## Cennik SSWiN 2026-02-16
Cennik obowiązujący od 2026-02-16
Cennik z dniem wydania zastępuje i unieważnia poprzednie wydanie cennika z dnia 2025-03-17 i obowiązuje do dnia wejścia w życie następnego wydania. Podane kwoty są cenami detalicznymi netto.
SYSTEMY SYGNALIZACJI WŁAMANIA I NAPADU |  |  |  | Nowość | Promocja | Zmiana ceny | Koniec produkcji | EAN-13
CENTRALE ALARMOWE
INTEGRA
INTEGRA – płyty główne zgodne z wymaganiami EN-50131-1 dla stopnia 3 (GRADE 3)
INTEGRA 64 Plus | Płyta główna centrali alarmowej od 16 do 64 wejść i wyjść | 857 | PLN | 0 | 0 | 0 | 0 | 5905033330368
INTEGRA 128 Plus | Płyta główna centrali alarmowej od 16 do128 wejść i wyjść | 947 | PLN | 0 | 0 | 0 | 0 | 5905033330375
INTEGRA 256 Plus | Płyta główna centrali alarmowej od 16 do 256 wejść i wyjść | 1220 | PLN | 0 | 0 | 0 | 0 | 5905033330313
INTEGRA – płyty główne
INTEGRA 32 | Płyta główna centrali alarmowej od 8 do 32 wejść i wyjść | 479 | PLN | 0 | 0 | 0 | 0 | 5905033330078
INTEGRA 64 | Płyta główna centrali alarmowej od 16 do 64 wejść i wyjść | 700 | PLN | 0 | 0 | 0 | 0 | 5905033330085
INTEGRA 128 | Płyta główna centrali alarmowej od 16 do 128 wejść i wyjść | 785 | PLN | 0 | 0 | 0 | 0 | 5905033330092
INTEGRA – obsługa i nadzór systemu
INT-TSG2R-B | Manipulator z ekranem dotykowym 4,3" (czarny, czytnik kart zbliżeniowych MIFARE) | 1049 | PLN | 0 | 0 | 0 | 0 | 5905033338920
INT-TSG2R-W | Manipulator z ekranem dotykowym 4,3" (biały, czytnik kart zbliżeniowych MIFARE) | 1049 | PLN | 0 | 0 | 0 | 0 | 5905033338937
INT-TSH2R-B | Manipulator z ekranem dotykowym 7" (czarny, czytnik kart zbliżeniowych MIFARE) | 1177 | PLN | 0 | 0 | 0 | 0 | 5905033338906
INT-TSH2R-W | Manipulator z ekranem dotykowym 7" (biały, czytnik kart zbliżeniowych MIFARE) | 1177 | PLN | 0 | 0 | 0 | 0 | 5905033338913
INT-TSH210-B | Manipulator z ekranem dotykowym 10" (czarny) | 1390 | PLN | 0 | 0 | 0 | 0 | 5905033339101
INT-TSH210-W | Manipulator z ekranem dotykowym 10" (biały) | 1390 | PLN | 0 | 0 | 0 | 0 | 5905033339118
INT-TSI-B | Manipulator z ekranem dotykowym 7" (czarny; GRADE 3) | 1447 | PLN | 0 | 0 | 0 | 0 | 5905033337558
INT-TSI-W | Manipulator z ekranem dotykowym 7" (biały; GRADE 3) | 1447 | PLN | 0 | 0 | 0 | 0 | 5905033337565
INT-KWRL2-B | Bezprzewodowy manipulator LCD (czarny, czytnik kart zbliżeniowych 125 kHz, współpraca z systemem ABAX 2) | 856 | PLN | 0 | 0 | 0 | 0 | 5905033337510
INT-KWRL2-W | Bezprzewodowy manipulator LCD (biały, czytnik kart zbliżeniowych 125 kHz, współpraca z systemem ABAX 2) | 856 | PLN | 0 | 0 | 0 | 0 | 5905033337527
INT-KSG2R-B | Manipulator z klawiaturą dotykową (czarny, czytnik kart zbliżeniowych MIFARE) | 699 | PLN | 0 | 0 | 0 | 0 | 5905033338289
INT-KSG2R-W | Manipulator z klawiaturą dotykową (biały, czytnik kart zbliżeniowych MIFARE) | 699 | PLN | 0 | 0 | 0 | 0 | 5905033337947
INT-KLFR-B | Manipulator LCD (czarny, czytnik kart zbliżeniowych 125 kHz, GRADE 3) | 694 | PLN | 0 | 0 | 0 | 0 | 5905033337497
INT-KLFR-W | Manipulator LCD (biały, czytnik kart zbliżeniowych 125 kHz, GRADE 3) | 694 | PLN | 0 | 0 | 0 | 0 | 5905033337503
INT-KLCDR-W | Manipulator LCD (białe podświetlenie, czytnik kart zbliżeniowych 125 kHz) | 655 | PLN | 0 | 0 | 0 | 0 | 5905033339026
INT-KLCDR-BL | Manipulator LCD (niebieskie podświetlenie, czytnik kart zbliżeniowych 125 kHz) | 655 | PLN | 0 | 0 | 0 | 1 | 5905033330856
INT-KLCD-W | Manipulator LCD (białe podświetlenie) | 479 | PLN | 0 | 0 | 0 | 0 | 5905033339019
INT-KLCDS-BL | Manipulator LCD (niebieskie podświetlenie) | 498 | PLN | 0 | 0 | 0 | 1 | 5905033330795
INT-KLCDS-GR | Manipulator LCD (zielone podświetlenie) | 440 | PLN | 0 | 0 | 0 | 1 | 5905033330788
INT-SF-B | Klawiatura strefowa (czarna, białe podświetlenie) | 218 | PLN | 0 | 0 | 0 | 0 | 5905033337534
INT-SF-W | Klawiatura strefowa (biała, białe podświetlenie) | 218 | PLN | 0 | 0 | 0 | 0 | 5905033337541
INT-S-W | Klawiatura strefowa (białe podświetlenie) | 176 | PLN | 0 | 0 | 0 | 0 | 5905033339057
INT-S-BL | Klawiatura strefowa (niebieskie podświetlenie) | 176 | PLN | 0 | 0 | 0 | 1 | 5905033330740
INT-S-GR | Klawiatura strefowa (zielone podświetlenie) | 176 | PLN | 0 | 0 | 0 | 1 | 5905033330733
INT-SCR-BL | Wielofunkcyjna klawiatura (szara, niebieskie podświetlenie, czytnik kart zbliżeniowych 125 kHz) | 252 | PLN | 0 | 0 | 0 | 0 | 5905033331266
CR-MF5 | Klawiatura z czytnikiem kart zbliżeniowych (szara, białe podświetlenie klawiszy, standard MIFARE) - współpraca z centralami INTEGRA, praca autonomiczna | 495 | PLN | 0 | 0 | 0 | 0 | 5905033338210
SO-MF5-B | Klawiatura z czytnikiem kart zbliżeniowych (czarna, białe podświetlenie klawiszy, standard MIFARE) - współpraca z centralami INTEGRA, praca autonomiczna | 495 | PLN | 0 | 0 | 0 | 0 | 5905033338258
SO-MF5-W | Klawiatura z czytnikiem kart zbliżeniowych (biała, białe podświetlenie klawiszy, standard MIFARE) - współpraca z centralami INTEGRA, praca autonomiczna | 495 | PLN | 0 | 0 | 0 | 0 | 5905033338241
INT-CR | Moduł sterowania strefami (czytnik kart zbliżeniowych 125 kHz) | 224 | PLN | 0 | 0 | 0 | 0 | 5905033331303
INT-RX-S | Ekspander obsługi pilotów 433 MHz (w komplecie 2 piloty MPT-350) | 262 | PLN | 0 | 0 | 0 | 0 | 5905033331396
INTEGRA – moduły rozbudowy wejść i wyjść
INT-E | Ekspander 8 wejść (GRADE 3) | 184 | PLN | 0 | 0 | 0 | 0 | 5905033331556
INT-ADR | Ekspander wejść adresowalnych (bez zasilacza) | 363 | PLN | 0 | 0 | 0 | 0 | 5905033331587
CA-64 ADR-MOD | Moduł wejścia adresowalnego do INT-ADR | 47 | PLN | 0 | 0 | 0 | 0 | 5905033331143
INT-PP | Ekspander 8 wejść + 8 wyjść (GRADE 3) | 382 | PLN | 0 | 0 | 0 | 0 | 5905033331570
INT-O | Ekspander 8 wyjść (OC/przekaźnik - konfiguracja za pomocą przełącznika typu DIP Switch; GRADE 3) | 275 | PLN | 0 | 0 | 0 | 0 | 5905033331563
INT-ORS | Ekspander 8 wyjść przekaźnikowych (obudowa plastikowa - modułowa, możliwy montaż w rozdzielnicach elektrycznych na szynie DIN) | 427 | PLN | 0 | 0 | 0 | 0 | 5905033331242
INT-IORS | Ekspander 8 wejść i 8 wyjść przekaźnikowych (obudowa plastikowa - modułowa, możliwy montaż w rozdzielnicach elektrycznych na szynie DIN) | 557 | PLN | 0 | 0 | 0 | 0 | 5905033331259
ACU-220 | Kontroler systemu bezprzewodowego ABAX 2 (2 anteny) | 408 | PLN | 0 | 0 | 0 | 0 | 5905033336001
ACU-280 | Kontroler systemu bezprzewodowego ABAX 2 (miniaturowy) | 361 | PLN | 0 | 0 | 0 | 0 | 5905033336087
INTEGRA – zasilacze
APS-412 | Zasilacz buforowy, impulsowy 12 V DC / 4 A do ekspanderów (obudowa plastikowa - modułowa, do montażu w obudowach uniwersalnych OPU-3 P i OPU-4 P/PW w miejscu transformatora oraz w rozdzielnicach elektrycznych na szynie DIN) | 305 | PLN | 0 | 0 | 0 | 0 | 5905033332584
APS-612 | Zasilacz buforowy, impulsowy 12 V DC / 3 A + 3 A do ekspanderów (obudowa plastikowa - modułowa, do montażu w obudowach uniwersalnych OMI-5 i OPU-3 P w miejscu transformatora oraz w rozdzielnicach elektrycznych na szynie DIN) zgodny z wymaganiami EN 50131 GRADE 3 | 1110 | PLN | 0 | 0 | 0 | 0 | 5905033332621
INTEGRA – moduły komunikacyjne
ETHM-1 Plus | Ethernetowy moduł komunikacyjny | 572 | PLN | 0 | 0 | 0 | 0 | 5905033331617
INT-GSM LTE | Moduł komunikacyjny z obsługą standardu LTE do central INTEGRA (w komplecie antena ANT-LTE-I, bez obudowy) | 679 | PLN | 0 | 0 | 0 | 0 | 5905033337206
INT-VG | Moduł głosowy - realizuje powiadamianie głosowe | 198 | PLN | 0 | 0 | 0 | 0 | 5905033331358
INT-VMG | Generator komunikatów głosowych (maks. 32) z wyjściem głośnikowym | 390 | PLN | 0 | 0 | 0 | 0 | 5905033331372
INTEGRA – moduły komunikacyjne - anteny
ANT-LTE-I | Antena do modułów komunikacyjnych pracujących w technologiach: LTE, UMTS/HSPA+, GSM/GPRS/EDGE (złącze IPX, montaż wewnątrz plastikowej obudowy: OPU-2 B, OPU-3 P, OPU-4 P) | 31 | PLN | 0 | 0 | 0 | 0 | 5905033332089
ANT-LTE-O | Antena do modułów komunikacyjnych pracujących w technologiach: LTE, UMTS/HSPA+, GSM/GPRS/EDGE (złącze SMA, montaż na zewnątrz obudowy) | 31 | PLN | 0 | 0 | 0 | 0 | 5905033332096
ANT-900/1800 | Antena dwuzakresowa GSM z uchwytem magnetycznym (złącze SMA, długość kabla 2,5 m) | 71 | PLN | 0 | 0 | 0 | 0 | 5905033334687
IPX-SMA | Przejściówka umożliwiająca podłączenie do modułu komunikacyjnego, posiadającego gniazdo antenowe IPX, zewnętrznej anteny ze złączem SMA (długość 25 cm) | 52 | PLN | 0 | 0 | 0 | 0 | 5905033332249
INTEGRA – weryfikacja alarmu
INT-AV | Moduł dźwiękowej weryfikacji alarmu (w komplecie 1 szt. INT-AVT) | 464 | PLN | 0 | 0 | 0 | 1 | 5905033331518
INT-AVT | Terminal komunikacyjny do współpracy z modułem INT-AV | 132 | PLN | 0 | 0 | 0 | 1 | 5905033331525
INTEGRA – konwertery magistral
INT-KNX-2 | Moduł integracji z systemem KNX | 1163 | PLN | 0 | 0 | 0 | 0 | 5905033331594
INT-RS Plus | Interfejs do integracji systemów | 402 | PLN | 0 | 0 | 0 | 0 | 5905033331549
INT-FI | Konwerter światłowodowy danych | 874 | PLN | 0 | 0 | 0 | 0 | 5905033331310
INTEGRA – moduły kontroli dostępu
INT-R | Ekspander czytników kart zbliżeniowych i pastylek DALLAS | 340 | PLN | 0 | 0 | 0 | 0 | 5905033331365
CZ-EMM | Czytnik kart zbliżeniowych 125 kHz (biały, współpraca z ekspanderem INT-R oraz modułem kontroli przejścia ACCO-KP2) | 213 | PLN | 0 | 0 | 0 | 0 | 5905033331174
CZ-EMM2 | Czytnik kart zbliżeniowych 125 kHz (biały, współpraca z ekspanderem INT-R oraz modułem kontroli przejścia ACCO-KP2) | 213 | PLN | 0 | 0 | 0 | 0 | 5905033331181
CZ-EMM3 | Zewnętrzny czytnik kart zbliżeniowych 125 kHz (szary, współpraca z ekspanderem INT-R oraz modułem kontroli przejścia ACCO-KP2) | 232 | PLN | 0 | 0 | 0 | 0 | 5905033336377
CZ-EMM4 | Zewnętrzny czytnik kart zbliżeniowych 125 kHz (szary, przycisk dzwonka, współpraca z ekspanderem INT-R oraz modułem kontroli przejścia ACCO-KP2) | 232 | PLN | 0 | 0 | 0 | 0 | 5905033336384
CR-MF3 | Czytnik kart zbliżeniowych (szary, standard MIFARE) - współpraca z centralami INTEGRA (wymagany ekspander INT-R), praca autonomiczna | 445 | PLN | 0 | 0 | 0 | 0 | 5905033338203
SO-MF3-B | Czytnik kart zbliżeniowych (czarny, standard MIFARE) - współpraca z centralami INTEGRA (wymagany ekspander INT-R), praca autonomiczna | 445 | PLN | 0 | 0 | 0 | 0 | 5905033338234
SO-MF3-W | Czytnik kart zbliżeniowych (biały, standard MIFARE) - współpraca z centralami INTEGRA (wymagany ekspander INT-R), praca autonomiczna | 445 | PLN | 0 | 0 | 0 | 0 | 5905033338227
CZ-DALLAS | Czytnik pastylek DALLAS (współpraca z ekspanderem INT-R oraz modułem kontroli przejścia ACCO-KP2) | 49 | PLN | 0 | 0 | 0 | 0 | 5905033331204
INT-SZ-BL | Klawiatura typu zamek (niebieskie podświetlenie) | 187 | PLN | 0 | 0 | 0 | 0 | 5905033330764
INT-SZ-GR | Klawiatura typu zamek (zielone podświetlenie) | 179 | PLN | 0 | 0 | 0 | 0 | 5905033330757
VERSA
VERSA - zestawy
VERSA 10-KLCD | Centrala alarmowa VERSA, w komplecie: płyta główna VERSA 10, manipulator VERSA-LCD-GR, obudowa OPU-4 P (bez transformatora) | 753 | PLN | 0 | 0 | 0 | 0 | 5905033332157
VERSA 15-KLCD | Centrala alarmowa VERSA, w komplecie: płyta główna VERSA 15, manipulator VERSA-LCD-GR, obudowa OPU-4 P (bez transformatora) | 825 | PLN | 0 | 0 | 0 | 0 | 5905033332171
VERSA – płyty główne
VERSA 10 | Płyta główna centrali alarmowej – 10 wejść, 4 wyjścia (maks. 30 wejść, 12 wyjść) | 369 | PLN | 0 | 0 | 0 | 0 | 5905033330146
VERSA 15 | Płyta główna centrali alarmowej – 15 wejść, 4 wyjścia (maks. 30 wejść, 12 wyjść) | 440 | PLN | 0 | 0 | 0 | 0 | 5905033330153
VERSA IP | Centrala alarmowa z modułem komunikacyjnym ETH/PSTN i sygnalizatorem wewnętrznym (w komplecie: plastikowa obudowa OPU-4 PS, bez transformatora) | 946 | PLN | 0 | 0 | 0 | 0 | 5905033330177
VERSA Plus LTE | Centrala alarmowa z wielokanałowym modułem komunikacyjnym PSTN/GSM-LTE/ETH (w komplecie: sygnalizator wewnętrzny, antena ANT-LTE-I, plastikowa obudowa OPU-4 PS, bez transformatora) | 1323 | PLN | 0 | 0 | 0 | 0 | 5905033337213
VERSA – obsługa i nadzór systemu
INT-TSG2R-B | Manipulator z ekranem dotykowym 4,3" (czarny) | 1049 | PLN | 0 | 0 | 0 | 0 | 5905033338920
INT-TSG2R-W | Manipulator z ekranem dotykowym 4,3" (biały) | 1049 | PLN | 0 | 0 | 0 | 0 | 5905033338937
INT-TSH2R-B | Manipulator z ekranem dotykowym 7" (czarny) | 1177 | PLN | 0 | 0 | 0 | 0 | 5905033338906
INT-TSH2R-W | Manipulator z ekranem dotykowym 7" (biały) | 1177 | PLN | 0 | 0 | 0 | 0 | 5905033338913
INT-TSH210-B | Manipulator z ekranem dotykowym 10" (czarny) | 1390 | PLN | 0 | 0 | 0 | 0 | 5905033339101
INT-TSH210-W | Manipulator z ekranem dotykowym 10" (biały) | 1390 | PLN | 0 | 0 | 0 | 0 | 5905033339118
VERSA-KWRL2 | Manipulator bezprzewodowy LCD (białe podświetlenie, czytnik kart zbliżeniowych 125 kHz, współpraca z systemem ABAX 2) | 507 | PLN | 0 | 0 | 0 | 0 | 5905033336841
VERSA-LCDR-WH | Manipulator LCD (białe podświetlenie, czytnik kart zbliżeniowych 125 kHz, współpraca z centralami VERSA, VERSA IP i VERSA Plus z wersją oprogramowania v1.06 lub wyższą) | 409 | PLN | 0 | 0 | 0 | 0 | 5905033331662
VERSA-LCDM-WH | Manipulator LCD (białe podświetlenie) | 369 | PLN | 0 | 0 | 0 | 0 | 5905033330665
VERSA-LCD-BL | Manipulator LCD (niebieskie podświetlenie) | 329 | PLN | 0 | 0 | 0 | 0 | 5905033330672
VERSA-LCD-GR | Manipulator LCD (zielone podświetlenie) | 329 | PLN | 0 | 0 | 0 | 0 | 5905033330870
INT-CR | Moduł sterowania strefami (czytnik kart zbliżeniowych 125 kHz) | 224 | PLN | 0 | 0 | 0 | 0 | 5905033331303
INT-RX-S | Ekspander obsługi pilotów 433 MHz (w komplecie 2 piloty MPT-350) | 262 | PLN | 0 | 0 | 0 | 0 | 5905033331396
VERSA – moduły rozbudowy wejść i wyjść
ACU-220 | Kontroler dwukierunkowego bezprzewodowego systemu ABAX 2 (2 anteny) | 408 | PLN | 0 | 0 | 0 | 0 | 5905033336001
ACU-280 | Kontroler dwukierunkowego bezprzewodowego systemu ABAX 2 (miniaturowy) | 361 | PLN | 0 | 0 | 0 | 0 | 5905033336087
VERSA-MCU | Moduł kontroli jednokierunkowych czujek i pilotów bezprzewodowego systemu MICRA | 190 | PLN | 0 | 0 | 0 | 0 | 5905033330658
INT-E | Ekspander 8 wejść (GRADE 3) | 184 | PLN | 0 | 0 | 0 | 0 | 5905033331556
INT-O | Ekspander 8 wyjść (OC/przekaźnik - konfiguracja za pomocą przełącznika typu DIP Switch; GRADE 3) | 275 | PLN | 0 | 0 | 0 | 0 | 5905033331563
INT-ORS | Ekspander 8 wyjść przekaźnikowych (obudowa plastikowa - modułowa, możliwy montaż w rozdzielnicach elektrycznych na szynie DIN) | 427 | PLN | 0 | 0 | 0 | 0 | 5905033331242
VERSA – moduły komunikacyjne
ETHM-1 Plus | Ethernetowy moduł komunikacyjny | 572 | PLN | 0 | 0 | 0 | 0 | 5905033331617
INT-VG | Moduł głosowy - realizuje powiadamianie głosowe | 198 | PLN | 0 | 0 | 0 | 0 | 5905033331358
INT-VMG | Generator komunikatów głosowych (maks. 32) z wyjściem głośnikowym | 390 | PLN | 0 | 0 | 0 | 0 | 5905033331372
SM-2 | Syntezer mowy SM-2 (współpraca z centralami: INTEGRA, VERSA) | 103 | PLN | 0 | 0 | 0 | 1 | 5905033331198
PERFECTA
PERFECTA - zestawy
PERFECTA 16 LTE SET-A | Centrala alarmowa PERFECTA 16 LTE w komplecie z anteną ANT-LTE-I i obudową OPU-4 P (bez transformatora) | 540 | PLN | 1 | 0 | 0 | 0 | 5905033339163
PERFECTA 32 LTE SET-A | Centrala alarmowa PERFECTA 32 LTE w komplecie z anteną ANT-LTE-I i obudową OPU-4 P (bez transformatora) | 650 | PLN | 0 | 0 | 1 | 0 | 5905033339170
PERFECTA 64 M SET-A | Centrala alarmowa PERFECTA 64 M w komplecie z anteną ANT-LTE-I i obudową OPU-4 P (bez transformatora) | 811 | PLN | 1 | 0 | 0 | 0 | 5905033339422
PERFECTA – płyty główne
PERFECTA 16 LTE | Centrala alarmowa z komunikatorem GSM/LTE (w komplecie antena ANT-LTE-I, praca w sieciach 2G i 4G LTE) | 459 | PLN | 1 | 0 | 0 | 0 | 5905033339149
PERFECTA 32 LTE | Centrala alarmowa z komunikatorem GSM/LTE (w komplecie antena ANT-LTE-I, praca w sieciach 2G i 4G LTE) | 569 | PLN | 0 | 0 | 1 | 0 | 5905033339156
PERFECTA 64 M | Centrala alarmowa z komunikatorem GSM/LTE (w komplecie antena ANT-LTE-I, praca w sieciach 2G i 4G LTE) | 730 | PLN | 0 | 0 | 1 | 0 | 5905033338470
PERFECTA-IP 32 | Centrala alarmowa z modułem komunikacyjnym ETH | 590 | PLN | 0 | 0 | 1 | 0 | 5905033337237
PERFECTA-IP 64 M | Centrala alarmowa z modułem komunikacyjnym ETH | 690 | PLN | 1 | 0 | 0 | 0 | 5905033338517
PERFECTA-T 32 | Centrala alarmowa z dialerem telefonicznym PSTN | 284 | PLN | 0 | 0 | 1 | 0 | 5905033333451
PERFECTA-T 32-WRL | Centrala alarmowa z dialerem telefonicznym PSTN (obsługa urządzeń bezprzewodowego systemu MICRA) | 449 | PLN | 0 | 0 | 1 | 0 | 5905033333468
PERFECTA – obsługa i nadzór systemu
PRF-LCD | Manipulator LCD | 354 | PLN | 0 | 0 | 0 | 0 | 5905033332287
PRF-LCD-WRL | Bezprzewodowy manipulator LCD (współpraca z centralami PERFECTA typu WRL - obsługującymi urządzenia bezprzewodowego sytemu MICRA) | 506 | PLN | 0 | 0 | 0 | 0 | 5905033332270
PRF-LCD-A2 | Bezprzewodowy manipulator LCD (czytnik kart zbliżeniowych 125 kHz, współpraca z centralami PERFECTA 64 M z kontrolerem systemu ABAX 2) | 506 | PLN | 0 | 0 | 0 | 0 | 5905033338500
INT-TSG2R-B | Manipulator z ekranem dotykowym 4,3" (czarny, współpraca z centralami PERFECTA 64 M) | 1049 | PLN | 0 | 0 | 0 | 0 | 5905033338920
INT-TSG2R-W | Manipulator z ekranem dotykowym 4,3" (biały, współpraca z centralami PERFECTA 64 M) | 1049 | PLN | 0 | 0 | 0 | 0 | 5905033338937
INT-TSH2R-B | Manipulator z ekranem dotykowym 7" (czarny, współpraca z centralami PERFECTA 64 M) | 1177 | PLN | 0 | 0 | 0 | 0 | 5905033338906
INT-TSH2R-W | Manipulator z ekranem dotykowym 7" (biały, współpraca z centralami PERFECTA 64 M) | 1177 | PLN | 0 | 0 | 0 | 0 | 5905033338913
INT-TSH210-B | Manipulator z ekranem dotykowym 10" (czarny, współpraca z centralami PERFECTA 64 M) | 1390 | PLN | 0 | 0 | 0 | 0 | 5905033339101
INT-TSH210-W | Manipulator z ekranem dotykowym 10" (biały, współpraca z centralami PERFECTA 64 M) | 1390 | PLN | 0 | 0 | 0 | 0 | 5905033339118
INT-KSG2R-B | Manipulator z klawiaturą dotykową (czarny, współpraca z centralami PERFECTA 64 M) | 699 | PLN | 0 | 0 | 0 | 0 | 5905033338289
INT-KSG2R-W | Manipulator z klawiaturą dotykową (biały, współpraca z centralami PERFECTA 64 M) | 699 | PLN | 0 | 0 | 0 | 0 | 5905033337947
INT-CR | Moduł sterowania strefami (czytnik kart zbliżeniowych 125 kHz, współpraca z centralami PERFECTA 64 M) | 224 | PLN | 0 | 0 | 0 | 0 | 5905033331303
MPT-350 | Pilot zdalnego sterowania (5 przycisków, komunikacja jednokierunkowa, współpraca z centralami PERFECTA z obsługą urządzeń bezprzewodowego systemu MICRA) | 69 | PLN | 0 | 0 | 0 | 0 | 5905033333215
PERFECTA – moduły rozbudowy wejść i wyjść
PERFECTA-RF | Moduł radiowy systemu bezprzewodowego MICRA (współpraca z centralami PERFECTA 16 LTE / 32 LTE / 64 M / IP 32 / IP 64 M - wyposażonymi w gniazdo umożliwiające montaż tego modułu) | 299 | PLN | 0 | 0 | 0 | 0 | 5905033338487
INT-E | Ekspander 8 wejść | 184 | PLN | 0 | 0 | 0 | 0 | 5905033331556
INT-O | Ekspander 8 wyjść (OC/przekaźnik - konfiguracja za pomocą przełącznika typu DIP Switch) | 275 | PLN | 0 | 0 | 0 | 0 | 5905033331563
INT-ORS | Ekspander 8 wyjść przekaźnikowych (obudowa plastikowa - modułowa, możliwy montaż w rozdzielnicach elektrycznych na szynie DIN) | 427 | PLN | 0 | 0 | 0 | 0 | 5905033331242
PERFECTA - urządzenia systemu bezprzewodowego MICRA współpracujące z centralami wyposażonymi w moduł radiowy 433 MHz (WRL)
MRU-300 | Retransmiter sygnałów radiowych (obsługuje czujki systemu MICRA, klawiaturę MKP-300 i piloty MPT-350) | 469 | PLN | 0 | 0 | 0 | 0 | 5905033334618
MPD-300 | Bezprzewodowa pasywna czujka podczerwieni, opcja PET do wyboru (odporna na zwierzęta o masie do 15 kg, uchwyt w komplecie) | 119 | PLN | 0 | 0 | 0 | 0 | 5905033330238
MPD-310 | Bezprzewodowa czujka ruchu (uchwyt w komplecie) | 129 | PLN | 0 | 0 | 0 | 0 | 5905033337251
MPD-310 Pet | Bezprzewodowa czujka ruchu odporna na ruch zwierząt o masie do 20 kg (bez uchwytu) | 136 | PLN | 0 | 0 | 0 | 0 | 5905033337268
MXD-300 | Bezprzewodowa czujka uniwersalna (biała) | 122 | PLN | 0 | 0 | 0 | 0 | 5905033337275
MXD-300 BR | Bezprzewodowa czujka uniwersalna (brązowa) | 122 | PLN | 0 | 0 | 0 | 0 | 5905033337220
MGD-300 | Bezprzewodowa czujka zbicia szyby (biała) | 135 | PLN | 0 | 0 | 0 | 0 | 5905033331419
MGD-300 BR | Bezprzewodowa czujka zbicia szyby (brązowa) | 135 | PLN | 0 | 0 | 0 | 0 | 5905033331426
MSD-300 | Bezprzewodowa czujka dymu i ciepła | 160 | PLN | 0 | 0 | 0 | 0 | 5905033330320
MSD-350 | Bezprzewodowa czujka dymu (spełnia wymagania EN14604, możliwość pracy autonomicznej) | 165 | PLN | 0 | 0 | 0 | 0 | 5905033331402
MPB-300 | Bezprzewodowy przycisk napadowy (możliwość współpracy ze sterownikami radiowymi RK) | 122 | PLN | 0 | 0 | 0 | 0 | 5905033330962
MSP-300 R | Bezprzewodowy zewnętrzny sygnalizator akustyczno-optyczny (światło czerwone, przetw. PIEZO, zasilanie: bateria 3,6 V 13 Ah ER34615) - współpracuje z centralami PERFECTA wyposażonymi w moduł radiowy (WRL) i z kontrolerem MTX-300 | 426 | PLN | 0 | 0 | 0 | 0 | 5905033333734
PERFECTA - anteny GSM
ANT-LTE-I | Antena do modułów komunikacyjnych pracujących w technologiach: LTE, UMTS/HSPA+, GSM/GPRS/EDGE (złącze IPX, montaż wewnątrz plastikowej obudowy: OPU-2 B, OPU-3 P, OPU-4 P) | 31 | PLN | 0 | 0 | 0 | 0 | 5905033332089
ANT-LTE-O | Antena do modułów komunikacyjnych pracujących w technologiach: LTE, UMTS/HSPA+, GSM/GPRS/EDGE (złącze SMA, montaż na zewnątrz obudowy) | 31 | PLN | 0 | 0 | 0 | 0 | 5905033332096
ANT-900/1800 | Antena dwuzakresowa GSM z uchwytem magnetycznym (złącze SMA, długość kabla 2,5 m) | 71 | PLN | 0 | 0 | 0 | 0 | 5905033334687
IPX-SMA | Przejściówka umożliwiająca podłączenie do modułu telefonicznego GSM, posiadającego gniazdo antenowe IPX, zewnętrznej anteny ze złączem SMA; długość 25 cm | 52 | PLN | 0 | 0 | 0 | 0 | 5905033332249
DWUKIERUNKOWY BEZPRZEWODOWY SYSTEM ABAX 2 / ABAX
System ABAX 2 (oraz wcześniej produkowany system ABAX) jest dedykowany do współpracy z centralami alarmowymi z rodziny INTEGRA i VERSA oraz z centralą PERFECTA 64 M
ABAX 2 - urządzenia systemowe
ACU-220 | Kontroler systemu bezprzewodowego ABAX 2 (2 anteny) - współpraca z centralami INTEGRA, VERSA, współpraca z dowolnymi centralami, praca autonomiczna | 408 | PLN | 0 | 0 | 0 | 0 | 5905033336001
ACU-280 | Kontroler systemu bezprzewodowego ABAX 2 (miniaturowy) - współpraca z centralami INTEGRA, VERSA | 361 | PLN | 0 | 0 | 0 | 0 | 5905033336087
ARU-200 | Retransmiter sygnałów radiowych | 490 | PLN | 0 | 0 | 0 | 0 | 5905033336919
ARF-200 | Tester poziomu sygnału radiowego | 243 | PLN | 0 | 0 | 0 | 0 | 5905033336902
ABAX 2 / ABAX – manipulatory do obsługi systemów alarmowych
INT-KWRL2-B | Bezprzewodowy manipulator LCD (czarny, czytnik kart zbliżeniowych 125 kHz, współpraca z systemem ABAX 2) | 856 | PLN | 0 | 0 | 0 | 0 | 5905033337510
INT-KWRL2-W | Bezprzewodowy manipulator LCD (biały, czytnik kart zbliżeniowych 125 kHz, współpraca z systemem ABAX 2) | 856 | PLN | 0 | 0 | 0 | 0 | 5905033337527
VERSA-KWRL2 | Bezprzewodowy manipulator LCD (czytnik kart zbliżeniowych 125 kHz, współpraca z systemem ABAX 2) | 507 | PLN | 0 | 0 | 0 | 0 | 5905033336841
PRF-LCD-A2 | Bezprzewodowy manipulator LCD (czytnik kart zbliżeniowych 125 kHz, współpraca z centralami PERFECTA 64 M z kontrolerem systemu ABAX 2) | 506 | PLN | 0 | 0 | 0 | 0 | 5905033338500
ABAX 2 / ABAX – moduły rozbudowy wejść i wyjść
ACX-210 | Miniaturowy ekspander wejść i wyjść przewodowych (zasilanie 4 - 24 V DC) | 147 | PLN | 0 | 0 | 0 | 0 | 5905033336865
ACX-220 | Ekspander wejść i wyjść przewodowych (zasilanie 12 V DC) | 207 | PLN | 0 | 0 | 0 | 0 | 5905033335851
ABAX 2 / ABAX – czujki ruchu
AOD-210 | Bezprzewodowa zewnętrzna dualna czujka ruchu (kolor biały, wbudowany czujnik zmierzchu, bez uchwytu) | 615 | PLN | 0 | 0 | 0 | 0 | 5905033336667
AOD-210 GY | Bezprzewodowa zewnętrzna dualna czujka ruchu (kolor szary, wbudowany czujnik zmierzchu, bez uchwytu) | 615 | PLN | 0 | 0 | 0 | 0 | 5905033336674
APD-200 | Bezprzewodowa pasywna czujka podczerwieni (uchwyt w komplecie) | 245 | PLN | 0 | 0 | 0 | 0 | 5905033336636
APD-200 Pet | Bezprzewodowa pasywna czujka podczerwieni odporna na ruch zwierząt o masie do 20 kg (bez uchwytu) | 257 | PLN | 0 | 0 | 0 | 0 | 5905033336643
APMD-250 | Bezprzewodowa dualna czujka ruchu (uchwyt w komplecie) | 325 | PLN | 0 | 0 | 0 | 0 | 5905033336650
ABAX 2 / ABAX – czujki ochrony obwodowej
AOCD-260 | Bezprzewodowa zewnętrzna dualna czujka kurtynowa (PIR + MW, uchwyt kątowy) | 583 | PLN | 0 | 0 | 0 | 0 | 5905033336681
ACD-220 | Bezprzewodowa czujka kurtynowa (biała) | 229 | PLN | 0 | 0 | 0 | 0 | 5905033337954
ACD-220 BR | Bezprzewodowa czujka kurtynowa (brązowa) | 229 | PLN | 0 | 0 | 0 | 0 | 5905033337961
ACD-220 DG | Bezprzewodowa czujka kurtynowa (ciemnoszara) | 229 | PLN | 0 | 0 | 0 | 0 | 5905033337978
AXD-200 | Bezprzewodowa czujka uniwersalna (biała) | 216 | PLN | 0 | 0 | 0 | 0 | 5905033336575
AXD-200 BR | Bezprzewodowa czujka uniwersalna (brązowa) | 216 | PLN | 0 | 0 | 0 | 0 | 5905033336582
AXD-200 DG | Bezprzewodowa czujka uniwersalna (ciemnoszara) | 216 | PLN | 0 | 0 | 0 | 0 | 5905033336599
AGD-200 | Bezprzewodowa czujka zbicia szyby (biała) | 258 | PLN | 0 | 0 | 0 | 0 | 5905033336605
AGD-200 BR | Bezprzewodowa czujka zbicia szyby (brązowa) | 258 | PLN | 0 | 0 | 0 | 0 | 5905033336612
AGD-200 DG | Bezprzewodowa czujka zbicia szyby (ciemnoszara) | 258 | PLN | 0 | 0 | 0 | 0 | 5905033336629
ABAX 2 / ABAX – czujki pozostałe
AFD-200 | Bezprzewodowa czujka zalania wodą | 210 | PLN | 0 | 0 | 0 | 0 | 5905033338807
ADD-200 | Zewnętrzna bezprzewodowa czujka zmierzchu i temperatury | 202 | PLN | 0 | 0 | 0 | 0 | 5905033336957
ASD-200 | Bezprzewodowa czujka dymu i ciepła | 275 | PLN | 0 | 0 | 0 | 0 | 5905033336698
ASD-250 | Bezprzewodowa czujka dymu (spełnia wymagania EN 14604, możliwość pracy autonomicznej) | 275 | PLN | 0 | 0 | 0 | 0 | 5905033336780
ACMD-200 | Bezprzewodowa czujka tlenku węgla ( możliwość pracy autonomicznej) | 350 | PLN | 0 | 0 | 0 | 0 | 5905033336940
ABAX 2 / ABAX – sterowanie i automatyka
APT-200 | Dwukierunkowy pilot zdalnego sterowania | 168 | PLN | 0 | 0 | 0 | 0 | 5905033336858
APT-210 | Dwukierunkowy pilot zdalnego sterowania | 168 | PLN | 0 | 0 | 0 | 0 | 5905033338784
APB-200 | Bezprzewodowy przycisk napadowy | 209 | PLN | 0 | 0 | 0 | 0 | 5905033336926
APB-210 | Bezprzewodowy przycisk sterujący | 160 | PLN | 0 | 0 | 0 | 0 | 5905033338791
ART-210 | Bezprzewodowa głowica termostatyczna (zasilanie 2 x 1,5 V AA (LR6)); UWAGA: urządzenie sprzedawane bez baterii | 298 | PLN | 0 | 0 | 0 | 0 | 5905033338814
ASW-200 E-W | Inteligentna wtyczka (biała, sterowanie zasilaniem 230 V AC, gniazdo typu EURO) | 250 | PLN | 0 | 0 | 0 | 0 | 5905033338883
ASW-200 F-W | Inteligentna wtyczka (biała, sterowanie zasilaniem 230 V AC, gniazdo typu SCHUKO) | 250 | PLN | 0 | 0 | 0 | 0 | 5905033338692
ASW-210 | Bezprzewodowy dwukanałowy sterownik 230 V AC, dopuszkowy | 185 | PLN | 0 | 0 | 0 | 0 | 5905033336896
ABAX 2 / ABAX – sygnalizatory
ASP-200 R | Bezprzewodowy zewnętrzny sygnalizator akustyczno-optyczny (światło czerwone, przetw. PIEZO, zasilanie: bateria 3,6 V / 13 Ah ER34615) | 442 | PLN | 0 | 0 | 0 | 0 | 5905033336797
ASP-215 R | Bezprzewodowy sygnalizator wewnętrzny (światło czerwone, przetwornik PIEZO, zasilanie: bateria 3 V CR123A) | 249 | PLN | 0 | 0 | 0 | 0 | 5905033336803
ABAX 2 – akcesoria
GKX-1 | Wymienna klawiatura z kolorowymi piktogramami do pilotów APT-200, MPT-350 | 14 | PLN | 0 | 0 | 0 | 0 | 5905033334670
HOLDER A2 | Uchwyt płytki elektroniki kontrolera systemu bezprzewodowego ACU-280 do obudowy OPU-4 P | 16 | PLN | 0 | 0 | 0 | 0 | 5905033337008
BEZPRZEWODOWY SYSTEM MICRA
MICRA - urządzenia systemowe
MICRA | Moduł alarmowy z komunikatorem GSM/GPRS i zasilaczem (w komplecie obudowa OPU-4 P, antena ANT-LTE-I, transformator sprzedawany oddzielnie). UWAGA: moduł obsługuje tylko jednokierunkowe urządzenia bezprzewodowego systemu MICRA - obsługa dwukierunkowego sygnalizatora bezprzewodowego MSP-300 R wymaga dokupienia modułu MTX-300 | 395 | PLN | 0 | 0 | 0 | 0 | 5905033333710
MTX-300 | Moduł kontroli czujek, sygnalizatorów i pilotów bezprzewodowego systemu MICRA (współpraca z dowolną centralą alarmową) | 301 | PLN | 0 | 0 | 0 | 0 | 5905033333741
PERFECTA-RF | Moduł radiowy systemu bezprzewodowego MICRA (współpraca z centralami PERFECTA 64 M) | 299 | PLN | 0 | 0 | 0 | 0 | 5905033338487
VERSA-MCU | Moduł kontroli jednokierunkowych czujek i pilotów bezprzewodowego systemu MICRA (współpraca z centralami VERSA) | 190 | PLN | 0 | 0 | 0 | 0 | 5905033330658
MRU-300 | Retransmiter sygnałów radiowych (obsługuje czujki systemu MICRA, klawiaturę MKP-300 i piloty MPT-350) | 469 | PLN | 0 | 0 | 0 | 0 | 5905033334618
MICRA - klawiatury systemowe
MKP-300 | Bezprzewodowa klawiatura LED do modułu alarmowego MICRA (komunikacja jednokierunkowa) | 135 | PLN | 0 | 0 | 0 | 0 | 5905033330344
PRF-LCD-WRL | Bezprzewodowy manipulator LCD (współpraca z centralami PERFECTA WRL - z obsługą urządzeń bezprzewodowego sytemu MICRA) | 506 | PLN | 0 | 0 | 0 | 0 | 5905033332270
UWAGA: Jednokierunkowe urządzenia systemu bezprzewodowego MICRA (piloty i czujki) współpracują z modułem alarmowym MICRA, centralami PERFECTA wyposażonymi w moduł radiowy 433 MHz (WRL), kontrolerem MTX-300 oraz kontrolerem VERSA-MCU
MICRA - sterowanie (komunikacja jednokierunkowa)
MPT-350 | Pilot zdalnego sterowania (5 przycisków, współpraca z centralami PERFECTA z obsługą urządzeń bezprzewodowego systemu MICRA oraz ze sterownikami radiowymi RK i modułami: VERSA-MCU (od wersji 1.04), MTX-300 (od wersji 1.01), MICRA (od wersji 3.03), INT-RX-S (od wersji 1.04)) | 69 | PLN | 0 | 0 | 0 | 0 | 5905033333215
MICRA – czujki ruchu (komunikacja jednokierunkowa)
MPD-300 | Bezprzewodowa czujka ruchu (opcja PET do wyboru - odporna na zwierzęta o masie do 15 kg, uchwyt w komplecie) | 119 | PLN | 0 | 0 | 0 | 0 | 5905033330238
MPD-310 | Bezprzewodowa czujka ruchu (uchwyt w komplecie) | 129 | PLN | 0 | 0 | 0 | 0 | 5905033337251
MPD-310 Pet | Bezprzewodowa czujka ruchu odporna na ruch zwierząt o masie do 20 kg (bez uchwytu) | 136 | PLN | 0 | 0 | 0 | 0 | 5905033337268
MICRA – czujki ochrony obwodowej (komunikacja jednokierunkowa)
MXD-300 | Bezprzewodowa czujka uniwersalna (biała) | 122 | PLN | 0 | 0 | 0 | 0 | 5905033337275
MXD-300 BR | Bezprzewodowa czujka uniwersalna (brązowa) | 122 | PLN | 0 | 0 | 0 | 0 | 5905033337220
MGD-300 | Bezprzewodowa czujka zbicia szyby (biała) | 135 | PLN | 0 | 0 | 0 | 0 | 5905033331419
MGD-300 BR | Bezprzewodowa czujka zbicia szyby (brązowa) | 135 | PLN | 0 | 0 | 0 | 0 | 5905033331426
MICRA – pozostałe czujki (komunikacja jednokierunkowa)
MSD-300 | Bezprzewodowa czujka dymu i ciepła | 160 | PLN | 0 | 0 | 0 | 0 | 5905033330320
MSD-350 | Bezprzewodowa czujka dymu (spełnia wymagania EN14604, możliwość pracy autonomicznej) | 165 | PLN | 0 | 0 | 0 | 0 | 5905033331402
MPB-300 | Bezprzewodowy przycisk napadowy (możliwość współpracy ze sterownikami radiowymi RK) | 122 | PLN | 0 | 0 | 0 | 0 | 5905033330962
UWAGA: Dwukierunkowy sygnalizator MSP-300 R nie jest obsługiwany przez moduł alarmowy MICRA i moduł VERSA-MCU
MICRA – sygnalizator (komunikacja dwukierunkowa)
MSP-300 R | Bezprzewodowy zewnętrzny sygnalizator akustyczno-optyczny (światło czerwone, przetw. PIEZO, zasilanie: bateria 3,6 V 13 Ah ER34615) - współpraca z centralami PERFECTA wyposażonymi w moduł radiowy 433 MHz (WRL) i z kontrolerem MTX-300 | 426 | PLN | 0 | 0 | 0 | 0 | 5905033333734
MICRA – akcesoria
MIC-1 | Mikrofon do współpracy z centralami PERFECTA i modułem MICRA (długość kabla 10 m) | 129 | PLN | 0 | 0 | 0 | 0 | 5905033330245
GKX-1 | Wymienna klawiatura z kolorowymi piktogramami do pilotów MPT-350, APT-200 | 14 | PLN | 0 | 0 | 0 | 0 | 5905033334670
CZUJKI PRZEWODOWE
CZUJKI - czujki ruchu PIR
SLIM-PIR | Cyfrowa czujka ruchu (bez uchwytu) | 60 | PLN | 0 | 0 | 0 | 0 | 5905033334304
SLIM-PIR-PET | Cyfrowa czujka ruchu odporna na obecność zwierząt o masie do 20 kg (bez uchwytu) | 68 | PLN | 0 | 0 | 0 | 0 | 5905033334311
SLIM-PIR-LUNA | Cyfrowa czujka ruchu z funkcją oświetlenia (uchwyt w komplecie) | 99 | PLN | 0 | 0 | 0 | 0 | 5905033334359
SLIM-PIR-LUNA-PET | Cyfrowa czujka ruchu z funkcją oświetlenia, odporna na obecność zwierząt o masie do 20 kg (bez uchwytu) | 105 | PLN | 0 | 0 | 0 | 0 | 5905033334366
SLIM-PIR-PRO | Cyfrowa czujka ruchu (aktywny antymasking IR, GRADE 3, uchwyt w komplecie) | 185 | PLN | 0 | 0 | 0 | 0 | 5905033334342
TOPAZ | Cyfrowa pasywna czujka podczerwieni (podwójny pyroelement, bez uchwytu) | 39 | PLN | 0 | 0 | 0 | 0 | 5905033334595
TOPAZ Pet | Cyfrowa pasywna czujka podczerwieni odporna na zwierzęta o masie do 20 kg (bez uchwytu) | 39 | PLN | 0 | 0 | 0 | 0 | 5905033334557
AMBER | Cyfrowa pasywna czujka podczerwieni (podwójny pyroelement, bez uchwytu) | 30 | PLN | 0 | 0 | 0 | 0 | 5905033335486
AMBER 2E | Cyfrowa pasywna czujka podczerwieni z 2 rezystorami parametrycznymi 1,1kΩ w konfiguracji 2EOL/NC (bez uchwytu) | 32 | PLN | 0 | 0 | 0 | 0 | 5905033334984
AQUA Luna | Cyfrowa pasywna czujka podczerwieni z funkcją oświetlenia (uchwyt w komplecie) | 70 | PLN | 0 | 0 | 0 | 0 | 5905033335561
AQUA Pet | Cyfrowa pasywna czujka podczerwieni odporna na zwierzęta o masie do 15 kg (bez uchwytu) | 62 | PLN | 0 | 0 | 0 | 0 | 5905033335431
AQUA Plus | Cyfrowa pasywna czujka podczerwieni (podwójny pyroelement, uchwyt w komplecie) | 56 | PLN | 0 | 0 | 0 | 0 | 5905033335349
AQUA S | Cyfrowa pasywna czujka podczerwieni, zasilanie 24 V AC/DC (uchwyt w komplecie) | 76 | PLN | 0 | 0 | 0 | 0 | 5905033335356
GRAPHITE | Cyfrowa pasywna czujka podczerwieni (podwójny pyroelement, opcja odporności na obecność zwierząt o masie do 15 kg, uchwyt w komplecie) | 81 | PLN | 0 | 0 | 0 | 0 | 5905033335325
IVORY | Cyfrowa pasywna czujka podczerwieni z optyką lustrzaną (uchwyt w komplecie) | 85 | PLN | 0 | 0 | 0 | 0 | 5905033335479
CZUJKI – czujki ruchu dualne
OPAL | Cyfrowa dualna czujka ruchu, zewnętrzna (kolor biały, bez uchwytu) | 383 | PLN | 0 | 0 | 0 | 0 | 5905033334465
OPAL GY | Cyfrowa dualna czujka ruchu, zewnętrzna (kolor szary, bez uchwytu) | 383 | PLN | 0 | 0 | 0 | 0 | 5905033334441
OPAL Plus | Cyfrowa dualna czujka ruchu, zewnętrzna (kolor biały, wbudowany czujnik zmierzchu, regulacja czułości za pomocą pilota OPT-1, bez uchwytu) | 467 | PLN | 0 | 0 | 0 | 0 | 5905033334472
OPAL Plus GY | Cyfrowa dualna czujka ruchu, zewnętrzna (kolor szary, wbudowany czujnik zmierzchu, regulacja czułości za pomocą pilota OPT-1, bez uchwytu) | 467 | PLN | 0 | 0 | 0 | 0 | 5905033334458
OPAL Pro | Cyfrowa dualna czujka ruchu, zewnętrzna (kolor biały, aktywny antymasking, wbudowany czujnik zmierzchu, regulacja czułości za pomocą pilota OPT-1, bez uchwytu) - certyfikat EN 50131-2-4 GRADE 3 dla zastosowań wewnętrznych | 506 | PLN | 0 | 0 | 0 | 0 | 5905033334427
OPAL Pro GY | Cyfrowa dualna czujka ruchu, zewnętrzna (kolor szary, aktywny antymasking, wbudowany czujnik zmierzchu, regulacja czułości za pomocą pilota OPT-1, bez uchwytu) - certyfikat EN 50131-2-4 GRADE 3 dla zastosowań wewnętrznych | 506 | PLN | 0 | 0 | 0 | 0 | 5905033334434
SLIM-DUAL | Cyfrowa dualna czujka ruchu (bez uchwytu) | 142 | PLN | 0 | 0 | 0 | 0 | 5905033334328
SLIM-DUAL-PET | Cyfrowa dualna czujka ruchu odporna na obecność zwierząt o masie do 20 kg (bez uchwytu) | 149 | PLN | 0 | 0 | 0 | 0 | 5905033334335
SLIM-DUAL-LUNA | Cyfrowa dualna czujka ruchu z funkcją oświetlenia (uchwyt w komplecie) | 185 | PLN | 0 | 0 | 0 | 0 | 5905033334380
SLIM-DUAL-LUNA-PET | Cyfrowa dualna czujka ruchu z funkcją oświetlenia, odporna na obecność zwierząt o masie do 20 kg (bez uchwytu) | 192 | PLN | 0 | 0 | 0 | 0 | 5905033334397
SLIM-DUAL-PRO | Cyfrowa dualna czujka ruchu (aktywny antymasking IR, GRADE 3, uchwyt w komplecie) | 285 | PLN | 0 | 0 | 0 | 0 | 5905033334373
GREY | Cyfrowa dualna czujka ruchu (podwójny pyroelement, mikrofala, opcja odporności na obecność zwierząt o masie do 15 kg, uchwyt w komplecie) | 135 | PLN | 0 | 0 | 0 | 0 | 5905033334717
GREY Plus | Cyfrowa dualna czujka ruchu (podwójny pyroelement, mikrofala, antymasking MW, opcja odporności na obecność zwierząt o masie do 15 kg, uchwyt w komplecie) | 142 | PLN | 0 | 0 | 0 | 0 | 5905033334700
NAVY | Cyfrowa dualna czujka PIR + GB (czujka ruchu z opcją odporności na obecność zwierząt o masie do 15 kg + czujka zbicia szyby; uchwyt w komplecie) | 122 | PLN | 0 | 0 | 0 | 0 | 5905033330436
CZUJKI – czujki ruchu sufitowe
AQUA Ring | Cyfrowa pasywna czujka podczerwieni sufitowa | 89 | PLN | 0 | 0 | 0 | 0 | 5905033335004
AQUA Ring S | Cyfrowa pasywna czujka podczerwieni sufitowa, zasilanie 24 V AC/DC | 102 | PLN | 0 | 0 | 0 | 0 | 5905033335400
CZUJKI – czujki ochrony obwodowej
AGATE | Zewnętrzna dualna czujka kurtynowa (PIR + MW, aktywny antymasking, uchwyt kątowy) - zgodna z EN 50131-2-4 GRADE 3 dla zastosowań wewnętrznych | 365 | PLN | 0 | 0 | 0 | 0 | 5905033331129
CD-2 | Czujka kurtynowa (biała) | 87 | PLN | 0 | 0 | 0 | 0 | 5905033333871
CD-2 BR | Czujka kurtynowa (brązowa) | 87 | PLN | 0 | 0 | 0 | 0 | 5905033333888
CD-2 DG | Czujka kurtynowa (ciemnoszara) | 87 | PLN | 0 | 0 | 0 | 0 | 5905033333895
ACTIVA-2 | Aktywna bariera podczerwieni -2 wiązki, długość listew 52 cm (srebrna) | 598 | PLN | 0 | 0 | 0 | 1 | 5905033335493
ACTIVA-2 BR | Aktywna bariera podczerwieni -2 wiązki, długość listew 52 cm (brązowa) | 598 | PLN | 0 | 0 | 0 | 1 | 5905033336704
ACTIVA-3 | Aktywna bariera podczerwieni -3 wiązki, długość listew 78 cm (srebrna) | 705 | PLN | 0 | 0 | 0 | 1 | 5905033335509
ACTIVA-3 BR | Aktywna bariera podczerwieni -3 wiązki, długość listew 78 cm (brązowa) | 705 | PLN | 0 | 0 | 0 | 1 | 5905033336711
ACTIVA-4 | Aktywna bariera podczerwieni -4 wiązki, długość listew 105 cm (srebrna) | 803 | PLN | 0 | 0 | 0 | 1 | 5905033335516
ACTIVA-4 BR | Aktywna bariera podczerwieni -4 wiązki, długość listew 105 cm (brązowa) | 803 | PLN | 0 | 0 | 0 | 1 | 5905033336728
ACTIVA-5 | Aktywna bariera podczerwieni -5 wiązek, długość listew 130 cm (srebrna) | 908 | PLN | 0 | 0 | 0 | 1 | 5905033335523
ACTIVA-5 BR | Aktywna bariera podczerwieni -5 wiązek, długość listew 130 cm (brązowa) | 908 | PLN | 0 | 0 | 0 | 1 | 5905033336735
ACTIVA-6 | Aktywna bariera podczerwieni -6 wiązek, długość listew 158 cm (srebrna) | 1007 | PLN | 0 | 0 | 0 | 1 | 5905033335530
ACTIVA-6 BR | Aktywna bariera podczerwieni -6 wiązek, długość listew 158 cm (brązowa) | 1007 | PLN | 0 | 0 | 0 | 1 | 5905033336742
ACTIVA-7 | Aktywna bariera podczerwieni -7 wiązek, długość listew 184 cm (srebrna) | 1109 | PLN | 0 | 0 | 0 | 1 | 5905033335547
ACTIVA-7 BR | Aktywna bariera podczerwieni -7 wiązek, długość listew 184 cm (brązowa) | 1109 | PLN | 0 | 0 | 0 | 1 | 5905033336759
ACTIVA-8 | Aktywna bariera podczerwieni -8 wiązek, długość listew 210 cm (srebrna) | 1213 | PLN | 0 | 0 | 0 | 1 | 5905033335554
ACTIVA-8 BR | Aktywna bariera podczerwieni -8 wiązek, długość listew 210 cm (brązowa) | 1213 | PLN | 0 | 0 | 0 | 1 | 5905033336766
INDIGO | Cyfrowa czujka zbicia szyby (mikrofonowa) | 96 | PLN | 0 | 0 | 0 | 0 | 5905033335059
MAGENTA | Cyfrowa czujka zbicia szyby (mikrofonowa) | 88 | PLN | 0 | 0 | 0 | 0 | 5905033330382
NAVY | Cyfrowa dualna czujka PIR + GB (czujka ruchu z opcją odporności na zwierzęta o masie do 15 kg + czujka zbicia szyby; uchwyt w komplecie) | 122 | PLN | 0 | 0 | 0 | 0 | 5905033330436
XD-2 | Czujka uniwersalna (biała) | 103 | PLN | 0 | 0 | 0 | 0 | 5905033334410
XD-2 BR | Czujka uniwersalna (brązowa) | 103 | PLN | 0 | 0 | 0 | 0 | 5905033337985
XD-2 DG | Czujka uniwersalna (ciemnoszara) | 103 | PLN | 0 | 0 | 0 | 0 | 5905033337992
XD-2L | Czujka uniwersalna (biała, wbudowane rezystory parametryczne) | 136 | PLN | 0 | 0 | 0 | 0 | 5905033338555
XD-2L BR | Czujka uniwersalna (brązowa, wbudowane rezystory parametryczne) | 136 | PLN | 0 | 0 | 0 | 0 | 5905033338524
XD-2L DG | Czujka uniwersalna (ciemnoszara, wbudowane rezystory parametryczne) | 136 | PLN | 0 | 0 | 0 | 0 | 5905033338531
K-1 | Czujka magnetyczna nawierzchniowa (biała) | 17 | PLN | 0 | 0 | 0 | 0 | 5905033335080
K-1 BR | Czujka magnetyczna nawierzchniowa (brązowa) | 17 | PLN | 0 | 0 | 0 | 0 | 5905033335141
K-2 | Czujka magnetyczna wpuszczana (biała) | 17 | PLN | 0 | 0 | 0 | 0 | 5905033335097
K-2 BR | Czujka magnetyczna wpuszczana (brązowa) | 17 | PLN | 0 | 0 | 0 | 0 | 5905033335158
K-3 | Czujka magnetyczna wpuszczana (obudowa metalowa) | 27 | PLN | 0 | 0 | 0 | 0 | 5905033335066
S-1 | Czujka magnetyczna nawierzchniowa z obwodem sabotażowym (biała) | 25 | PLN | 0 | 0 | 0 | 0 | 5905033335103
S-1 BR | Czujka magnetyczna nawierzchniowa z obwodem sabotażowym (brązowa) | 25 | PLN | 0 | 0 | 0 | 0 | 5905033335165
S-2 | Czujka magnetyczna wpuszczana z obwodem sabotażowym (biała) | 25 | PLN | 0 | 0 | 0 | 0 | 5905033335110
S-2 BR | Czujka magnetyczna wpuszczana z obwodem sabotażowym (brązowa) | 25 | PLN | 0 | 0 | 0 | 0 | 5905033335172
S-3 | Czujka magnetyczna wpuszczana z obwodem sabotażowym (obudowa metalowa) | 37 | PLN | 0 | 0 | 0 | 0 | 5905033335127
S-4 | Czujka magnetyczna nawierzchniowa ze stykiem sabotażowym (biała) | 43 | PLN | 0 | 0 | 0 | 0 | 5905033335134
S-4 BR | Czujka magnetyczna nawierzchniowa ze stykiem sabotażowym (brązowa) | 43 | PLN | 0 | 0 | 0 | 0 | 5905033335189
S-4 DG | Czujka magnetyczna nawierzchniowa ze stykiem sabotażowym (ciemnoszara) | 43 | PLN | 0 | 0 | 0 | 0 | 5905033338821
K-1 2E | Czujka magnetyczna nawierzchniowa z 2 rezystorami 1,1kΩ w konfiguracji 2EOL/NC (biała) | 23 | PLN | 0 | 0 | 0 | 0 | 5905033335226
K-1 2E BR | Czujka magnetyczna nawierzchniowa z 2 rezystorami 1,1kΩ w konfiguracji 2EOL/NC (brązowa) | 23 | PLN | 0 | 0 | 0 | 0 | 5905033335301
K-2 2E | Czujka magnetyczna wpuszczana z 2 rezystorami 1,1kΩ w konfiguracji 2EOL/NC (biała) | 23 | PLN | 0 | 0 | 0 | 0 | 5905033335233
K-2 2E BR | Czujka magnetyczna wpuszczana z 2 rezystorami 1,1kΩ w konfiguracji 2EOL/NC (brązowa) | 23 | PLN | 0 | 0 | 0 | 0 | 5905033335318
K-3 2E | Czujka magnetyczna wpuszczana z 2 rezystorami 1,1kΩ w konfiguracji 2EOL/NC (obudowa metalowa) | 25 | PLN | 0 | 0 | 0 | 0 | 5905033335240
B-1 (10 sztuk) | Czujka magnetyczna nawierzchniowa (biała, opakowanie zbiorcze 10 szt.) | 110 | PLN | 0 | 0 | 0 | 0 | 5905033336155
B-1 BR (10 sztuk) | Czujka magnetyczna nawierzchniowa (brązowa, opakowanie zbiorcze 10 szt.) | 110 | PLN | 0 | 0 | 0 | 0 | 5905033336162
B-1T (10 sztuk) | Czujka magnetyczna nawierzchniowa z zaciskami (biała, opakowanie zbiorcze 10 szt.) | 190 | PLN | 0 | 0 | 0 | 0 | 5905033336193
B-1T BR (10 sztuk) | Czujka magnetyczna nawierzchniowa z zaciskami (brązowa, opakowanie zbiorcze 10 szt.) | 190 | PLN | 0 | 0 | 0 | 0 | 5905033336209
B-1M (10 sztuk) | Czujka magnetyczna nawierzchniowa (biała, opakowanie zbiorcze 10 szt.) | 190 | PLN | 0 | 0 | 0 | 0 | 5905033336179
B-1M BR (10 sztuk) | Czujka magnetyczna nawierzchniowa (brązowa, opakowanie zbiorcze 10 szt.) | 190 | PLN | 0 | 0 | 0 | 0 | 5905033336186
B-1S (10 sztuk) | Czujka magnetyczna nawierzchniowa (biała, miniaturowa, opakowanie zbiorcze 10 szt.) | 120 | PLN | 0 | 0 | 0 | 0 | 5905033338029
B-1S BR (10 sztuk) | Czujka magnetyczna nawierzchniowa (brązowa, miniaturowa, opakowanie zbiorcze 10 szt.) | 120 | PLN | 0 | 0 | 0 | 0 | 5905033338036
B-1F (10 sztuk) | Czujka magnetyczna nawierzchniowa (biała, płaska, opakowanie zbiorcze 10 szt.) | 130 | PLN | 0 | 0 | 0 | 0 | 5905033338005
B-1F BR (10 sztuk) | Czujka magnetyczna nawierzchniowa (brązowa, płaska, opakowanie zbiorcze 10 szt.) | 130 | PLN | 0 | 0 | 0 | 0 | 5905033338012
B-1P (10 sztuk) | Czujka magnetyczna nawierzchniowa (biała, kształt podłużnej pastylki, opakowanie zbiorcze 10 szt.) | 140 | PLN | 0 | 0 | 0 | 0 | 5905033338043
B-1P BR (10 sztuk) | Czujka magnetyczna nawierzchniowa (brązowa, kształt podłużnej pastylki, opakowanie zbiorcze 10 szt.) | 140 | PLN | 0 | 0 | 0 | 0 | 5905033338050
B-1PT (10 sztuk) | Czujka magnetyczna nawierzchniowa z zaciskami (biała, kształt podłużnej pastylki, opakowanie zbiorcze 10 szt.) | 140 | PLN | 0 | 0 | 0 | 0 | 5905033338067
B-1PT BR (10 sztuk) | Czujka magnetyczna nawierzchniowa z zaciskami (brązowa, kształt podłużnej pastylki, opakowanie zbiorcze 10 szt.) | 140 | PLN | 0 | 0 | 0 | 0 | 5905033338074
B-2 (10 sztuk) | Czujka magnetyczna wpuszczana (biała, średnica obudowy Ø 9 mm, opakowanie zbiorcze 10 szt.) | 110 | PLN | 0 | 0 | 0 | 0 | 5905033336094
B-2 BR (10 sztuk) | Czujka magnetyczna wpuszczana (brązowa, średnica obudowy Ø 9 mm, opakowanie zbiorcze 10 szt.) | 110 | PLN | 0 | 0 | 0 | 0 | 5905033336100
B-2T (10 sztuk) | Czujka magnetyczna wpuszczana z zaciskami (biała, średnica obudowy Ø 9 mm, opakowanie zbiorcze 10 szt.) | 130 | PLN | 0 | 0 | 0 | 0 | 5905033336117
B-2T BR (10 sztuk) | Czujka magnetyczna wpuszczana z zaciskami (brązowa, średnica obudowy Ø 9 mm, opakowanie zbiorcze 10 szt.) | 130 | PLN | 0 | 0 | 0 | 0 | 5905033336124
B-2S (10 sztuk) | Czujka magnetyczna wpuszczana (biała, średnica obudowy Ø 6,5 mm, opakowanie zbiorcze 10 szt.) | 120 | PLN | 0 | 0 | 0 | 0 | 5905033336131
B-2S BR (10 sztuk) | Czujka magnetyczna wpuszczana (brązowa, średnica obudowy Ø 6,5 mm, opakowanie zbiorcze 10 szt.) | 120 | PLN | 0 | 0 | 0 | 0 | 5905033336148
B-2FL (10 sztuk) | Czujka magnetyczna wpuszczana (biała,&nbsp;średnica obudowy Ø 12,7 mm, opakowanie zbiorcze 10 szt.) | 110 | PLN | 0 | 0 | 0 | 0 | 5905033338081
B-2FL BR (10 sztuk) | Czujka magnetyczna wpuszczana (brązowa, średnica obudowy Ø 12,7 mm, opakowanie zbiorcze 10 szt.) | 110 | PLN | 0 | 0 | 0 | 0 | 5905033338098
B-2FLF (10 sztuk) | Czujka magnetyczna wpuszczana (biała, płaska, średnica obudowy Ø 15 mm, kołnierz, opakowanie zbiorcze 10 szt.) | 140 | PLN | 0 | 0 | 0 | 0 | 5905033338128
B-2FLF BR (10 sztuk) | Czujka magnetyczna wpuszczana (brązowa, płaska, średnica obudowy Ø 15 mm, kołnierz, opakowanie zbiorcze 10 szt.) | 140 | PLN | 0 | 0 | 0 | 0 | 5905033338135
B-21 (10 sztuk) | Czujka magnetyczna wpuszczana z uchwytem magnesu (biała, średnica obudowy Ø 6,5 mm, kołnierz, uchwyt umożliwia powierzchniowy montaż magnesu, opakowanie zbiorcze 10 szt.) | 130 | PLN | 0 | 0 | 0 | 0 | 5905033338104
B-21 BR (10 sztuk) | Czujka magnetyczna wpuszczana z uchwytem magnesu (brązowa, średnica obudowy Ø 6,5 mm, kołnierz, uchwyt umożliwia powierzchniowy montaż magnesu, opakowanie zbiorcze 10 szt.) | 130 | PLN | 0 | 0 | 0 | 0 | 5905033338111
B-3 | Czujka magnetyczna nawierzchniowa (obudowa metalowa) | 32 | PLN | 0 | 0 | 0 | 0 | 5905033336216
B-3A | Czujka magnetyczna nawierzchniowa (obudowa metalowa, przewody w osłonie) | 37 | PLN | 0 | 0 | 0 | 0 | 5905033336223
B-3CS (10 sztuk) | Czujka magnetyczna wpuszczana (kolor złoty, obudowa metalowa, średnica Ø 6 mm , kołnierz, opakowanie zbiorcze 10 szt.) | 160 | PLN | 0 | 0 | 0 | 0 | 5905033338142
B-3CM (10 sztuk) | Czujka magnetyczna wpuszczana (kolor złoty, obudowa metalowa, średnica Ø 8 mm , kołnierz, opakowanie zbiorcze 10 szt.) | 170 | PLN | 0 | 0 | 0 | 0 | 5905033338159
B-4L | Czujka magnetyczna bramowa (obudowa metalowa) | 72 | PLN | 0 | 0 | 0 | 0 | 5905033336247
B-4M | Czujka magnetyczna bramowa (obudowa metalowa) | 81 | PLN | 0 | 0 | 0 | 0 | 5905033336230
B-4S | Czujka magnetyczna bramowa (obudowa metalowa) | 81 | PLN | 0 | 0 | 0 | 0 | 5905033336254
CZUJKI – czujki gazu
DG-1 CO | Czujka czadu (tlenku węgla) | 204 | PLN | 0 | 0 | 0 | 0 | 5905033335387
DG-1 LPG | Czujka gazu LPG (propan-butanu) | 204 | PLN | 0 | 0 | 0 | 0 | 5905033335370
DG-1 ME | Czujka gazu ziemnego (metanu) | 204 | PLN | 0 | 0 | 0 | 0 | 5905033335363
DG-1 TCM | Czujka gazu usypiającego (oparów chloroformu) | 268 | PLN | 0 | 0 | 0 | 0 | 5905033335394
CZUJKI – czujki pozostałe
PNK-1 | Przycisk napadowy kontaktronowy z pamięcią mechaniczną | 27 | PLN | 0 | 0 | 0 | 0 | 5905033334625
PB-10 | Przycisk napadowy | 57 | PLN | 0 | 0 | 0 | 0 | 5905033334946
TD-1 | Programowalny czujnik temperatury | 214 | PLN | 0 | 0 | 0 | 0 | 5905033330269
TSD-1 | Czujka dymu i ciepła do systemów alarmowych | 115 | PLN | 0 | 0 | 0 | 0 | 5905033335455
SDA-250 | Autonomiczna czujka dymu (CWU według PN EN 14604:2005) | 98 | PLN | 0 | 0 | 0 | 0 | 5905033339095
CZUJKI - akcesoria
FPX-1 | Sonda zalania do zastosowania z czujkami XD-2, XD-2L, AXD-200 i MXD-300 (biała) | 19 | PLN | 0 | 0 | 0 | 0 | 5905033336971
FPX-1 BR | Sonda zalania do zastosowania z czujkami XD-2 BR, XD-2L BR, AXD-200 BR i MXD-300 BR (brązowa) | 19 | PLN | 0 | 0 | 0 | 0 | 5905033336988
FPX-1 DG | Sonda zalania do zastosowania z czujką XD-2 DG, XD-2L DG, AXD-200 DG (ciemnoszara) | 19 | PLN | 0 | 0 | 0 | 0 | 5905033336995
OPT-1 | Pilot na podczerwień (współpracuje z czujkami typu OPAL Plus i OPAL Pro) | 82 | PLN | 0 | 0 | 0 | 0 | 5905033334502
TESTER INDIGO | Tester czujek zbicia szkła (bez baterii) | 329 | PLN | 0 | 0 | 0 | 0 | 5905033334052
ACTIVA-D | Dystans do ACTIVA-K (4 szt.) | 39 | PLN | 0 | 0 | 0 | 0 | 5905033335592
ACTIVA-K | Nakładka kątowa ze stykiem sabotażowym do barier ACTIVA (4 szt.) | 83 | PLN | 0 | 0 | 0 | 0 | 5905033335585
BRACKET A | Uchwyt sufitowo-ścienny do czujek ruchu typu AQUA, GRAPHITE, GREY, SILVER, NAVY, IVORY (oprócz typowych czujek sufitowych) | 11 | PLN | 0 | 0 | 0 | 0 | 5905033334847
BRACKET B | Uchwyt sufitowo-ścienny do czujek ruchu typu AQUA, GRAPHITE, GREY, SILVER, NAVY, IVORY (oprócz typowych czujek sufitowych) | 14 | PLN | 0 | 0 | 0 | 0 | 5905033334854
BRACKET C | Komplet uchwytów ściennych do czujek z serii OPAL i AOD-210 (kolor biały) | 71 | PLN | 0 | 0 | 0 | 0 | 5905033336490
BRACKET C GY | Komplet uchwytów ściennych do czujek z serii OPAL GY i AOD-210 GY (kolor szary) | 71 | PLN | 0 | 0 | 0 | 0 | 5905033336506
BRACKET C DG | Komplet uchwytów ściennych do czujek z serii OPAL, OPAL Plus i AOD-210 w obudowie OPC-3 DG (kolor ciemnoszary) | 71 | PLN | 1 | 0 | 0 | 0 | 5905033339392
BRACKET D | Uchwyt sufitowo-ścienny do czujek ruchu typu SLIM-PIR, SLIM-DUAL | 9 | PLN | 0 | 0 | 0 | 0 | 5905033337114
BRACKET D DG | Uchwyt sufitowo-ścienny (ciemnoszary, zastosowanie do czujek typu SLIM w obudowie OPC-1 DG lub OPC-2 DG) | 9 | PLN | 0 | 0 | 0 | 0 | 5905033334939
BRACKET E - uchwyt dystansowy sufitowo-ścienny do czujek zewnętrznych typu OPAL/AOD-210 oraz AGATE/AOCD-260 (umożliwia odsunięcie czujki od ściany lub sufitu w celu ominięcia przeszkody ograniczającej pole widzenia) - wszystkie elementy składowe sprzedawane oddzielnie
BRACKET E-1 | Korpus (kolor biały) | 12 | PLN | 0 | 0 | 0 | 0 | 5905033337282
BRACKET E-1 GY | Korpus (kolor szary) | 12 | PLN | 0 | 0 | 0 | 0 | 5905033337299
BRACKET E-2A | Wkładka do mocowania czujek AGATE/AOCD-260 (kolor biały) | 8 | PLN | 0 | 0 | 0 | 0 | 5905033337305
BRACKET E-2A GY | Wkładka do mocowania czujek AGATE/AOCD-260 (kolor szary) | 8 | PLN | 0 | 0 | 0 | 0 | 5905033337312
BRACKET E-2B | Wkładka do mocowania czujek OPAL/AOD-210 (kolor biały) | 5 | PLN | 0 | 0 | 0 | 0 | 5905033337329
BRACKET E-2B GY | Wkładka do mocowania czujek OPAL GY/AOD-210 GY (kolor szary) | 5 | PLN | 0 | 0 | 0 | 0 | 5905033337336
BRACKET E-3 | Dystans (wysokość 30 mm, kolor biały) | 9 | PLN | 0 | 0 | 0 | 0 | 5905033337343
BRACKET E-3 GY | Dystans (wysokość 30 mm, kolor szary) | 9 | PLN | 0 | 0 | 0 | 0 | 5905033337350
BRACKET E-4 | Podstawa (wysokość 22 mm, kolor biały) | 8 | PLN | 0 | 0 | 0 | 0 | 5905033337367
BRACKET E-4 GY | Podstawa (wysokość 22 mm, kolor szary) | 8 | PLN | 0 | 0 | 0 | 0 | 5905033337374
BRACKET E-5 | Uchwyt kulowy do czujek OPAL/AOD-210 (kolor biały) | 11 | PLN | 0 | 0 | 0 | 0 | 5905033337381
BRACKET E-5 GY | Uchwyt kulowy do czujek OPAL GY/AOD-210 GY (kolor szary) | 11 | PLN | 0 | 0 | 0 | 0 | 5905033337398
BRACKET E-6 | Czujnik sabotażowy (1 przełącznik NO/NC, długość przewodów 50 cm) | 31 | PLN | 0 | 0 | 0 | 0 | 5905033337404
BRACKET E-AGATE-EX | Uchwyt dystansowy sufitowo-ścienny do czujek zewnętrznych typu AGATE/AOCD-260 (kolor biały, w komplecie: BRACKET E-1, E-2A, 4xE-3, E-4, 2xE-6) | 95 | PLN | 0 | 0 | 0 | 0 | 5905033338715
BRACKET E-OPAL-EX | Uchwyt dystansowy sufitowo-ścienny do czujek zewnętrznych typu OPAL/AOD-210 (kolor biały, w komplecie: BRACKET E-1, E-2B, 4xE-3, E-4, E-5, 2xE-6) | 103 | PLN | 0 | 0 | 0 | 0 | 5905033338708
HOOD A | Daszek ochronny do czujek z serii AGATE i AOCD-260 | 31 | PLN | 0 | 0 | 0 | 0 | 5905033332256
HOOD C | Daszek do czujek z serii OPAL i AOD-210 (kolor biały) | 31 | PLN | 0 | 0 | 0 | 0 | 5905033332225
HOOD C GY | Daszek do czujek z serii OPAL i AOD-210 (kolor szary) | 31 | PLN | 0 | 0 | 0 | 0 | 5905033332232
HOOD C DG | Daszek do czujek z serii OPAL, OPAL Plus i AOD-210 w obudowie OPC-3 DG (kolor ciemnoszary) | 31 | PLN | 1 | 0 | 0 | 0 | 5905033339408
OPC-1 DG (10 sztuk) | Obudowa do czujek ruchu typu: SLIM-PIR-LUNA, SLIM-DUAL-LUNA , APD-200, APMD-250, MPD-310 (ciemnoszara, bez uchwytu, opakowanie zbiorcze 10 szt.) | 300 | PLN | 0 | 0 | 0 | 0 | 5905033334816
OPC-2 DG (10 sztuk) | Obudowa do czujek ruchu typu SLIM-PIR i SLIM-DUAL (ciemnoszara, bez uchwytu, opakowanie zbiorcze 10 szt.) | 250 | PLN | 0 | 0 | 0 | 0 | 5905033334823
OPC-3 DG (6 sztuk) | Obudowa do czujek ruchu: OPAL, OPAL Plus i AOD-210 (ciemnoszara, bez uchwytu, opakowanie zbiorcze 6 szt.) | 280 | PLN | 1 | 0 | 0 | 0 | 5905033339385
LR-CL | Pokrywa obudowy z soczewką Fresnela typu LR (dalekiego zasięgu); zastosowanie do czujek: APD-200, APMD-250, MPD-310, SLIM-PIR-LUNA, SLIM-PIR-PRO, SLIM-DUAL-LUNA, SLIM-DUAL-PRO | 19 | PLN | 0 | 0 | 0 | 0 | 5905033337053
CT-CL | Pokrywa obudowy z soczewką Fresnela typu CT (kurtyna pionowa); zastosowanie do czujek: APD-200, APMD-250, MPD-310, SLIM-PIR-LUNA, SLIM-PIR-PRO, SLIM-DUAL-LUNA, SLIM-DUAL-PRO | 19 | PLN | 0 | 0 | 0 | 0 | 5905033337060
LR-CL2 | Pokrywa obudowy z soczewką Fresnela typu LR (dalekiego zasięgu); zastosowanie do czujek: SLIM-PIR, SLIM-DUAL | 17 | PLN | 0 | 0 | 0 | 0 | 5905033337091
CT-CL2 | Pokrywa obudowy z soczewką Fresnela typu CT (kurtyna pionowa); zastosowanie do czujek: SLIM-PIR, SLIM-DUAL | 17 | PLN | 0 | 0 | 0 | 0 | 5905033337107
LR | Soczewka dalekiego zasięgu LR do czujek PIR | 8 | PLN | 0 | 0 | 0 | 0 | 5905033332645
VB | Soczewka kurtyna pionowa VB do czujek PIR | 8 | PLN | 0 | 0 | 0 | 0 | 5905033332652
EWA | Soczewka extra szerokokątna EWA do czujek PIR | 8 | PLN | 0 | 0 | 0 | 0 | 5905033332669
DG-TEST-1 | Zestaw do test. czujek gazu: DG-1 ME, DG-1 LPG, DG-1 TCM (5 szt. w opakowaniu zbiorczym) | 99 | PLN | 0 | 0 | 0 | 0 | 5905033334731
DG-TEST-2 | Zestaw do test. czujki gazu DG-1 CO (5 szt. w opakowaniu zbiorczym) | 86 | PLN | 0 | 0 | 0 | 0 | 5905033334748
SYGNALIZATORY
Sygnalizatory z sygnalizacją optyczną w kolorach niebieskim i pomarańczowym dostępne, po uzgodnieniu, na indywidualne zamówienie klienta.
SYGNALIZATORY - zewnętrzne
SD-3001 R | Sygnalizator zewnętrzny akustyczno-optyczny (obudowa z PC; osłona metalowa; światło czerwone; przetwornik dynamiczny; możliwość podłączenia akumulatora 12 V / 1,2 Ah) | 183 | PLN | 0 | 0 | 0 | 0 | 5905033333031
SD-6000 R | Sygnalizator zewnętrzny akustyczno-optyczny zgodny z EN 50131 GRADE 2 (obudowa z PC; osłona metalowa; światło czerwone; przetwornik dynamiczny; możliwość podłączenia akumulatora 12 V / 2,3 Ah) | 204 | PLN | 0 | 0 | 0 | 0 | 5905033332027
SP-500 R | Sygnalizator zewnętrzny akustyczno-optyczny (obudowa. z PC; bez osłony met.; światło czerwone; przetwornik PIEZO) | 126 | PLN | 0 | 0 | 0 | 0 | 5905033333048
SPL-2010 R | Sygnalizator zewnętrzny akustyczno-optyczny (obudowa. z PC; osłona metalowa; światło czerwone, przetwornik PIEZO) | 158 | PLN | 0 | 0 | 0 | 0 | 5905033333000
SPL-2030 R | Sygnalizator zewnętrzny akustyczno-optyczny (obudowa. z PC bez osłony met.; światło czerwone; przetwornik PIEZO) | 112 | PLN | 0 | 0 | 0 | 0 | 5905033333017
SPLZ-1011 R | Sygnalizator zewnętrzny akustyczno-optyczny (obudowa. z PC; osłona metalowa; światło czerwone; akumulator 6 V / 1,3 Ah; przetwornik PIEZO) | 222 | PLN | 0 | 0 | 0 | 1 | 5905033333024
SP-4001 R | Sygnalizator zewnętrzny akustyczno-optyczny (obudowa. z PC; osłona metalowa; światło czerwone; przetwornik PIEZO) | 129 | PLN | 0 | 0 | 0 | 0 | 5905033333093
SP-4002 R | Sygnalizator zewnętrzny akustyczno-optyczny (obudowa. z PC; osłona metalowa; światło czerwone; akumulator 6 V / 1,3 Ah; przetwornik PIEZO) | 209 | PLN | 0 | 0 | 0 | 0 | 5905033333109
SP-4003 R | Sygnalizator zewnętrzny akustyczno-optyczny (obudowa. z PC; osłona metalowa; światło czerwone; przetwornik PIEZO) | 163 | PLN | 0 | 0 | 0 | 0 | 5905033333116
SP-4004 R | Sygnalizator zewnętrzny akustyczno-optyczny zgodny z EN-50131 GRADE 2 (obudowa. z PC; osłona metalowa; światło czerwone; przetwornik PIEZO; możliwość podłączenia akumulatora 6V / 1,3 Ah) | 185 | PLN | 0 | 0 | 0 | 0 | 5905033332003
SP-4006 R | Sygnalizator zewnętrzny akustyczno-optyczny (obudowa. z PC; osłona metalowa; światło czerwone; akumulator 6 V / 1,3 Ah; przetwornik PIEZO) | 220 | PLN | 0 | 0 | 0 | 0 | 5905033333291
SPL-5010 R | Sygnalizator zewnętrzny akustyczno-optyczny (obudowa. z PC; światło czerwone; przetwornik PIEZO) | 92 | PLN | 0 | 0 | 0 | 0 | 5905033333246
SP-6500 R | Sygnalizator zewnętrzny akustyczno-optyczny zgodny z EN 50131 GRADE 2 (obudowa z PC; osłona metalowa; światło czerwone; przetwornik PIEZO; możliwość podłączenia akumulatora 12 V / 2,3 Ah) | 193 | PLN | 0 | 0 | 0 | 0 | 5905033332041
SYGNALIZATORY zewnętrzne - akcesoria
SX6-TO | Optyczny czujnik sabotażowy (przeciwpiankowy, do sygnalizatorów SD-6000) | 41 | PLN | 0 | 0 | 0 | 0 | 5905033331631
SYGNALIZATORY – wewnętrzne
SPW-100 | Sygnalizator wewnętrzny akustyczny (obudowa z ABS biała; przetwornik PIEZO) | 48 | PLN | 0 | 0 | 0 | 0 | 5905033333055
SPW-150 | Sygnalizator wewnętrzny akustyczny z zasilaniem awaryjnym (obudowa z ABS biała; przetwornik PIEZO) - bateria 6LR61 9V kupowana osobno | 57 | PLN | 0 | 0 | 0 | 0 | 5905033331778
SPW-210 R | Sygnalizator wewnętrzny akustyczny (obudowa z PC; podstawa czerwona; przetwornik PIEZO) | 57 | PLN | 0 | 0 | 0 | 0 | 5905033333130
SPW-220 R | Sygnalizator wewnętrzny akustyczno-optyczny (obudowa z PC; światło czerwone; przetwornik PIEZO) | 94 | PLN | 0 | 0 | 0 | 0 | 5905033333208
SPW-250 R | Sygnalizator wewnętrzny akustyczny z zasilaniem awaryjnym (obudowa z PC, podstawa czerwona, PIEZO, bateria CR123A 3V) | 99 | PLN | 0 | 0 | 0 | 0 | 5905033333345
SOW-300 R | Sygnalizator wewnętrzny optyczny (diody LED, światło czerwone) | 48 | PLN | 0 | 0 | 0 | 0 | 5905033333352
KOMUNIKACJA I POWIADAMIANIE
KOMUNIKACJA I POWIADAMIANIE – moduły GSM/LTE
GSM-X LTE | Moduł komunikacyjny z obsługą standardu LTE (8 wejść, w komplecie obudowa OPU-2 B, antena LTE) | 605 | PLN | 0 | 0 | 0 | 0 | 5905033337121
GSM-X-ETH | Ethernetowy moduł komunikacyjny do modułów GSM-X LTE | 376 | PLN | 0 | 0 | 0 | 0 | 5905033332461
GSM-X-PSTN | Dialer telefoniczny do modułów GSM-X LTE | 198 | PLN | 0 | 0 | 0 | 0 | 5905033337190
GPRS-A LTE | Moduł monitorujący z obsługą standardu LTE (w komplecie obudowa plastikowa, antena LTE ze złączem SMA) | 569 | PLN | 0 | 0 | 0 | 0 | 5905033337138
KOMUNIKACJA I POWIADAMIANIE – anteny
ANT-LTE-I | Antena do modułów komunikacyjnych pracujących w technologiach: LTE, UMTS/HSPA+, GSM/GPRS/EDGE (złącze IPX, montaż wewnątrz plastikowej obudowy: OPU-2 B, OPU-3 P, OPU-4 P) | 31 | PLN | 0 | 0 | 0 | 0 | 5905033332089
ANT-LTE-O | Antena do modułów komunikacyjnych pracujących w technologiach: LTE, UMTS/HSPA+, GSM/GPRS/EDGE (złącze SMA, montaż na zewnątrz obudowy) | 31 | PLN | 0 | 0 | 0 | 0 | 5905033332096
ANT-900/1800 | Antena dwuzakresowa GSM z uchwytem magnetycznym (złącze SMA, długość kabla 2,5 m) | 71 | PLN | 0 | 0 | 0 | 0 | 5905033334687
ANT-868 | Antena do urządzeń radiowych pracujących w paśmie 868 MHz (np. moduł ABAX w centrali INTEGRA 128-WRL), złącze RP-SMA | 49 | PLN | 0 | 0 | 0 | 0 | 5905033334908
IPX-SMA | Przejściówka umożliwiająca podłączenie do modułu telefonicznego GSM, posiadającego gniazdo antenowe IPX, zewnętrznej anteny ze złączem SMA; długość 25 cm | 52 | PLN | 0 | 0 | 0 | 0 | 5905033332249
KOMUNIKACJA I POWIADAMIANIE – moduły TCP/IP
ETHM-1 Plus | Ethernetowy moduł komunikacyjny (INTEGRA i VERSA) | 572 | PLN | 0 | 0 | 0 | 0 | 5905033331617
ETHM-A | Uniwersalny moduł monitorujący | 454 | PLN | 0 | 0 | 0 | 0 | 5905033337183
KOMUNIKACJA I POWIADAMIANIE – powiadamianie telefoniczne
INT-VG | Moduł głosowy - realizuje powiadamianie głosowe | 198 | PLN | 0 | 0 | 0 | 0 | 5905033331358
KOMUNIKACJA I POWIADAMIANIE – akcesoria
DS-T1 | Cyfrowy czujnik temperatury (montaż powierzchniowy, długość kabla 3 m, interfejs 1-wire, współpraca z modułem GPRS-A) | 90 | PLN | 0 | 0 | 0 | 0 | 5905033331280
DS-T2 | Cyfrowy czujnik temperatury (montaż wpuszczany - średnica 6 mm, dlugość kabla 3 m, interfejs 1-wire, współpraca z modułem GPRS-A) | 99 | PLN | 0 | 0 | 0 | 0 | 5905033331297
STEROWNIKI RADIOWE
STEROWNIKI RADIOWE - moduły
RK-1K | Sterownik radiowy 1-kanałowy (w komplecie 2 piloty T-1) | 147 | PLN | 0 | 0 | 0 | 0 | 5905033333918
RK-2K | Sterownik radiowy 2-kanałowy (w komplecie 2 piloty T-2) | 166 | PLN | 0 | 0 | 0 | 0 | 5905033333925
RK-4K | Sterownik radiowy 4-kanałowy (w komplecie 2 piloty T-4) | 187 | PLN | 0 | 0 | 0 | 0 | 5905033333932
RK-4K SMA | Sterownik radiowy 4-kanałowy ze złączem SMA do podłączenia zewnętrznej anteny (w komplecie 2 piloty T-4) | 222 | PLN | 0 | 0 | 0 | 0 | 5905033333949
STEROWNIKI RADIOWE – piloty 433MHz
T-1 | Pilot jednokanałowy do sterowników radiowych | 39 | PLN | 0 | 0 | 0 | 0 | 5905033334885
T-2 | Pilot dwukanałowy do sterowników radiowych | 43 | PLN | 0 | 0 | 0 | 0 | 5905033334649
T-4 | Pilot czterokanałowy do sterowników radiowych | 46 | PLN | 0 | 0 | 0 | 0 | 5905033334656
MPT-350 | Pilot zdalnego sterowania dla central PERFECTA wyposażonych w moduł radiowy 433 MHz (WRL), sterowników radiowych RK, oraz dla modułów: VERSA-MCU (od wersji 1.04) , MTX-300 (od wersji 1.01), MICRA (od wewrsji 3.03), INT-RX-S (od wersji 1.04) - 5 przycisków, komunikacja jednokierunkowa | 69 | PLN | 0 | 0 | 0 | 0 | 5905033333215
MPB-300 | Bezprzewodowy przycisk napadowy (możliwość współpracy ze sterownikami radiowymi RK) | 122 | PLN | 0 | 0 | 0 | 0 | 5905033330962
ZASILANIE
ZASILANIE - zasilacze buforowe
APS-055 | Zasilacz 5 V / 0,5 A dopuszkowy | 86 | PLN | 0 | 0 | 0 | 0 | 5905033338173
APS-30 | Zasilacz buforowy 12 V / 3 A (w komplecie: transformator 60 VA, obudowa OPU-3 P z miejscem na akumulator 17 Ah) | 420 | PLN | 0 | 0 | 0 | 0 | 5905033332522
APS-30 S | Zasilacz buforowy 12 V / 3 A (w komplecie: transformator 60 VA, obudowa OPU-4 P z miejscem na akumulator 7 Ah) | 373 | PLN | 0 | 0 | 0 | 0 | 5905033333789
APS-30 BO | Zasilacz buforowy 12 V / 3 A (bez obudowy) | 194 | PLN | 0 | 0 | 0 | 0 | 5905033332539
APS-412 | Zasilacz buforowy, impulsowy 12 V / 4 A (obudowa plastikowa - modułowa, do montażu w obudowach uniwersalnych OPU-3 P i OPU-4 P/PW w miejscu transformatora oraz w rozdzielnicach elektrycznych na szynie DIN) | 305 | PLN | 0 | 0 | 0 | 0 | 5905033332584
APS-612 | Zasilacz buforowy, impulsowy 12 V / 3 A + 3 A do ekspanderów (obudowa plastikowa - modułowa, do montażu w obudowach uniwersalnych OMI-5 i OPU-3 P w miejscu transformatora oraz w rozdzielnicach elektrycznych na szynie DIN) zgodny z wymaganiami EN 50131 GRADE 3 | 1110 | PLN | 0 | 0 | 0 | 0 | 5905033332621
APS-1412 | Zasilacz buforowy 12 V / 14 A DC | 989 | PLN | 0 | 0 | 0 | 0 | 5905033337015
APS-724 | Zasilacz buforowy 24 V / 7 A DC | 989 | PLN | 0 | 0 | 0 | 0 | 5905033337022
ZASILANIE - baterie
CR123A | Bateria litowa CR123A 3 V do czujek i manipulatorów bezprzewodowych | 15 | PLN | 0 | 0 | 0 | 0 | 2975033330012
CR14250 | Bateria litowa CR14250 3 V do urządzeń bezprzewodowych (APB-200, MPB-300) | 24 | PLN | 0 | 0 | 0 | 0 | 2975033330029
ER34615 | Bateria ER34615 3,6 V (bez kabla i wtyku) do sygnalizatorów bezprzewodowych typu ASP-200, ASP-100 i MSP-300 | 71 | PLN | 0 | 0 | 0 | 0 | 2975033330128
HOLDER-ER | Uchwyt z kablem i wtykiem do baterii ER34615 (do zastosowania w sygnalizatorach ASP-200, ASP-100, MSP-300 w których pierwotnie była stosowana bateria BAT-ER-3,6 wyposażona we własny kabel z wtykiem) | 17 | PLN | 0 | 0 | 0 | 0 | 5905033332782
OBUDOWY
OBUDOWY – metalowe z transformatorem
OMI-2 | Obudowa metalowa z transformatorem 230 V / 18 V AC, 40 VA zgodna z wymaganiami EN 50131-1 Grade 3 (miejsce na akumulator 17 Ah, zastosowanie: INTEGRA 24 / 32) | 291 | PLN | 0 | 0 | 0 | 0 | 5906881442791
OMI-3 | Obudowa metalowa z transformatorem 230 V / 20 V AC, 50 VA zgodna z wymaganiami EN 50131-1 Grade 3 (miejsce na akumulator 17 Ah, zastosowanie: INTEGRA 24 / 32 / 64) | 384 | PLN | 0 | 0 | 0 | 0 | 5906881442807
OMI-4 | Obudowa metalowa z transformatorem 230 V / 20 V AC, 75 VA, zgodna z wymaganiami EN 50131-1 Grade 3 (miejsce na akumulator 17 Ah, zastosowanie: INTEGRA 64 PLUS / 128 PLUS / 256 Plus) | 408 | PLN | 0 | 0 | 0 | 0 | 5901643191276
OBUDOWY – metalowe
OMI-5 | Obudowa metalowa zgodna z wymaganiami EN 50131-1 Grade 3 (miejsce na zasilacz lub transformator, miejsce na akumulator 17 Ah, zastosowanie: ekspandery do central INTEGRA) | 396 | PLN | 0 | 0 | 0 | 0 | 5902135308844
OBUDOWY – plastikowe
OPU-1 A | Obudowa uniwersalna z ABS (zastosowanie do: ETHM-1 Plus, INT-E, INT-ADR, INT-O, INT-R, CA-10 E, MP-1, ACCO-KP2, INT-KNX-2, ACU-220, ACX-220, INT-RS Plus, INT-FI) | 42 | PLN | 0 | 0 | 0 | 0 | 5905033332812
OPU-1 B | Obudowa uniwersalna z ABS z podwyższoną podstawą (zastosowanie do: ETHM-1 Plus, INT-E, INT-ADR, INT-O, INT-PP, INT-R, CA-10 E, MP-1, ACCO-KP2, INT-KNX-2, ACU-220, ACX-220, INT-RS Plus, INT-FI) | 47 | PLN | 0 | 0 | 0 | 0 | 5905033336513
OPU-2 B | Obudowa uniwersalna z ABS z podwyższoną podstawą i uchwytem do anteny ANT-GSM-I (zastosowanie: GSM-X, INT-GSM) | 47 | PLN | 0 | 0 | 0 | 0 | 5905033332843
OPU-3 P | Obudowa uniwersalna z polistyrenu (tworzywo z uniepalniaczem) z miejscem na transformator lub zasilacz i akumulator 17 Ah (INTEGRA, VERSA, PERFECTA, ekspandery, ACCO-KP2) | 162 | PLN | 0 | 0 | 0 | 0 | 5905033332836
OPU-4 P | Obudowa uniwersalna z polistyrenu (tworzywo z uniepalniaczem), natynkowa z miejscem na transformator lub zasilacz i akumulator 7Ah (PERFECTA, VERSA, INTEGRA 128-WRL, INTEGRA 32, INTEGRA 24, ETHM-2, ekspandery ACCO-KP2, MICRA) | 96 | PLN | 0 | 0 | 0 | 0 | 5905033332850
OPU-4 PW | Obudowa uniwersalna z polistyrenu (tworzywo z uniepalniaczem), wtynkowa z miejscem na transformator lub zasilacz i akumulator 7Ah (VERSA, INTEGRA 32, INTEGRA 24, ETHM-2, ekspandery, ACCO-KP2) | 105 | PLN | 0 | 0 | 0 | 0 | 5905033332867
OPX-1 | Obudowa uniwersalna hermetyczna (biała, możliwość umieszczenia czujki AXD-200 lub XD-2 wewnątrz obudowy) | 20 | PLN | 0 | 0 | 0 | 0 | 5905033337589
OPX-1 DG | Obudowa uniwersalna hermetyczna (ciemnoszara, możliwość umieszczenia czujki AXD-200 lub XD-2 wewnątrz obudowy) | 20 | PLN | 0 | 0 | 0 | 0 | 5905033338579
OPX-1 B | Obudowa uniwersalna hermetyczna (czarna, możliwość umieszczenia czujki AXD-200 lub XD-2 wewnątrz obudowy) | 20 | PLN | 0 | 0 | 0 | 0 | 5905033337602
OPXM-1 | Magnes w obudowie hermetycznej (biały, montaż nawierzchniowy, współpraca z czujkami uniwersalnymi AXD-200 lub XD-2 umieszczonymi w obudowie OPX-1) | 37 | PLN | 0 | 0 | 0 | 0 | 5905033337619
OPXM-1 DG | Magnes w obudowie hermetycznej (ciemnoszary, montaż nawierzchniowy, współpraca z czujkami uniwersalnymi AXD-200 lub XD-2 umieszczonymi w obudowie OPX-1) | 37 | PLN | 0 | 0 | 0 | 0 | 5905033338586
OPXM-1 B | Magnes w obudowie hermetycznej (czarny, montaż nawierzchniowy, współpraca z czujkami uniwersalnymi AXD-200 lub XD-2 umieszczonymi w obudowie OPX-1) | 37 | PLN | 0 | 0 | 0 | 0 | 5905033337633
OBUDOWY - akcesoria
OPU-PIN | Zestaw 8 kołków do mocowania płytek elektroniki w obudowach uniwersalnych typu OPU i OMI | 10 | PLN | 0 | 0 | 0 | 0 | 5905033338593
HOLDER A | Uchwyt kontrolera systemu bezprzewodowego 433 MHz VERSA-MCU do obudowy OPU-4 P | 16 | PLN | 0 | 0 | 0 | 0 | 5905033330184
HOLDER A2 | Uchwyt płytki elektroniki kontrolera systemu bezprzewodowego ACU-280 do obudowy OPU-4 P | 16 | PLN | 0 | 0 | 0 | 0 | 5905033337008
OMI-5 PI | Wkładki plastikowe do obudowy OMI-5 umożliwiające montaż central alarmowych i innych modułów produkcji SATEL | 42 | PLN | 0 | 0 | 0 | 0 | 5905033332102
OMI-5 DIN | Szyna DIN (35 mm) do montażu w obudowie OMI-5 | 99 | PLN | 0 | 0 | 0 | 0 | 5902135308851
AKCESORIA
AKCESORIA – kable
USB-RS | Konwerter do programowania urządzeń produkcji SATEL (wyposażonych w port RS-232 lub RS-232 TTL) | 140 | PLN | 0 | 0 | 0 | 0 | 5905033336292
PIN5/PIN5 | Kabel do połączenia portów RS centrali i modułu, posiadających gniazdo PIN5 (INTEGRA, CA-64 / INT-GSM, INT-GSM LTE, ETHM-1 Plus) | 19 | PLN | 0 | 0 | 0 | 0 | 5905033334762
RS232-RSTTL | Kabel z konwerterem do podłączenia modułu ETHM-1 Plus do centrali PERFECTA 64 M lub VERSA | 85 | PLN | 0 | 0 | 0 | 0 | 5905033339040
RJ/PIN5 | Kabel do połączenia portów RS: centrali INTEGRA posiadającej gniazdo RJ i modułu posiadającego gniazdo PIN5 (INT-GSM, INT-GSM LTE, ETHM-1 Plus) | 16 | PLN | 0 | 0 | 0 | 0 | 5905033334779
RJ/PIN5-LCD | Przejściówka ze standardu RJ na standard PIN-5 (dla portu RS-232) | 16 | PLN | 0 | 0 | 0 | 0 | 5905033334809
RJ/PIN3 | Przejściówka ze standardu RJ na standard PIN-3 (dla portu RS-232 TTL) | 16 | PLN | 0 | 0 | 0 | 0 | 5905033334861
AKCESORIA - zamki szyfrowe
PK-01 | Autonomiczny kontroler dostępu z czytnikiem kart zbliżeniowych (125 kHz) | 267 | PLN | 0 | 0 | 0 | 0 | 5905033330054
CR-MF5 | Klawiatura z czytnikiem kart zbliżeniowych (szara, białe podświetlenie klawiszy, standard MIFARE) - współpraca z centralami INTEGRA, praca autonomiczna | 495 | PLN | 0 | 0 | 0 | 0 | 5905033338210
SO-MF5-B | Klawiatura z czytnikiem kart zbliżeniowych (czarna, białe podświetlenie klawiszy, standard MIFARE) - współpraca z centralami INTEGRA, praca autonomiczna | 495 | PLN | 0 | 0 | 0 | 0 | 5905033338258
SO-MF5-W | Klawiatura z czytnikiem kart zbliżeniowych (biała, białe podświetlenie klawiszy, standard MIFARE) - współpraca z centralami INTEGRA, praca autonomiczna | 495 | PLN | 0 | 0 | 0 | 0 | 5905033338241
CR-MF3 | Czytnik kart zbliżeniowych (szary, standard MIFARE) - współpraca z centralami INTEGRA (wymagany ekspander INT-R), praca autonomiczna | 445 | PLN | 0 | 0 | 0 | 0 | 5905033338203
SO-MF3-B | Czytnik kart zbliżeniowych (czarny, standard MIFARE) - współpraca z centralami INTEGRA (wymagany ekspander INT-R), praca autonomiczna | 445 | PLN | 0 | 0 | 0 | 0 | 5905033338234
SO-MF3-W | Czytnik kart zbliżeniowych (biały, standard MIFARE) - współpraca z centralami INTEGRA (wymagany ekspander INT-R), praca autonomiczna | 445 | PLN | 0 | 0 | 0 | 0 | 5905033338227
AKCESORIA – moduły zabezpieczające
ZB-1 | Moduł zabezpieczający akumulator przed rozładowaniem | 33 | PLN | 0 | 0 | 0 | 0 | 5905033334038
ZB-2 | Moduł zabezpieczający wyjście zasilacza prądu stałego przed przeciążeniem | 47 | PLN | 0 | 0 | 0 | 0 | 5905033334243
AKCESORIA – moduły pozostałe
MP-1 | Moduł przekaźników wyjściowych | 88 | PLN | 0 | 0 | 0 | 0 | 5905033334045
AKCESORIA – zaciski montażowe
MZ-1 S | Moduł 6 zacisków montażowych (1,5x2,5 mm) w obudowie z ABS | 20 | PLN | 0 | 0 | 0 | 0 | 5905033334113
MZ-1 L | Moduł 6 zacisków montażowych (2,5x2,5 mm) w obudowie z ABS | 18 | PLN | 0 | 0 | 0 | 0 | 5905033334144
MZ-2 S | Moduł 18 zacisków montażowych (1,5x2,5 mm) w obudowie z ABS | 31 | PLN | 0 | 0 | 0 | 0 | 5905033334120
MZ-2 L | Moduł 18 zacisków montażowych (2,5x2,5 mm) w obudowie z ABS | 29 | PLN | 0 | 0 | 0 | 0 | 5905033334151
MZ-3 S | Moduł 38 zacisków montażowych (1,5x2,5 mm) w obudowie z ABS | 57 | PLN | 0 | 0 | 0 | 0 | 5905033334137
MZ-3 L | Moduł 38 zacisków montażowych (2,5x2,5 mm) w obudowie z ABS | 52 | PLN | 0 | 0 | 0 | 0 | 5905033334168
MZ-1 CT | Moduł 5 par zacisków typu Krone w obudowie z ABS | 17 | PLN | 0 | 0 | 0 | 0 | 5905033334205
MZ-2 CT | Moduł 11 par zacisków typu Krone w obudowie z ABS | 28 | PLN | 0 | 0 | 0 | 0 | 5905033334212
MZ-3 CT | Moduł 39 par zacisków typu Krone w obudowie z ABS | 47 | PLN | 0 | 0 | 0 | 0 | 5905033334229
AKCESORIA – różne
SDR-18 | Wkrętak płaski (0,3x1,8x40 mm) - zastosowanie do AXD-200, ACX-210, MXD-300 | 29 | PLN | 0 | 0 | 0 | 0 | 5905033332874
SYSTEMY KONTROLI DOSTĘPU
KONTROLA DOSTĘPU ACCO NET / ACCO
ACCO NET - centrale
ACCO-NT2 | Centrala kontroli dostępu (w cenie możliwość integracji z 1 centralą z serii INTEGRA) | 1558 | PLN | 0 | 0 | 0 | 0 | 5905033338319
ACCO NET / ACCO - kontrolery przejścia
ACCO-KP2 | Moduł kontroli dostępu (bez obudowy) | 453 | PLN | 0 | 0 | 0 | 0 | 5905033331136
ACCO NET / ACCO – terminale 13,56 MHz
SO-MF3-B | Czytnik kart zbliżeniowych (czarny, standard MIFARE) - współpraca z centralami INTEGRA (wymagany ekspander INT-R), praca autonomiczna | 445 | PLN | 0 | 0 | 0 | 0 | 5905033338234
SO-MF3-W | Czytnik kart zbliżeniowych (biały, standard MIFARE) - współpraca z centralami INTEGRA (wymagany ekspander INT-R), praca autonomiczna | 445 | PLN | 0 | 0 | 0 | 0 | 5905033338227
SO-MF5-B | Klawiatura z czytnikiem kart zbliżeniowych (czarna, białe podświetlenie klawiszy, standard MIFARE) - współpraca z centralami INTEGRA, praca autonomiczna | 495 | PLN | 0 | 0 | 0 | 0 | 5905033338258
SO-MF5-W | Klawiatura z czytnikiem kart zbliżeniowych (biała, białe podświetlenie klawiszy, standard MIFARE) - współpraca z centralami INTEGRA, praca autonomiczna | 495 | PLN | 0 | 0 | 0 | 0 | 5905033338241
CR-MF3 | Czytnik kart zbliżeniowych (szary, standard MIFARE) - współpraca z centralami INTEGRA (wymagany ekspander INT-R), praca autonomiczna | 445 | PLN | 0 | 0 | 0 | 0 | 5905033338203
CR-MF5 | Klawiatura z czytnikiem kart zbliżeniowych (szara, białe podświetlenie klawiszy, standard MIFARE) - współpraca z centralami INTEGRA, praca autonomiczna | 495 | PLN | 0 | 0 | 0 | 0 | 5905033338210
ACCO NET / ACCO – terminale 125 kHz
ACCO-KLCDR-W | Manipulator LCD z czytnikiem kart zbliżeniowych 125 kHz (białe podświetlenie, biała obudowa) | 613 | PLN | 0 | 0 | 0 | 0 | 5905033339033
ACCO-SCR-BG | Zewnętrzna klawiatura z czytnikiem kart zbliżeniowych 125 kHz (niebieskie podświetlenie klawiszy, szara obudowa) | 244 | PLN | 0 | 0 | 0 | 0 | 5905033336339
CZ-EMM | Czytnik kart zbliżeniowych 125 kHz (biały, współpraca z modułami kontroli przejścia ACCO-KP2, ACCO-KP, ACCO-KPWG, ACCO-KP-PS ACCO-KPWG-PS) | 213 | PLN | 0 | 0 | 0 | 0 | 5905033331174
CZ-EMM2 | Czytnik kart zbliżeniowych 125 kHz (biały, współpraca z modułami kontroli przejścia ACCO-KP2, ACCO-KP, ACCO-KPWG, ACCO-KP-PS ACCO-KPWG-PS) | 213 | PLN | 0 | 0 | 0 | 0 | 5905033331181
CZ-EMM3 | Zewnętrzny czytnik kart zbliżeniowych 125 kHz (szary, współpraca z modułami kontroli przejścia ACCO-KP2, ACCO-KP, ACCO-KPWG, ACCO-KP-PS ACCO-KPWG-PS) | 232 | PLN | 0 | 0 | 0 | 0 | 5905033336377
CZ-EMM4 | Zewnętrzny czytnik kart zbliżeniowych 125 kHz (szary, przycisk dzwonka, współpraca z modułami kontroli przejścia ACCO-KP2, ACCO-KP, ACCO-KPWG, ACCO-KP-PS i ACCO-KPWG-PS) | 232 | PLN | 0 | 0 | 0 | 0 | 5905033336384
CZ-DALLAS | Czytnik pastylek DALLAS (współpraca z modułami kontroli przejścia ACCO-KP2, ACCO-KPWG, ACCO-KPWG-PS) | 49 | PLN | 0 | 0 | 0 | 0 | 5905033331204
ACCO NET - ekspandery
INT-E | Ekspander 8 wejść (GRADE 3) | 184 | PLN | 0 | 0 | 0 | 0 | 5905033331556
INT-PP | Ekspander 8 wejść + 8 wyjść (GRADE 3) | 382 | PLN | 0 | 0 | 0 | 0 | 5905033331570
INT-O | Ekspander 8 wyjść (OC/przekaźnik - konfiguracja za pomocą przełącznika typu DIP Switch; GRADE 3) | 275 | PLN | 0 | 0 | 0 | 0 | 5905033331563
INT-ORS | Ekspander 8 wyjść przekaźnikowych (obudowa plastikowa - modułowa, możliwy montaż w rozdzielnicach elektrycznych na szynie DIN) | 427 | PLN | 0 | 0 | 0 | 0 | 5905033331242
INT-IORS | Ekspander 8 wejść i 8 wyjść przekaźnikowych (obudowa plastikowa - modułowa, możliwy montaż w rozdzielnicach elektrycznych na szynie DIN) | 557 | PLN | 0 | 0 | 0 | 0 | 5905033331259
INT-RX-S | Ekspander obsługi pilotów 433 MHz (w komplecie 2 piloty MPT-350) | 262 | PLN | 0 | 0 | 0 | 0 | 5905033331396
ACCO NET / ACCO - zasilacze
APS-412 | Zasilacz buforowy, impulsowy 12 V DC / 4 A do centrali ACCO-NT i ekspanderów (obudowa plastikowa - modułowa, do montażu w obudowach uniwersalnych OPU-3 P i OPU-4 P/PW w miejscu transformatora oraz w rozdzielnicach elektrycznych na szynie DIN) | 305 | PLN | 0 | 0 | 0 | 0 | 5905033332584
APS-612 | Zasilacz buforowy, impulsowy 12 V DC / 3 A + 3 A do ekspanderów (obudowa plastikowa - modułowa, do montażu w obudowach uniwersalnych OMI-5 i OPU-3 P w miejscu transformatora oraz w rozdzielnicach elektrycznych na szynie DIN) zgodny z wymaganiami EN 50131 GRADE 3 | 1110 | PLN | 0 | 0 | 0 | 0 | 5905033332621
APS-1412 | Zasilacz buforowy 12 V / 14 A DC | 989 | PLN | 0 | 0 | 0 | 0 | 5905033337015
ACCO NET / ACCO – urządzenia systemowe
SO-PRG-B | Programator kart MIFARE | 280 | PLN | 0 | 0 | 0 | 0 | 5905033338272
ACCO-USB | Konwerter danych USB/RS485 do systemu ACCO | 292 | PLN | 0 | 0 | 0 | 0 | 5905033336346
ACCO-USB-CZ | Czytnik kart zbliżeniowych (125 kHz) do konwertera ACCO-USB | 260 | PLN | 0 | 0 | 0 | 0 | 5905033336353
CZ-USB-1 | Czytnik kart zbliżeniowych (125 kHz) podłączany do portu USB komputera | 227 | PLN | 0 | 0 | 0 | 0 | 5905033336476
ACCO NET/ ACCO – transpondery 13,56 MHz (MIFARE)
MC-SRV-8 | Karta zbliżeniowa MIFARE DESFire EV3 8k (karta serwisowa, 13,56 MHz) | 23 | PLN | 0 | 0 | 0 | 0 | 5905033338661
MC-DF3-2 | Karta zbliżeniowa MIFARE DESFire EV3 2k (13,56 MHz) | 14 | PLN | 0 | 0 | 0 | 0 | 5905033338678
MK-DF3-4 | Brelok z funkcją karty zbliżeniowej MIFARE DESFire EV3 4k (13,56 MHz) | 19 | PLN | 0 | 0 | 0 | 0 | 5905033339125
ACCO NET/ ACCO – transpondery 125 kHz
KT-STD-1 | Karta zbliżeniowa standardowa (0,8 mm), biała (125 kHz) | 8 | PLN | 0 | 0 | 0 | 0 | 5905033334588
KT-STD-2 | Karta zbliżeniowa, gruba (2 mm), biała (125 kHz) | 8 | PLN | 0 | 0 | 0 | 0 | 5905033336391
BR-STD-1 | Brelok z funkcją karty zbliżeniowej (125 kHz), wzór 1 | 14 | PLN | 0 | 0 | 0 | 0 | 5905033336414
BR-STD-2 | Brelok z funkcją karty zbliżeniowej (125 kHz), wzór 2 | 14 | PLN | 0 | 0 | 0 | 0 | 5905033336421
BR-STD-3 | Brelok z funkcją karty zbliżeniowej (125 kHz), wzór 3 | 14 | PLN | 0 | 0 | 0 | 0 | 5905033337077
PAS-DALLAS | Pastylka DALLAS do czytnika CZ-DALLAS | 23 | PLN | 0 | 0 | 0 | 0 | 5905033334632
ACCO NET / ACCO – akcesoria
USB-RS | Konwerter do programowania urządzeń produkcji SATEL (wyposażonych w port RS-232 lub RS-232 TTL) | 140 | PLN | 0 | 0 | 0 | 0 | 5905033336292
OP-KT-1 | Oprawa plastikowa do karty zbliżeniowej KT-STD-1 | 6 | PLN | 0 | 0 | 0 | 0 | 5905033334724
OP-KT-2 | Oprawa plastikowa do karty zbliżeniowej KT-STD-2 | 6 | PLN | 0 | 0 | 0 | 0 | 5905033336407
CZ-EMM POD | Podkładka dystansowa do czytnika CZ-EMM (6 mm) | 14 | PLN | 0 | 0 | 0 | 0 | 5905033334601
MLT-POD | Podkładka dystansowa ( INT-SCR-BL, ACCO-SCR-BG, PK-01, CZ-EMM3, CZ-EMM4) | 14 | PLN | 0 | 0 | 0 | 0 | 5905033332638
ACCO NET– oprogramowanie
W cenie centrali ACCO-NT wliczona jest integracja z jedną centralą alarmową z serii INTEGRA. Integracja każdej dodatkowej centrali wymaga licencji i jest płatna.
ACCO NET-L1 | Licencja na integrację centrali ACCO-NT z jedną centralą z serii INTEGRA | 375 | PLN | 0 | 0 | 0 | 0 | 5905033336520
ACCO NET-L2 | Licencja na integrację centrali ACCO-NT z dwiema centralami z serii INTEGRA | 751 | PLN | 0 | 0 | 0 | 0 | 5905033336537
ACCO NET-L5 | Licencja na integrację centrali ACCO-NT z pięcioma centralami z serii INTEGRA | 1879 | PLN | 0 | 0 | 0 | 0 | 5905033336544
ACCO NET – wsparcie
POMOC ACCO | Zdalne przywracanie serwera ACCO NET po uszkodzeniu komputera, przywracanie bazy danych itp. - cena za 1 godz. | 648 | PLN | 0 | 0 | 0 | 0 | 2975033330098
MONITORING
STACJA MONITORUJĄCA STAM
STAM – rozwiązania sprzętowe
STAM-IRS-BT | Samodzielny system stacji monitoringu (w zestawie karta podstawowa telefoniczna STAM-1 P i oprogramowanie STAM-2 BS + 1 dzień szkolenia w firmie SATEL) – produkt na zamówienie, czas realizacji do 6 tygodni | 17029 | PLN | 0 | 0 | 0 | 0
STAM-IRS-BE | Samodzielny system stacji monitoringu (w zestawie karta podstawowa Ethernetowa STAM-1 PE i oprogramowanie STAM-2 BS + 1 dzień szkolenia w firmie SATEL) – produkt na zamówienie, czas realizacji do 6 tygodni | 17029 | PLN | 0 | 0 | 0 | 0
STAM – odbiorniki telefoniczne
STAM-1 R | Karta rozszerzająca wejściowa, telefoniczna do STAM-2 | 1807 | PLN | 0 | 0 | 0 | 0 | 5905033333536
STAM-1 K | Karta rozszerzająca wejściowa, telefoniczna końcowa (do podłączenia tablicy synoptycznej) | 1807 | PLN | 0 | 0 | 0 | 0 | 5905033333543
STAM – odbiorniki Ethernet
STAM-1 PE | Karta podstawowa wejściowa, Ethernetowa do STAM-2 | 4665 | PLN | 0 | 0 | 0 | 0 | 5905033333574
STAM-1 RE | Karta rozszerzająca wejściowa, Ethernetowa do STAM-2 | 1807 | PLN | 0 | 0 | 0 | 0 | 5905033333581
STAM-1 P | Karta podstawowa wejściowa, telefoniczna do STAM-2 | 4665 | PLN | 0 | 0 | 0 | 0 | 5905033333475
SMET Pro | Konwerter dla stacji monitorującej | 2320 | PLN | 0 | 0 | 0 | 0 | 5905033333772
STAM – zestawy
STAM-2 BE | Karta podstawowa Ethernetowa STAM-1 PE + program STAM-2 BS (WIN) na 3 stanowiska + klucz sprzętowy + 1 dzień szkolenia w firmie SATEL | 6415 | PLN | 0 | 0 | 0 | 0 | 5905033333604
STAM-2 BE Pro | Karta podstawowa Ethernetowa STAM-1 PE + Program PRO do stacji monitorującej STAM-2 (WIN) na 10 stanowisk z rozszerzoną funkcjonalnością + klucz sprzętowy + 1 dzień szkolenia w firmie SATEL | 11547 | PLN | 0 | 0 | 0 | 0 | 5905033333550
STAM-2 BT | Karta podstawowa telefoniczna + program STAM-2 BS (WIN)na 3 stanowiska + klucz sprzętowy + 1 dzień szkolenia w firmie SATEL | 6415 | PLN | 0 | 0 | 0 | 0 | 5905033333598
STAM – oprogramowanie
STAM-2 SIA | Program BASIC do stacji monitorującej STAM-2 (WIN) na 3 stanowiska + klucz sprzętowy (nie wymaga instalacji karty podstawowej), obsługa do 256 obiektów monitorujących w formacie SIA-IP | 4665 | PLN | 1 | 0 | 0 | 0 | 2975033330135
STAM-2 SIA-R | Rozszerzenie programu STAM-2 SIA o obsługę kolejnych 256 obiektów monitorujących w formacie SIA-IP | 1807 | PLN | 1 | 0 | 0 | 0 | 2975033330142
STAM-2 BS | Program BASIC do stacji monitorującej STAM-2 (WIN) na 3 stanowiska (umożliwia upgrade STAM-1) + klucz sprzętowy | 1749 | PLN | 0 | 0 | 0 | 0 | 5905033333611
STAM-2 EP | Program umożliwiający upgrade STAM-2 BASIC do wersji PRO | 5132 | PLN | 0 | 0 | 0 | 0 | 2975033330036
STAM-2 RG | Rozszerzenie programu STAM-2 PRO umożliwiające regionalizację | 2332 | PLN | 0 | 0 | 0 | 0 | 2975033330043
STAM-2 UE | Rozszerzenie STAM-2 do 10 stanowisk | 1749 | PLN | 0 | 0 | 0 | 0 | 5905033333628
STAM – wsparcie
SZKOLENIE STAM u klienta | Szkolenie u klienta w zakresie obsługi programów STAM, pomoc w instalacji i konfiguracji na PC klienta (należy doliczyć koszt dojazdu i zakwaterowania prowadzącego) za 1 dzień | 1080 | PLN | 0 | 0 | 0 | 0 | 2975033330067
SZKOLENIE STAM w firmie SATEL | Szkolenie w firmie SATEL w zakresie obsługi programów STAM, pomoc w instalacji i konfiguracji na PC klienta za 1&nbsp;dzień | 1080 | PLN | 0 | 0 | 0 | 0 | 2975033330074
POMOC STAM | Zdalne przywracanie serwera STAM po uszkodzeniu komputera, przywracanie bazy danych itp. - cena za 1 godz. | 648 | PLN | 0 | 0 | 0 | 0 | 2975033330081