## Podsumowanie
Dystrybutor / Cennik | Liczba produktów | Status
CENNIK_AFG 2026-03-18.pdf | 31 | Sukces
Cennik detaliczny PL 2026.xlsx | 159 | Sukces
atte_cennik_detaliczny_01_10_2022.pdf | 19 | Sukces
BCS - BCS LINE CENNIK 2026.pdf | 455 | Sukces
BCS - BCS POINT CENNIK 2026.pdf | 355 | Sukces
BCS - BCS BASIC CENNIK 2026.pdf | 80 | Sukces
BCS - BCS ULTRA-FLEX CENNIK 2026.pdf | 134 | Sukces
BCS - BCS VIEW CENNIK 2026.pdf | 230 | Sukces
BCS - BCS POWER CENNIK 2026.pdf | 46 | Sukces
BCS - BCS KONTROLA CENNIK 2026.pdf | 18 | Sukces
BCS - BCS WIDEODOMOFONY CENNIK 2026.pdf | 65 | Sukces
07.04.2026_Cennik_VS_PLv4.xlsx | 2275 | Sukces
20260301_Cennik_SKD_SSWiN_PL_2026v2.xlsx | 507 | Sukces
2026_01_01_Cennik Systemy Sygnalizacji Pozaru_V1.xlsx | 1443 | Sukces
01_01_2026_Cennik_systemow_naglosnieniowych_i_DSO_REUP_PRA.xlsm | 11365 | Sukces
01_01_2026_Cennik_systemow_kongresowych_i_konferencyjnych_REUP.xlsm | 17905 | Sukces
2026_03_01_MAP5000 v1 PL.xlsx | 378 | Sukces
Cennik CAMSAT 2024_2025 - cały cennik.pdf | 219 | Sukces
CENNIK_produktów_D+H_obowiazuje_7.10.2025.pdf | 61 | Sukces
Dahua_Technology_Poland_Cennik_Q1_2026_03_23_Dystrybucja.xlsx | 1038 | Sukces
Dahua SSP.xlsx | 41 | Sukces
ELFON-cennik-zbiorczy.xls | 209 | Sukces
Cennik EMU.pdf | 0 | Pusty / Do weryfikacji
Cennik produktów Ewimar 02.04.2024r..xlsx | 414 | Sukces
GDEPOLSKA-CennikCOMMAX30.09.2024.pdf | 1 | Sukces
GDEPOLSKA-CennikSCOT30.09.2024.pdf | 1 | Sukces
0_CENNIK2023_GORKE NOWY 2 (version 3).xlsb (003) 10.2024.xlsx | 125 | Sukces
CENNIK 2023 GORKE KONDYGNACJE_ cennikSP_GORKE_v_12 2024.xlsx | 68 | Sukces
Hanwha_Vision_Europe_Price_List_-_April_2026_-_EUR.xlsx | 1904 | Sukces
Hikvision Poland 2026 Q2 Price List Channel (MSRP)-202604.xlsx | 1506 | Sukces
MERAWEX-Cennik-PLN-07.01.2026.xlsx | 362 | Sukces
Pulsar_Cennik_v2.04.6.pdf | 730 | Sukces
ROGER-cennik-PLN-2026.01.31-Rev.B.xlsx | 260 | Sukces
cennik_ropam-elektronik_20260302.pdf | 99 | Sukces
Cennik SSWiN_2026-02-16_BF.pdf | 24 | Sukces
Cennik BE WAVE 2025-03-17_BF.pdf | 2 | Sukces
CENNIK-VIDOS-DUO-20250101.pdf | 9 | Sukces
CENNIK-VIDOS-ONE-20250101-1.pdf | 0 | Pusty / Do weryfikacji
CENNIK-VIDOS-SYSTEMY-ANALOG-20241106.pdf | 0 | Pusty / Do weryfikacji
CENNIK-VIDOS-KONTROLA-DOSTEPU-20241024.pdf | 0 | Pusty / Do weryfikacji
CENNIK-SKRZYNKI-NA-LISTY-20250101.pdf | 0 | Pusty / Do weryfikacji
CENNIK-NAPEDY-20250101.pdf | 0 | Pusty / Do weryfikacji
W2 - Cennik produktów SSP SSWIN Telekomunikacja 2026.pdf | 6 | Sukces
Edimax PriceList 2025.xlsx | 4 | Sukces
Cennik AG Neovo Q4 2025.xlsx | 104 | Sukces
SUMA CAŁKOWITA | 42652

## CENNIK_AFG 2026-03-18.pdf
MODEL | OPIS | CENA | WALUTA | PRODUCENT | KATEGORIA | PODKATEGORIA
PP-40 | N/T przełącznik przewietrzania kluczykowy 1-biegunowy zwierny, natynkowy, 81x81x52mm, IP54 | 190 | PLN | Nieznany | Infrastruktura IT | Switche PoE
CDW-04 | czujka pogodowa deszcz–wiatr, IP56/34 | 950 | PLN | Nieznany | Inne | Niesklasyfikowane
AKUMULATOR | 2,3Ah/12V akumulator bezobsługowy, wykonany w technologii AGM, 178x68x35mm, konektor 4,8mm | 45 | PLN | Nieznany | Zasilanie | Akumulatory
AFG-TESTER | 24VDC tester napędów 12/24VDC, max. Prąd 6A, akumulatory 2x2,2Ah/12V, obudowa IP67 | 1800 | PLN | Nieznany | Zasilanie | Akumulatory
ROP-AD | czerwony ręczny ostrzegacz pożaru konwencjonalny czerwony, bez młoteczka, bez sygnalizacji ¦ CNBOP | 170 | PLN | Nieznany | Inne | Niesklasyfikowane
R | ROP-AD/SZYBKA KPL szybka ręcznego ostrzegacza pożaru, kpl. 5 szt. | 76 | PLN | Nieznany | Inne | Niesklasyfikowane
SA-K6 | sygnalizator akustyczny z diodą LED ¦ CNBOP | 168 | PLN | Nieznany | SSWiN | Sygnalizatory
S2-50C | trzymacz ścienny 24VDC/60mA, 500N, czarny, zwora płytkowa ruchoma ¦ CPD | 230 | PLN | Nieznany | Inne | Niesklasyfikowane
S2-50B | trzymacz ścienny 24VDC/60mA, 500N, biały, zwora płytkowa ruchoma ¦ CPD | 230 | PLN | Nieznany | Inne | Niesklasyfikowane
S2-110B | trzymacz ścienny 24VDC/100mA, 1000N, biały, zwora płytkowa ruchoma ¦ CPD | 260 | PLN | Nieznany | Inne | Niesklasyfikowane
S3-60C | trzymacz uniwersalny 24VDC/60mA, 500N, czarny, zwora płytkowa ruchoma ¦ CPD | 320 | PLN | Nieznany | Inne | Niesklasyfikowane
S3-110C | trzymacz uniwersalny 24VDC/100mA, 1000N, czarny, zwora płytkowa ruchoma ¦ CPD | 370 | PLN | Nieznany | Inne | Niesklasyfikowane
CP-03 | centrala przewietrzania 4x3A, zasilanie siłowników 230VAC, 4 grupy przewietrzania, 190x140x70mm, IP55 | 650 | PLN | Nieznany | Zasilanie | Zasilacze Impulsowe
IP30 | 155. CP-4024/230/18A 1G centrala przewietrzania 1x18A, zasilanie siłowników 230VAC, 1 grupa przewietrzania, 315x305x160mm, | 2350 | PLN | Nieznany | Zasilanie | Zasilacze Impulsowe
PP-31 | przycisk przewietrzania klawiszowy 1-biegunowy zwierny, natynkowy, 60x70x50mm, IP44 | 60 | PLN | Nieznany | Inne | Niesklasyfikowane
C4416 | czujka dymu optyczna Activ ¦ CPD | 124 | PLN | Nieznany | Inne | Niesklasyfikowane
C4403A1R | czujka termiczna A1R Activ ¦ CPD | 172 | PLN | Nieznany | Inne | Niesklasyfikowane
C4414 | czujka optyczno-termiczna Activ ¦ CPD | 209 | PLN | Nieznany | Inne | Niesklasyfikowane
C4408 | podstawa czujki Activ ¦ CPD | 39 | PLN | Nieznany | Inne | Niesklasyfikowane
BS-LI | napęd 24VDC/1,2A, drzwi lewe, siła 300N, szerokość skrzydła od 736mm | 3050 | PLN | Nieznany | Inne | Niesklasyfikowane
BS-RE | napęd 24VDC/1,2A, drzwi prawe, siła 300N, szerokość skrzydła od 736mm | 3050 | PLN | Nieznany | Inne | Niesklasyfikowane
TS5000 | 190. BS-PŁYTA NIRO płyta montażowa NIRO, montaż siłownika BS wersja /95 oraz samozamykacza Dorma GR3500 lub Geze | 480 | PLN | Nieznany | Inne | Niesklasyfikowane
BS-ZACZEP | elektrozaczep niskoprądowy 24VDC, zapadka promieniowa | 155 | PLN | Nieznany | Kontrola Dostępu | Zamki i Blokady
AM-873-LP | moduł kolejności otwierania, do podłączenia napędu BS500 z napędem ryglującym WAL | 560 | PLN | Nieznany | Inne | Niesklasyfikowane
KALAMKA | ZV-ELIMATIC klamka elektryczna ZV-ELIMATIC, współpracuje z napędem BS500 do okien | 1900 | PLN | Nieznany | Inne | Niesklasyfikowane
\ | VH-2/RW zestaw montażowy siłownika VH-2, montaż na ramie, okno otwierane do wewnątrz | 190 | PLN | Nieznany | Inne | Niesklasyfikowane
BSS-5 | układ załączania pompy z kontrolą asymetrii faz, złącze PZ-11 | 240 | PLN | Nieznany | Inne | Niesklasyfikowane
RAL9010 | Parametry PDF Spec | 1004580 | PLN | Nieznany | Inne | Niesklasyfikowane
UK=1,1W/M | Parametry PDF Spec | 802093 | PLN | Nieznany | Inne | Niesklasyfikowane
UK=1,3W/M | Parametry PDF Spec | 2 | PLN | Nieznany | Inne | Niesklasyfikowane
UK=3,0W/M | za PMMA-akryl | 2 | PLN | Nieznany | Inne | Niesklasyfikowane

## Cennik detaliczny PL 2026.xlsx
MODEL | OPIS | CENA | WALUTA | PRODUCENT | KATEGORIA | PODKATEGORIA
28041 | Moduł przyłączeniowy do instalacji telekomunikacyjnych, kontroli dostępu itp., skrzynka rozdzielająca 1 > 8 par | 88.4 | PLN | Nieznany | Inne | Niesklasyfikowane
5213170 | PSV 24100-40 | 241042 | PLN | Nieznany | Inne | Niesklasyfikowane
5213171 | PSV 24130-40 | 241342 | PLN | Nieznany | Inne | Niesklasyfikowane
5213307 | 3310.070-PSV2465 | 246.5 | PLN | Nieznany | Inne | Niesklasyfikowane
5213308 | 3310.070-PSV2435 | 243.5 | PLN | Nieznany | Inne | Niesklasyfikowane
5240000 | PSV 2415-M | 2415 | PLN | Nieznany | Inne | Niesklasyfikowane
5240041 | PSV 2435-40 | 243.54 | PLN | Nieznany | Inne | Niesklasyfikowane
5240042 | PSV 2465-40 | 246.54 | PLN | Nieznany | Inne | Niesklasyfikowane
5240064 | PSV 2435-M | 2435 | PLN | Nieznany | Inne | Niesklasyfikowane
5240065 | PSV 2465-M | 2465 | PLN | Nieznany | Inne | Niesklasyfikowane
5240066 | PSV DIN |  | PLN | Nieznany | Inne | Niesklasyfikowane
5240069 | PSV 24FC-6 | 2462 | PLN | Nieznany | Inne | Niesklasyfikowane
5240148 | PSV 2465-12-FC | 0.246 | PLN | Nieznany | Inne | Niesklasyfikowane
5240149 | MFC-DIN |  | PLN | Nieznany | Inne | Niesklasyfikowane
5240150 | MKK-DIN |  | PLN | Nieznany | Inne | Niesklasyfikowane
5250001 | PSV 2435-12 | 243.512 | PLN | Nieznany | Inne | Niesklasyfikowane
5250002 | PSV 2465-12 | 246.512 | PLN | Nieznany | Inne | Niesklasyfikowane
5255014 | PSV 2415-12 | 241.512 | PLN | Nieznany | Inne | Niesklasyfikowane
GD-330 | Detektor stłuczenia szyby,wyj.przekaźnik., przewód 6 żyłowy - 3m, biały | 95.4 | PLN | Nieznany | Inne | Niesklasyfikowane
GD-330-6 | Detektor stłuczenia szyby,wyj.przekaźnik., przewód 6 żyłowy - 6m, biały | 108.4 | PLN | Nieznany | Inne | Niesklasyfikowane
GD-330-B | Detektor stłuczenia szyby,wyj.przekaźnik., przewód 6 żyłowy - 3m, brązowy | 95.4 | PLN | Nieznany | Inne | Niesklasyfikowane
GD-330-6B | Detektor stłuczenia szyby,wyj.przekaźnik., przewód 6 żyłowy - 6m, brązowy | 108.4 | PLN | Nieznany | Inne | Niesklasyfikowane
GD-330-S | Detektor stłuczenia szyby,wyj.przekaźnik., przewód spiralny, złącze tel. 6/6, biały | 143.1 | PLN | Nieznany | SSWiN | Czujki Ruchu
GD-330-SB | Detektor stłuczenia szyby,wyj.przekaźnik., przewód spiralny, złącze tel. 6/6, brązowy | 143.1 | PLN | Nieznany | SSWiN | Czujki Ruchu
GD-330-SJ | Detektor stłuczenia szyby,wyj.przekaźnik., przewód spiralny, złącze tel. 6/6+JB 103-6,biały | 175 | PLN | Nieznany | SSWiN | Czujki Ruchu
GD-330-SJB | Detektor stłuczenia szyby,wyj.przekaźnik., przewód spiralny, złącze tel. 6/6+JB 103-6,brązowy | 175 | PLN | Nieznany | SSWiN | Czujki Ruchu
GD-335 | Detektor stłuczenia szyby,wyj.tranzystor., przewód 4 żyłowy - 3m, biały | 76.3 | PLN | Nieznany | Inne | Niesklasyfikowane
GD-335-6 | Detektor stłuczenia szyby,wyj.tranzystor., przewód 4 żyłowy - 6m, biały | 89.3 | PLN | Nieznany | Inne | Niesklasyfikowane
GD-335-B | Detektor stłuczenia szyby,wyj.tranzystor., przewód 4 żyłowy - 3m, brązowy | 76.3 | PLN | Nieznany | Inne | Niesklasyfikowane
GD-335-6B | Detektor stłuczenia szyby,wyj.tranzystor., przewód 4 żyłowy - 6m, brązowy | 89.3 | PLN | Nieznany | Inne | Niesklasyfikowane
GD-335-S | Detektor stłuczenia szyby,wyj.tranzystor., przewód spiralny, złącze tel.4/4, biały | 129.8 | PLN | Nieznany | SSWiN | Czujki Ruchu
GD-335-SB | Detektor stłuczenia szyby,wyj.tranzystor., przewód spiralny, złącze tel.4/4, brązowy | 129.8 | PLN | Nieznany | SSWiN | Czujki Ruchu
GD-335-SJ | Detektor stłuczenia szyby,wyj.tranzystor., przewód spiralny, złącze tel.4/4+JB 103-4,biały | 167 | PLN | Nieznany | SSWiN | Czujki Ruchu
GD-335-SJB | Detektor stłuczenia szyby,wyj.tranzystor., przewód spiralny, złącze tel.4/4+JB 103-4,brązowy | 167 | PLN | Nieznany | SSWiN | Czujki Ruchu
ADT-700 | Akustyczny tester i kalibrator dla detektorów z serii AD 700 i AD 800, zawiera akumulator | 848.6 | PLN | Nieznany | Zasilanie | Akumulatory
AD-800 | Akustyczny detektor zbicia szyby - grade 2 | 312.2 | PLN | Nieznany | Inne | Niesklasyfikowane
AD-800-AM | Akustyczny detektor zbicia szyby - grade 3 (z funkcją aktywnego antymaskingu ) | 714 | PLN | Nieznany | Inne | Niesklasyfikowane
AD-800-AM.MIL | AD 800-AM z rozszerzonym zakresem pracy w niskich temperaturach | 727 | PLN | Nieznany | Inne | Niesklasyfikowane
IU-300 | Interfejs do GD 335 biały | 212.8 | PLN | Nieznany | Inne | Niesklasyfikowane
IU-300-B | Interfejs do GD 335 brązowy | 212.8 | PLN | Nieznany | Inne | Niesklasyfikowane
IU-300-M | Interfejs do GD 335 biały z szarometalową pokrywą | 227.1 | PLN | Nieznany | Inne | Niesklasyfikowane
IU-370 | Interfejs dla detektorów serii GD 330 i GD 370 | 359.1 | PLN | Nieznany | Inne | Niesklasyfikowane
IU-370-M | Interfejs dla detektorów serii GD 330 i GD 370 z szarometalową pokrywą | 376.9 | PLN | Nieznany | Inne | Niesklasyfikowane
IU-400 | Interfejs dla detektorów serii GD 475 oraz CD 475 | 482.6 | PLN | Nieznany | Inne | Niesklasyfikowane
GD-370 | Detektor zbicia szyby, klejony, do szyb laminowanych., przewód 6 żyłowy - 3m, biały | 145.9 | PLN | Nieznany | Inne | Niesklasyfikowane
GD-370-S | Detektor zbicia szyby, klejony, do szyb laminowanych, przewód spiralny, złącze tel. 6/6, biały | 204.4 | PLN | Nieznany | SSWiN | Czujki Ruchu
GD-470 | Detektor zbicia szyby, klejony, do szyb laminowanych , przewód 6-cio żyłowy, 3 m | 212.2 | PLN | Nieznany | Inne | Niesklasyfikowane
GD-470-6 | Detektor zbicia szyby, klejony, do szyb laminowanych , przewód 6-cio żyłowy, 6 m | 228.8 | PLN | Nieznany | Inne | Niesklasyfikowane
GD-470-10 | Detektor zbicia szyby, klejony, do szyb laminowanych, przewód 6-cio żyłowy, 10 m | 247.5 | PLN | Nieznany | Inne | Niesklasyfikowane
GD-475-6 | Detektor zbicia szyby, klejony, także do szyb laminowanych, przewód 2 żyłowy, 6 m, do stosowania z użyciem interfejsu IU 400 z wyjściami alarm, fault, sabotaż | 279.8 | PLN | Nieznany | SSWiN | Sygnalizatory
GD-475-10 | Detektor zbicia szyby, klejony, także do szyb laminowanych, przewód 2 żyłowy, 10 m, do stosowania z użyciem interfejsu IU 400 z wyjściami alarm, fault, sabotaż | 295.4 | PLN | Nieznany | SSWiN | Sygnalizatory
GDK-100 | Zestaw do klejenia (odtłuszczacz, czyścik, klej, aktywator) | 231.9 | PLN | Nieznany | Inne | Niesklasyfikowane
GVT-5000 | Tester detektorów serii GD 300 i VD 400. | 413.2 | PLN | Nieznany | Inne | Niesklasyfikowane
MH-300 | Obudowa metalowa do IU 300 / IU 370, szara | 24.4 | PLN | Nieznany | Inne | Niesklasyfikowane
CG-100 | Przepust kablowy ułatwiający instalację i chroniący przewody detektorów | 124.8 | PLN | Nieznany | Inne | Niesklasyfikowane
CD-400 | Detektor uderzeń,obudowa plastikowa biała | 148.1 | PLN | Nieznany | Inne | Niesklasyfikowane
CD-400-B | Detektor uderzeń,obudowa plastikowa brązowa | 148.1 | PLN | Nieznany | Inne | Niesklasyfikowane
CD-400-R | Detektor uderzeń z kontaktem magnetycznym, obudowa plastikowa biała | 153.9 | PLN | Nieznany | Inne | Niesklasyfikowane
CD-400-RB | Detektor uderzeń z kontaktem magnetycznym, obudowa plastikowa brązowa | 153.9 | PLN | Nieznany | Inne | Niesklasyfikowane
CD-470 | Detektor uderzeń z wbudowanym kanałem niskiej energii, w klasie bezpieczeństwa 3, grade 3 (przekaźnik) | 291.2 | PLN | Nieznany | Inne | Niesklasyfikowane
CD-475 | Detektor uderzeń z wbudowanym kanałem niskiej energii, w klasie bezpieczeństwa 3, grade 3 | 276.6 | PLN | Nieznany | Inne | Niesklasyfikowane
CD-550 | Detektor wstrząsów z rozszerzeniem detekcji o kanał integracyjny ( INT ),obudowa plastikowa biała | 186.1 | PLN | Nieznany | SSWiN | Centrale Alarmowe
CD-550-R | Detektor CD 550 z wbudowany kontakt magnetycznym, obudowa plastikowa biala | 205.5 | PLN | Nieznany | Inne | Niesklasyfikowane
VD-400 | Detektor sejsmiczny, obudowa metalowa, szara | 283.6 | PLN | Nieznany | Inne | Niesklasyfikowane
VD-400-Z1 | Detektor sejsmiczny VD 400 ze stalowym zbrojeniem MC 200-T4 i skrzynką przyłączeniową JB 102 | 329.5 | PLN | Nieznany | Inne | Niesklasyfikowane
VD-400-Z2 | Dwa detektory VD 400 ze stalowymi zbrojeniami MC 200-T2 i MC 200-T4 i skrzynką przyłączeniową JB 102 | 616 | PLN | Nieznany | Inne | Niesklasyfikowane
VD-500 | Detektor sejsmiczny z rozszerzonym zakresem stosowania: sejfy depozytowe, ATM | 649 | PLN | Nieznany | SSWiN | Sygnalizatory
VD-500-Z1 | Detektor sejsmiczny VD 500 ze stalowym zbrojeniem MC 200-T4 i skrzynką przyłączeniową JB 50 | 719.7 | PLN | Nieznany | Inne | Niesklasyfikowane
VD-500-Z2 | Dwa detektory VD 500 ze stalowymi zbrojeniami MC 200-T2 i MC 200-T4 i skrzynką przyłączeniową JB 50 | 1456 | PLN | Nieznany | Inne | Niesklasyfikowane
MH-400 | Obudowa metalowa do detektorów serii CD 400 i VD 400, szara | 24.4 | PLN | Nieznany | Inne | Niesklasyfikowane
MP-400 | Metalowa płyta montażowa ze śrubami: M4x12mm szt.2 i M5x45mm szt.1+ kołek rozporowy | 36.1 | PLN | Nieznany | Inne | Niesklasyfikowane
MP-500 | Metalowa płyta montażowa ze śrubami: M4x12mm szt.2 i M5x45mm szt.1+ kołek rozporowy | 51 | PLN | Nieznany | Inne | Niesklasyfikowane
MP-550 | Metalowa płyta montażowa ze śrubami: M4x12mm szt.2 i M5x45mm szt.1+ kołek rozporowy | 57.2 | PLN | Nieznany | Inne | Niesklasyfikowane
WH-500 | Obudowa metalowa do czujek serii CD i VD, szara, wewnętrzny element grzewczy. | 353.6 | PLN | Nieznany | Inne | Niesklasyfikowane
CT-400 | Urządzenie testujące działanie detektorów serii CD 400 | 86.3 | PLN | Nieznany | Inne | Niesklasyfikowane
WB-500 | Skrzynka do montażu wpuszczanego w ścianę dla VD 500 | 554.6 | PLN | Nieznany | Inne | Niesklasyfikowane
VD-501 | Skrzynka do montażu wpuszczanego w podłogę dla VD 500 | 593.2 | PLN | Nieznany | Inne | Niesklasyfikowane
MP-500W | Metalowa płyta montażowa, spawana do podłoża | 54.5 | PLN | Nieznany | Inne | Niesklasyfikowane
CVD-LINK | Program wizualizacji pracy detektorów z serii VD i CD |  | PLN | Nieznany | Inne | Niesklasyfikowane
USB-LINK | Moduł komunikacji detektorów z serii VD, CD z komputerem | 234.5 | PLN | Nieznany | Inne | Niesklasyfikowane
MCT0.1 | Tester wskazujący zamknięcie obwodów kontaktów magnetycznych | 295.4 | PLN | Nieznany | Inne | Niesklasyfikowane
EC-924 | Kontakt magnet. w śrubowej obud. met.,NC, 2-żyłowy przewód, biały | 27.2 | PLN | Nieznany | Inne | Niesklasyfikowane
EC-931 | Jak EC 934 z parą małych kołnierzy montażowych (EC 934+MC 300-S1 W/B) | 18.9 | PLN | Nieznany | Inne | Niesklasyfikowane
EC-934 | Kontakt magnet.w plastikowej obud., NC, 2-żyłowy przewód, biały | 17.1 | PLN | Nieznany | Inne | Niesklasyfikowane
MC-140 | Kontakt magnet., NC, 4 przyłącza śrubowe, magnes M D10x10, biały | 46.4 | PLN | Nieznany | Inne | Niesklasyfikowane
MC-140-B | Kontakt magnet., NC, 4 przyłącza śrubowe, magnes M D10x10, brązowy | 49.1 | PLN | Nieznany | Inne | Niesklasyfikowane
MC-240 | Kontakt magnet.,NC, 4-żyłowy przewód VdS 2m, biały | 34.5 | PLN | Nieznany | Inne | Niesklasyfikowane
MC-240---1K | Kontakt magnet. EOL, 1k , NC, 4-żyłowy przewód VdS 2m, biały | 36.7 | PLN | Nieznany | Inne | Niesklasyfikowane
MC-240-6 | Kontakt magnet.,NC, 4-żyłowy przewód VdS 6m, biały | 51.8 | PLN | Nieznany | Inne | Niesklasyfikowane
MC-240-6-LSZH | MC 240 z bezhalogenowym przewodem, przewód 6m | 62.6 | PLN | Nieznany | Inne | Niesklasyfikowane
MC-240-C | Kontakt magnet.-część kontaktowa,NC,4-żyłowy przewód VdS 6m, biały | 44.2 | PLN | Nieznany | Inne | Niesklasyfikowane
MC-246 | Kontakt magnet. SPDT przełączalny,5-żyłowy przewód VdS 2m, biały | 59.8 | PLN | Nieznany | Inne | Niesklasyfikowane
MC-246-6 | Kontakt magnet. SPDT przełączalny,5-żyłowy przewód VdS 6m, biały | 77.2 | PLN | Nieznany | Inne | Niesklasyfikowane
MC-246-C | Kontakt magnet.-część kontaktowa,SPDT przełączalny,5-żyłowy przewód VdS 6m, biały | 69.6 | PLN | Nieznany | Inne | Niesklasyfikowane
MC-247 | Kontakt magnet.,2 x NC, 6-żyłowy przewód VdS 2m, biały | 59.8 | PLN | Nieznany | Inne | Niesklasyfikowane
MC-247-6 | Kontakt magnet.,2 x NC, 6-żyłowy przewód VdS 6m, biały | 77.2 | PLN | Nieznany | Inne | Niesklasyfikowane
MC-247-C | Kontakt magnet.-część kontaktowa, 2 x NC, 6-żyłowy przewód VdS 6m, biały | 77.2 | PLN | Nieznany | Inne | Niesklasyfikowane
MC-240-S45-BLANK | Kontakt magnet.MC 240-C w aluminiowej obudowie MC 200-4 + MC 200-5 | 140.6 | PLN | Nieznany | Inne | Niesklasyfikowane
MC-240-S45 | Kontakt magnet.MC 240-C w aluminiowej obudowie MC 200-4 + MC 200-5 + peszelek MC T4 | 156.8 | PLN | Nieznany | Inne | Niesklasyfikowane
MC-240-S48-BLANK | Kontakt magnet.MC 240-C w aluminiowej obudowie MC 200-4 + MC 200-8 | 151.4 | PLN | Nieznany | Inne | Niesklasyfikowane
MC-240-S48 | Kontakt magnet.MC 240-C w aluminiowej obudowie MC 200-4 + MC 200-8 + peszelek MC T4 | 167.6 | PLN | Nieznany | Inne | Niesklasyfikowane
MC-240-S56-BLANK | Kontakt magnet.MC 240-C w aluminiowej obudowie MC 200-6 + MC 200-5 + L wspornik | 156.8 | PLN | Nieznany | Inne | Niesklasyfikowane
MC-240-S56 | Kontakt magnet.MC 240-C w aluminiowej obudowie MC 200-6 + MC 200-5 + L wspornik + peszelek MC T4 | 173.1 | PLN | Nieznany | Inne | Niesklasyfikowane
MC-240-S68-BLANK | Kontakt magnet.MC 240-C w aluminiowej obudowie MC 200-6 + MC 200-8 | 151.4 | PLN | Nieznany | Inne | Niesklasyfikowane
MC-240-S68 | Kontakt magnet.MC 240-C w aluminiowej obudowie MC 200-6 + MC 200-8 + peszelek T4 | 167.6 | PLN | Nieznany | Inne | Niesklasyfikowane
MC-240-S78-BLANK | Kontakt magnet.MC 240-C w aluminiowej obudowie MC 200-7 + MC 200-8 | 151.4 | PLN | Nieznany | Inne | Niesklasyfikowane
MC-240-S78 | Kontakt magnet.MC 240-C w aluminiowej obudowie MC 200-7 + MC 200-8 + peszelek T4 | 167.6 | PLN | Nieznany | Inne | Niesklasyfikowane
MC-270 | Kontakt magnetyczny, NC, 4 żyłowy przewód VdS 2m, biały | 74.2 | PLN | Nieznany | Inne | Niesklasyfikowane
MC-270-6 | Kontakt magnetyczny, NC, 4 żyłowy przewód VdS 6m, biały | 91.4 | PLN | Nieznany | Inne | Niesklasyfikowane
MC-275 | Kontakt magnetyczny MC 270 z obrotową obud. części kontaktronowej, NC, 4 żyłowy przewód VdS 2m, biały | 84.4 | PLN | Nieznany | SSWiN | Czujki Obwodowe
MC-272 | Kontakt magnetyczny, SPDT przełączalny, 5 żyłowy przewód VdS 2m, biały | 77.6 | PLN | Nieznany | Inne | Niesklasyfikowane
MC-272-6 | Kontakt magnetyczny, SPDT przełączalny, 5 żyłowy przewód VdS 6m, biały | 94.8 | PLN | Nieznany | Inne | Niesklasyfikowane
MC-270-S45-BLANK | MC 270-C w obudowie aluminiowej MC 200-4 i MC 200-5 | 194.7 | PLN | Nieznany | Inne | Niesklasyfikowane
MC-270-S45 | MC 270-C w obudowie aluminiowej MC 200-4 i MC 200-5 + peszelek MC T4 | 210.9 | PLN | Nieznany | Inne | Niesklasyfikowane
MC-270-S48-BLANK | MC 270-C w obudowie aluminiowej MC 200-4 i MC 200-8 | 200.1 | PLN | Nieznany | Inne | Niesklasyfikowane
MC-270-S48 | MC 270-C w obudowie aluminiowej MC 200-4 i MC 200-8 + peszelek MC T4 | 216.3 | PLN | Nieznany | Inne | Niesklasyfikowane
MC-270-S56-BLANK | MC 270-C w obudowie aluminiowej MC 200-6 i MC 200-5 + L wspornik | 210.9 | PLN | Nieznany | Inne | Niesklasyfikowane
MC-270-S56 | MC 270-C w obudowie aluminiowej MC 200-6 i MC 200-5 + L wspornik + peszelek MC T4 | 227.1 | PLN | Nieznany | Inne | Niesklasyfikowane
MC-270-S68-BLANK | MC 270-C w obudowie aluminiowej MC 200-6 i MC 200-8 | 200.1 | PLN | Nieznany | Inne | Niesklasyfikowane
MC-270-S68 | MC 270-C w obudowie aluminiowej MC 200-6 i MC 200-8 + peszelek MC T4 | 216.3 | PLN | Nieznany | Inne | Niesklasyfikowane
MC-270-S78-BLANK | MC 270-C w obudowie aluminiowej MC 200-7 i MC 200-8 | 200.1 | PLN | Nieznany | Inne | Niesklasyfikowane
MC-270-S78 | MC 270-C w obudowie aluminiowej MC 200-7 i MC 200-8 + peszelek MC T4 | 216.3 | PLN | Nieznany | Inne | Niesklasyfikowane
MC-200-S11W | Para kołnierzy montażowych do otworów, biały plastik | 7.4 | PLN | Nieznany | Inne | Niesklasyfikowane
MC-200-S11B | Para kołnierzy montażowych do otworów, brązowy plastik | 7.4 | PLN | Nieznany | Inne | Niesklasyfikowane
MC-200-S11BL | Para kołnierzy montażowych do otworów, czarny plastik | 8.6 | PLN | Nieznany | Inne | Niesklasyfikowane
MC-200-S12W | Para kołnierzy montażowych do otworów, jeden z silnym magnesem, biały plastik | 13.1 | PLN | Nieznany | Inne | Niesklasyfikowane
MC-200-S12B | Para kołnierzy montażowych do otworów, jeden z silnym magnesem, brązowy plastik | 13.1 | PLN | Nieznany | Inne | Niesklasyfikowane
MC-200-S19W | Para zatrzaskowych kołnierzy montażowych do otworów, biały plastik (opakowanie 5kpl.) | 13.1 | PLN | Nieznany | Inne | Niesklasyfikowane
MC-200-S31W | Para zatrzaskowych kołnierzy montażowych do otworów, biały plastik (opakowanie 1kpl.) | 13.8 | PLN | Nieznany | Inne | Niesklasyfikowane
MC-200-S21W | Para zatrzaskowych kołnierzy montażowych do otworów, biały plastik | 13.1 | PLN | Nieznany | Inne | Niesklasyfikowane
MC-200-S21B | Para zatrzaskowych kołnierzy montażowych do otworów,brązowy plastik | 13.1 | PLN | Nieznany | Inne | Niesklasyfikowane
MC-200-S22W | Para zatrzaskowych kołnierzy montażowych do otworów, jeden z silnym mag., biały plastik | 18.1 | PLN | Nieznany | Inne | Niesklasyfikowane
MC-200-S22B | Para zatrzaskowych kołnierzy montażowych do otworów, jeden z silnym mag., brązowy plastik | 18.1 | PLN | Nieznany | Inne | Niesklasyfikowane
MC-200-S32W | Para zatrzaskowych kołnierzy montażowych do otworów, jeden z silnym mag., biały plastik | 18.1 | PLN | Nieznany | Inne | Niesklasyfikowane
MC-200-S3W | Zestaw plastikowych obudów do montażu na powierzchni, biały | 7.4 | PLN | Nieznany | Inne | Niesklasyfikowane
MC-200-S3B | Zestaw plastikowych obudów do montażu na powierzchni, brązowy | 7.4 | PLN | Nieznany | Inne | Niesklasyfikowane
MC-200-4 | Obudowa aluminiowa do montażu na powierzchni | 32.1 | PLN | Nieznany | Inne | Niesklasyfikowane
MC-200-5 | Obudowa aluminiowa do montażu na powierzchni z silnym magnesem | 47.4 | PLN | Nieznany | Inne | Niesklasyfikowane
MC-200-6 | Obudowa aluminiowa do montażu na podłodze | 44.4 | PLN | Nieznany | Inne | Niesklasyfikowane
MC-200-7 | Obudowa aluminiowa do montażu na podłożu ze stali | 43.7 | PLN | Nieznany | Inne | Niesklasyfikowane
MC-200-8 | Obudowa aluminiowa do montażu na podłożu ze stali z silnym magnesem | 60.4 | PLN | Nieznany | Inne | Niesklasyfikowane
MC-L | "L" wspornik do obudów aluminiowych | 13.6 | PLN | Nieznany | Inne | Niesklasyfikowane
MC-Z | "Z" wspornik do obudów aluminiowych | 14.9 | PLN | Nieznany | Inne | Niesklasyfikowane
MC-T2 | Stalowe zbrojenie przewodu, dł 0,5m | 17.3 | PLN | Nieznany | Inne | Niesklasyfikowane
MC-T4 | Stalowe zbrojenie przewodu, dł 1,0m | 27 | PLN | Nieznany | Inne | Niesklasyfikowane
MC-T7 | Stalowe zbrojenie przewodu, dł 2,0m | 48.7 | PLN | Nieznany | Inne | Niesklasyfikowane
M-D8X36 | Bardzo silny magnes Alnico 5 | 10.6 | PLN | Nieznany | Inne | Niesklasyfikowane
MC-250 | Kontakt magnetyczny,NC, 4 żyłowy przewód VdS 2m, biały | 32.7 | PLN | Nieznany | Inne | Niesklasyfikowane
MC-250-6 | Kontakt magnetyczny,NC, 4 żyłowy przewód VdS 6m, biały | 50 | PLN | Nieznany | Inne | Niesklasyfikowane
MC-250-10 | Kontakt magnetyczny,NC, 4 żyłowy przewód VdS 10m, biały | 67.3 | PLN | Nieznany | Inne | Niesklasyfikowane
MC-255 | Kontakt magnetyczny MC 250 z obracanym korpusem | 44.9 | PLN | Nieznany | Inne | Niesklasyfikowane
MC-255-6 | Kontakt magnetyczny MC 250-6 z obracanym korpusem | 62.3 | PLN | Nieznany | Inne | Niesklasyfikowane
MC-255-6-LSZH | Kontakt magnetyczny MC 250 z obracanym korpusem i bezhalogenowym przewodem, przewód 6m | 73.1 | PLN | Nieznany | Inne | Niesklasyfikowane
MC-340 | Kontakt magnetyczny,NC, 4 żyłowy przewód VdS 2m, obud.plast.biała | 31.3 | PLN | Nieznany | Inne | Niesklasyfikowane
MC-340-B | Kontakt magnetyczny,NC, 4 żyłowy przewód VdS 2m, obud.plast.brąz | 31.3 | PLN | Nieznany | Inne | Niesklasyfikowane
MC-340-BL | Kontakt magnetyczny,NC, 4 żyłowy przewód VdS 2m, obud.plast.czarna | 31.3 | PLN | Nieznany | Inne | Niesklasyfikowane
MC-340-5 | Kontakt magnetyczny,NC, 4 żyłowy przewód VdS 5m, obud.plast.biała | 44.3 | PLN | Nieznany | Inne | Niesklasyfikowane
MC-340-C | Kontakt magnetyczny-część kontaktowa,NC, 4 żyłowy przewód VdS 5m, obud.plast.biała | 31.6 | PLN | Nieznany | Inne | Niesklasyfikowane
MC-340S-2 | Kontakt magnetyczny,NC, krótki magnes, 4 żyłowy przewód VdS 2m, obud.plast.biała | 33.8 | PLN | Nieznany | Inne | Niesklasyfikowane
MC-340S-5 | Kontakt magnetyczny,NC, krótki magnes, 4 żyłowy przewód VdS 5m, obud.plast.biała | 46.7 | PLN | Nieznany | Inne | Niesklasyfikowane
MC-340X-5 | Kontakt magnetyczny,NC, 4 żyłowy przewód VdS 5m,silny magnes, obud.plast.biała | 49.5 | PLN | Nieznany | Inne | Niesklasyfikowane
MC-340-S1 | MC 340 + MC 300-S1, zestaw kolnierzy montażowych | 38.8 | PLN | Nieznany | Inne | Niesklasyfikowane
MC-340-S3 | MC 340 + MC 300-S3, obudowa - adapter do montażu powierzchniowego | 38.8 | PLN | Nieznany | Inne | Niesklasyfikowane
MC-340-S12 | MC 340-C + MC 300-S12, zestaw kołnierzy z silnym magnesem w jednym | 48.9 | PLN | Nieznany | Inne | Niesklasyfikowane
MC-340-S32 | MC 340-C + MC 300-S32, zestaw kołnierzy z silnym magnesem w jednym | 48.9 | PLN | Nieznany | Inne | Niesklasyfikowane
MC-346 | Kontakt magnetyczny,SPDT przełączalny,5 żyłowy przewód VdS 2m,obud.plast.biała | 57.2 | PLN | Nieznany | Inne | Niesklasyfikowane
MC-346-5 | Kontakt magnetyczny,SPDT przełączalny,5 żyłowy przewód VdS 5m,obud.plast.biała | 70.2 | PLN | Nieznany | Inne | Niesklasyfikowane
MC-346-C | Kontakt magnet.-część kontaktowa,SPDT przełącz.,5 żył. przew. VdS 5m, obud.plast.biała | 54.2 | PLN | Nieznany | Inne | Niesklasyfikowane
MC-347 | Kontakt magnetyczny, 2 x NC, 6 żyłowy przewód VdS 2m,obud.plast. biała | 57.2 | PLN | Nieznany | Inne | Niesklasyfikowane
MC-347-5 | Kontakt magnetyczny, 2 x NC, 6 żyłowy przewód VdS 5m,obud.plast. biała | 70.2 | PLN | Nieznany | Inne | Niesklasyfikowane
MC-347-C | Kontakt magnet.-część kontaktowa, 2 x NC,6 żyłowy przewód VdS 5m, obud.plast. biała | 54.2 | PLN | Nieznany | Inne | Niesklasyfikowane
MC-370 | Kontakt magnetyczny,NC, 4 żyłowy przewód VdS 2m,obud.plast.biała | 73.4 | PLN | Nieznany | Inne | Niesklasyfikowane
MC-370-5 | Kontakt magnetyczny,NC, 4 żyłowy przewód VdS 5m,obud.plast.biała | 86.4 | PLN | Nieznany | Inne | Niesklasyfikowane
MC-300-S1W | Para małych kołnierzy montażowych do otworów, biały plastik, śruby mocujące szt.4 | 5 | PLN | Nieznany | Inne | Niesklasyfikowane
MC-300-S1B | Para małych kołnierzy montażowych do otworów, brązowy plastik, śruby mocujące szt.4 | 5 | PLN | Nieznany | Inne | Niesklasyfikowane
MC-300-S11W | Para dużych kołnierzy montażowych do otworów, biały plastik, śruby mocujące szt.4 | 7.6 | PLN | Nieznany | Inne | Niesklasyfikowane
MC-300-S11B | Para dużych kołnierzy montażowych do otworów, brązowy plastik,śruby mocujące szt.4 | 7.6 | PLN | Nieznany | Inne | Niesklasyfikowane
MC-300-S12W | Para dużych koł. montaż.,do otw., z silnym mag. w jednym, biały plastik,śruby moc.szt.4 | 14 | PLN | Nieznany | Inne | Niesklasyfikowane
MC-300-S12B | Para dużych koł. montaż.,do otw., z silnym mag. w jednym, brąz.plastik,śruby moc.szt.4 | 14 | PLN | Nieznany | Inne | Niesklasyfikowane
MC-300-S21W | Para zatrzaskowych kołnierzy montażowych, biały plastik | 13.2 | PLN | Nieznany | Inne | Niesklasyfikowane
MC-300-S22W | Para zatrzaskowych kołnierzy montażowych z silnym magnesem w jednym, biały plastik | 18.5 | PLN | Nieznany | Inne | Niesklasyfikowane
MC-300-S22B | Para zatrzaskowych kołnierzy montażowych z silnym magnesem w jednym, brąz. Plastik | 18.5 | PLN | Nieznany | Inne | Niesklasyfikowane
MC-300-S31W | Para zatrzaskowych kołnierzy montażowych, biały plastik | 13.9 | PLN | Nieznany | Inne | Niesklasyfikowane
MC-300-S31BL | Para zatrzaskowych kołnierzy montażowych, czarny plastik | 13.9 | PLN | Nieznany | Inne | Niesklasyfikowane
MC-300-S3W | Obudowa do montażu czujnika na powierzchni, biały plastik | 7.6 | PLN | Nieznany | Inne | Niesklasyfikowane
MC-300-S3B | Obudowa do montażu czujnika na powierzchni, brązowy plastik | 7.6 | PLN | Nieznany | Inne | Niesklasyfikowane
MC-300-S32W | Para zatrzaskowych kołnierzy montażowych z silnym magnesem w jednym, biały plastik | 18.2 | PLN | Nieznany | Inne | Niesklasyfikowane
MC-300-S35W | Obudowa do równoległego montażu w otworach czujnika i magnesu, biały plastik | 7.6 | PLN | Nieznany | Inne | Niesklasyfikowane
MC-300-S35B | Obudowa do równoległego montażu w otworach czujnika i magnesu, brązowy plastik | 7.6 | PLN | Nieznany | Inne | Niesklasyfikowane
EMC-440-B | Z zaciskami-przyłączami śrubowymi, NC, brązowy plastik | 28 | PLN | Nieznany | Inne | Niesklasyfikowane
MC-440-T | Z zaciskami-przyłączami śrubowymi, NC, kontakt otwarcia, biały plastik | 38.2 | PLN | Nieznany | Inne | Niesklasyfikowane
MC-440 | Z zaciskami-przyłączami śrubowymi, NC, kontakt otwarcia, biały plastik | 39.6 | PLN | Nieznany | Inne | Niesklasyfikowane
MC-440-B | Z zaciskami-przyłączami śrubowymi, NC, kontakt otwarcia, brązowy plastik | 39.6 | PLN | Nieznany | Inne | Niesklasyfikowane
MC-440-BL | Z zaciskami-przyłączami śrubowymi, NC, kontakt otwarcia, czarny plastik | 39.6 | PLN | Nieznany | Inne | Niesklasyfikowane
MC-446 | Z zaciskami-przyłączami śrubowymi, SPDT przełączalny, kontakt otwarcia, biały plastik | 54 | PLN | Nieznany | Inne | Niesklasyfikowane
MC-446-B | Z zaciskami-przyłączami śrubowymi, SPDT przełączalny, kontakt otwarcia, brązowy plastik | 54 | PLN | Nieznany | Inne | Niesklasyfikowane
MC-447 | Z zaciskami-przyłączami śrubowymi, 2xNC, kontakt otwarcia, biały plastik | 55.6 | PLN | Nieznany | Inne | Niesklasyfikowane
MC-447-B | Z zaciskami-przyłączami śrubowymi, 2xNC, kontakt otwarcia, brązowy plastik | 55.6 | PLN | Nieznany | Inne | Niesklasyfikowane
MC-470 | Z zaciskami-przyłączami śrubowymi, NC, kontakt otwarcia, biały plastik | 79 | PLN | Nieznany | Inne | Niesklasyfikowane
MC-470-B | Z zaciskami-przyłączami śrubowymi, NC, kontakt otwarcia, brązowy plastik | 79 | PLN | Nieznany | Inne | Niesklasyfikowane
MC-472 | Z zaciskami-przyłączami śrubowymi, SPDT przełączalny, kontakt otwarcia, biały plastik | 82.6 | PLN | Nieznany | Inne | Niesklasyfikowane
MC-472-B | Z zaciskami-przyłączami śrubowymi, SPDT przełączalny, kontakt otwarcia, brązowy plastik | 82.6 | PLN | Nieznany | Inne | Niesklasyfikowane
MC-400-MX | Do serii MC 400, Alnico 5,wzmocniony,w obud.plast.białej/brązowej Ø13x L 62mm | 12.4 | PLN | Nieznany | Inne | Niesklasyfikowane
MC-400-MXB | Zestaw z silnym magnesem, brązowa obudowa | 12.4 | PLN | Nieznany | Inne | Niesklasyfikowane
MC-400-3 | Plastikowa płytka dystansowa do regulacji (3mm), biała | 5 | PLN | Nieznany | SSWiN | Sygnalizatory
MC-400-3B | Plastikowa płytka dystansowa do regulacji (3mm), brązowa | 5 | PLN | Nieznany | SSWiN | Sygnalizatory
MC-400-4 | Plast. płytka dystansowa do regulacji (3mm), także przy MC 200-S3, biała | 5 | PLN | Nieznany | SSWiN | Sygnalizatory
MC-400-4B | Plast. płytka dystansowa do regulacji (3mm), także przy MC 200-S3, brązowa | 5 | PLN | Nieznany | SSWiN | Sygnalizatory
MC-400-6 | Plastikowa płytka dystansowa do regulacji (7mm), biała | 6.9 | PLN | Nieznany | SSWiN | Sygnalizatory
MC-400-7 | Plastikowa płytka dystansowa do regulacji (7mm), biała | 6.9 | PLN | Nieznany | SSWiN | Sygnalizatory
1901.08 | Zapasowe sprężyny do serii MC 440, 20 sztuk w opakowaniu | 16.2 | PLN | Nieznany | SSWiN | Sygnalizatory
MC-640 | Kontakt magnetyczny, NC, 4 żyłowy przewód VdS 2m, obud.plast.biała | 32.4 | PLN | Nieznany | Inne | Niesklasyfikowane
MC-640-B | Kontakt magnetyczny, NC, 4 żyłowy przewód VdS 2m, obud.plast.brązowa | 33.7 | PLN | Nieznany | Inne | Niesklasyfikowane
MC-640-5 | Kontakt magnetyczny, NC, 4 żyłowy przewód VdS 5m, obud.plast.biała | 45.4 | PLN | Nieznany | Inne | Niesklasyfikowane
MC-640-5B | Kontakt magnetyczny, NC, 4 żyłowy przewód VdS 5m, obud.plast.brązowa | 45.4 | PLN | Nieznany | Inne | Niesklasyfikowane
MC-600-1 | Para białych kołnierzy montażowych do otworów, 4 śruby mocujące | 11.2 | PLN | Nieznany | Inne | Niesklasyfikowane
MC-600-1B | Para brązowych kołnierzy montażowych do otworów, 4 śruby mocujące | 12.5 | PLN | Nieznany | Inne | Niesklasyfikowane
MC-746 | kontakt magnetyczny, NC/NO, 5 żyłowy przewód 2m, wyprowadzenie kabla boczne, obud.plast.biała | 59.8 | PLN | Nieznany | Inne | Niesklasyfikowane
MC-746PE | Kontakt magnetyczny, NC/NO, 5 żyłowy przewód 2m, wyprowadzenie kabla w dół, obud.plast.biała | 59.8 | PLN | Nieznany | Inne | Niesklasyfikowane
MC-746PE-5 | Kontakt magnetyczny, NC/NO, 5 żyłowy przewód 5m, wyprowadzenie kabla w dół, obud.plast.biała | 72.8 | PLN | Nieznany | Inne | Niesklasyfikowane
MC-746PE-5LSZH | Kontakt magnetyczny MC 746PE-5, przewód bezhalogenowy | 83.6 | PLN | Nieznany | Inne | Niesklasyfikowane
MC-746PE-10 | Kontakt magnetyczny, NC/NO, 5 żyłowy przewód 10m, wyprowadzenie kabla w dół, obud.plast.biała | 94.4 | PLN | Nieznany | Inne | Niesklasyfikowane
MC-746PE-10LSZH | Kontakt magnetyczny MC 746PE-10, przewód bezhalogenowy | 105.2 | PLN | Nieznany | Inne | Niesklasyfikowane
MC-740-E | Kontakt magnetyczny, NC, 4 żyłowy przewód 2m, wyprowadzenie kabla boczne, obud.plast.biała | 39.5 | PLN | Nieznany | Inne | Niesklasyfikowane
MC-740-E-2B | Kontakt magnetyczny, NC, 4 żyłowy przewód 2m, wyprowadzenie kabla boczne, obud.plast.brązowa | 39.5 | PLN | Nieznany | Inne | Niesklasyfikowane
MC-740-E-M14 | Kontakt magnetyczny, NC, 4 żyłowy przewód 2m, wyprowadzenie kabla boczne, obud.plast.biała + silny magnes z otworem | 39.5 | PLN | Nieznany | Inne | Niesklasyfikowane
MC-740-PE | Kontakt magnetyczny, NC, 4 żyłowy przewód 2m, wyprowadzenie kabla w dół, obud.plast.biała | 39.5 | PLN | Nieznany | Inne | Niesklasyfikowane
MC-740-E6 | Kontakt magnetyczny, NC, 4 żyłowy przewód 6m, wyprowadzenie kabla boczne, obud.plast.biała | 56.8 | PLN | Nieznany | Inne | Niesklasyfikowane
MC-740-PE6 | Kontakt magnetyczny, NC, 4 żyłowy przewód 6m, wyprowadzenie kabla w dół, obud.plast.biała | 56.8 | PLN | Nieznany | Inne | Niesklasyfikowane
MC-740-E10 | Kontakt magnetyczny, NC, 4 żyłowy przewód 10m, wyprowadzenie kabla boczme, obud.plast.biała | 74.2 | PLN | Nieznany | Inne | Niesklasyfikowane
MC-740-PE10 | Kontakt magnetyczny, NC, 4 żyłowy przewód 10m, wyprowadzenie kabla w dół, obud.plast.biała | 74.2 | PLN | Nieznany | Inne | Niesklasyfikowane
MC-740-EA | Kontakt magnetyczny, NC, 4 żyłowy przewód 2m, wyprowadzenie kabla boczne, obud.plast.antracyt | 40.1 | PLN | Nieznany | Inne | Niesklasyfikowane
MC-740-PEA | Kontakt magnetyczny, NC, 4 żyłowy przewód 2m, wyprowadzenie kabla w dół, obud.plast.antracyt | 40.1 | PLN | Nieznany | Inne | Niesklasyfikowane
MC-740-E6A | Kontakt magnetyczny, NC, 4 żyłowy przewód 6m, wyprowadzenie kabla boczne, obud.plast.antracyt | 57.5 | PLN | Nieznany | Inne | Niesklasyfikowane
MC-740-PE6A | Kontakt magnetyczny, NC, 4 żyłowy przewód 6m, wyprowadzenie kabla w dół, obud.plast.antracyt | 57.5 | PLN | Nieznany | Inne | Niesklasyfikowane
MC-740-E10A | Kontakt magnetyczny, NC, 4 żyłowy przewód 10m, wyprowadzenie kabla boczne, obud.plast.antracyt | 74.8 | PLN | Nieznany | Inne | Niesklasyfikowane
MC-740-PE10A | Kontakt magnetyczny, NC, 4 żyłowy przewód 10m, wyprowadzenie kabla w dół, obud.plast.antracyt | 74.8 | PLN | Nieznany | Inne | Niesklasyfikowane
MC-740-EBL | Kontakt magnetyczny, NC, 4 żyłowy przewód 2m, wyprowadzenie kabla boczne, obud.plast.czarna | 40.1 | PLN | Nieznany | Inne | Niesklasyfikowane
MC-740-PEBL | Kontakt magnetyczny, NC, 4 żyłowy przewód 2m, wyprowadzenie kabla w dół, obud.plast.czarna | 40.1 | PLN | Nieznany | Inne | Niesklasyfikowane
MC-740-E6BL | Kontakt magnetyczny, NC, 4 żyłowy przewód 6m, wyprowadzenie kabla boczne, obud.plast.czarna | 57.5 | PLN | Nieznany | Inne | Niesklasyfikowane
MC-740-PE6BL | Kontakt magnetyczny, NC, 4 żyłowy przewód 6m, wyprowadzenie kabla w dół, obud.plast.czarna | 57.5 | PLN | Nieznany | Inne | Niesklasyfikowane
MC-740-E10BL | Kontakt magnetyczny, NC, 4 żyłowy przewód 10m, wyprowadzenie kabla boczne, obud.plast.czarna | 74.8 | PLN | Nieznany | Inne | Niesklasyfikowane
MC-740-PE10BL | Kontakt magnetyczny, NC, 4 żyłowy przewód 10m, wyprowadzenie kabla w dół, obud.plast.czarna | 74.8 | PLN | Nieznany | Inne | Niesklasyfikowane
MC-140-M | Do MC 140, NdFeB,w obud.plast.białej Ø19xL 11mm | 10.1 | PLN | Nieznany | Inne | Niesklasyfikowane
MC-140-MX | Do MC 140, NdFeB,silny magnes, w obud.plast.białej Ø19xL 11mm | 12.4 | PLN | Nieznany | Inne | Niesklasyfikowane
MC-200-M | Do serii MC 200, Alnico 5,w obud.met. Ø9xL 36mm | 10.7 | PLN | Nieznany | Inne | Niesklasyfikowane
MC-250-M | Do MC 250,Nd FeB,w obud.met. Ø9xL 14mm | 10.1 | PLN | Nieznany | Inne | Niesklasyfikowane
MC-300-M | Do serii MC 300, Alnico 5,w obud.plast.białej/brązowej Ø8xL 26mm | 10.1 | PLN | Nieznany | Inne | Niesklasyfikowane
MC-300-MS | Do serii MC 300,krótki,Nd FeB, w obud.plast.białej/brązowej Ø8xL 14mm | 10.1 | PLN | Nieznany | Inne | Niesklasyfikowane
MC-400-M | Do serii MC 400, Alnico 5,w obud.plast.białej/brązowej Ø13x L 62mm | 10.1 | PLN | Nieznany | Inne | Niesklasyfikowane
MC-600-M | Do serii MC 600, Alnico 5,w obud.plast.białej/brązowej Ø9x L61mm | 11.2 | PLN | Nieznany | Inne | Niesklasyfikowane
MD-8-X-36 | Silny magnes Ø8 x L36 mm | 12.4 | PLN | Nieznany | Inne | Niesklasyfikowane
MD-7-X-8 | Silny magnes Ø7 x L8 mm | 4.4 | PLN | Nieznany | Inne | Niesklasyfikowane
MD-10-X-10 | Silny magnes Ø10 x L10 mm | 7.6 | PLN | Nieznany | Inne | Niesklasyfikowane
MC-700-EM | Do serii MC 700, Alnico 5,w obud.plast.białej/brązowej ( 57,5 x 13,8 x 5 mm) | 10 | PLN | Nieznany | Inne | Niesklasyfikowane
HB-120 | Epa z wyjściem przekaźnikowym, NC, 2-wie funkcje alarmu, biały | 149.9 | PLN | Nieznany | SSWiN | Czujki Obwodowe
HB-120-B | Epa z wyjściem przekaźnikowym, NC, 2-wie funkcje alarmu, brązowy | 156.2 | PLN | Nieznany | SSWiN | Czujki Obwodowe
HB-105 | Mechaniczny przycisk alarmowy,biały | 51.2 | PLN | Nieznany | SSWiN | Czujki Obwodowe
HB-105-L | Mechaniczny przycisk alarmowy zatrzaaskowy, biały | 51.2 | PLN | Nieznany | SSWiN | Czujki Obwodowe
HB-105-B | Mechaniczny przycisk alarmowy,brązowy | 51.2 | PLN | Nieznany | SSWiN | Czujki Obwodowe
HB-105-LB | Mechaniczny przycisk alarmowy zatrzaskowy,brązowy | 51.2 | PLN | Nieznany | SSWiN | Czujki Obwodowe
HB-205 | Mech. przycisk alarmowy, działanie chwilowe przy wciśniętym klawiszu, biały | 39.7 | PLN | Nieznany | SSWiN | Czujki Obwodowe
HB-205-B | Mech. przycisk alarmowy, działanie chwilowe przy wciśniętym klawiszu, brązowy | 39.7 | PLN | Nieznany | SSWiN | Czujki Obwodowe
HB-205-C | Mech. przycisk alarmowy, SPDT, działanie chwilowe przy wciśniętym klawiszu, biały | 41.7 | PLN | Nieznany | SSWiN | Czujki Obwodowe
HB-205-L | Mech. przycisk alarmowy, działanie zatrzaskowe, sygn. alarmu diodą LED, biały | 46.5 | PLN | Nieznany | SSWiN | Czujki Obwodowe
HB-205-LB | Mech. przycisk alarmowy, działanie zatrzaskowe, sygn. alarmu diodą LED, brązowy | 46.5 | PLN | Nieznany | SSWiN | Czujki Obwodowe
OP-100 | Analizator ochrony światłowodowej,obud.plast.biała | 272.2 | PLN | Nieznany | Inne | Niesklasyfikowane
OP-101 | Stalowa kotwica do montażu na dozorowanym obiekcie, | 43.3 | PLN | Nieznany | SSWiN | Manipulatory
OP-102 | Światłowód w szarej koszulce 20 m.b. | 304.1 | PLN | Nieznany | Infrastruktura IT | Okablowanie
OP-103 | Złącze rozszerzające dozorową pętlę światłowodu | 16.1 | PLN | Nieznany | Inne | Niesklasyfikowane
OP-104 | Gilotynka do cięcia światłowodu | 20 | PLN | Nieznany | Inne | Niesklasyfikowane
OP-105 | Zestaw do instal. :OP 100 szt.1, OP 101 szt.5, OP 102 mb.20, OP 103 szt.2, OP 104 szt.1 | 665.2 | PLN | Nieznany | Inne | Niesklasyfikowane
JB-6 | Plastikowa skrzynka przyłączeniowa na 6 przyłączy, kontakt otwarcia, biała | 29.1 | PLN | Nieznany | Inne | Niesklasyfikowane
JB-6-B | Plastikowa skrzynka przyłączeniowa na 6 przyłączy, kontakt otwarcia, brązowa | 29.1 | PLN | Nieznany | Inne | Niesklasyfikowane
JB-12 | Plast. skrzynka przyłącz. z kartą rozszerz. na 10 wolnych przyłączy, kont. otwarcia, biała | 32.4 | PLN | Nieznany | SSWiN | Czujki Obwodowe
JB-22 | Plast. skrzynka przyłącz. z kartą rozszerz. na 20 wolnych przyłączy, kont. otwarcia, biała | 39.2 | PLN | Nieznany | SSWiN | Czujki Obwodowe
JB-22-B | Plast. skrzynka przyłącz. z kartą rozszerz. na 20 wolnych przyłączy, kont. otwarcia, brązowa | 39.6 | PLN | Nieznany | SSWiN | Czujki Obwodowe
JB-50 | Skrzynka przyłączeniowa w obud. metalowej, 8 wolnych przyłączy, kontakt otwarcia, szara | 74.9 | PLN | Nieznany | Inne | Niesklasyfikowane
JB-102 | Skrzynka przyłączeniowa z 12 przyłączami, kontakt otwarcia, biała | 34.1 | PLN | Nieznany | SSWiN | Czujki Obwodowe
JB-102-B | Skrzynka przyłączeniowa z 12 przyłączami, kontakt otwarcia, brązowa | 35.8 | PLN | Nieznany | SSWiN | Czujki Obwodowe
JB-103-4 | Skrzynka przyłącz. ze złącz. tel.4/4 dla GD 335 z kabl. spiral., 8 przył., kont. otwarcia,biała | 35.8 | PLN | Nieznany | SSWiN | Czujki Ruchu
JB-103-4B | Skrzynka przyłącz. ze złącz. tel.4/4 dla GD 335 z kabl. spiral., 8 przył., kont. otwarcia,brązowa | 36.2 | PLN | Nieznany | SSWiN | Czujki Ruchu
JB-103-6 | Skrzynka przyłącz. ze złącz. tel.6/6 dla GD 330 z kabl. spiral., 8 przył., kont. otwarcia,biała | 41.2 | PLN | Nieznany | SSWiN | Czujki Ruchu
JB-103-6B | Skrzynka przyłącz. ze złącz. tel.6/6 dla GD 330 z kabl. spiral., 8 przył., kont. otwarcia,brązowa | 41.6 | PLN | Nieznany | SSWiN | Czujki Ruchu
JB-200 | Plastikowa skrzynka do kart rozszerzających, biała | 16.5 | PLN | Nieznany | SSWiN | Czujki Obwodowe
JB-200-B | Plastikowa skrzynka do kart rozszerzających, brązowa | 17 | PLN | Nieznany | SSWiN | Czujki Obwodowe
JB-RJ-45 | Metalowa skrzynka przyłączeniowa na wtyczkę RJ45 z 12 terminalami śrubowymi (2 dla przełącznika sabotażowego). | 268.5 | PLN | Nieznany | Infrastruktura IT | Switche PoE
RC-010 | Karta przekaźnikowa, przekaźnik podwójny - SPDT przeł., 10 przyłączy, kont. otwarcia | 51.2 | PLN | Nieznany | Inne | Niesklasyfikowane
RC-020 | Karta przekaźnikowa, 2 podwójne przekaźniki - SPDT przeł., 20 przyłączy, kont. otwarcia | 85.2 | PLN | Nieznany | Inne | Niesklasyfikowane
RB-010 | Karta przekaźnikowa RC 010 w obudowie JB 200 | 64.6 | PLN | Nieznany | Inne | Niesklasyfikowane
RB-020 | Karta przekaźnikowa RC 020 w obudowie JB 200 | 100.5 | PLN | Nieznany | Inne | Niesklasyfikowane
RC-030 | Karta bezp.-przekaź. przezn. do system. adresowal., przekaź. dla sygnal. zadział. bezp. | 66.4 | PLN | Nieznany | SSWiN | Sygnalizatory
FC-030 | Karta bezpiecznikowa z 10-ma przyłączami | 39.1 | PLN | Nieznany | Inne | Niesklasyfikowane
RC-010-J | Karta przekaź., przek. podwójny.-SPDT przeł., 10 przył., kont. otwarcia, obud. plast. JB 200 | 62.9 | PLN | Nieznany | Inne | Niesklasyfikowane
RC-020-J | Karta przekaź., 2 podwójne przek.-SPDT przeł., 20 przył., kont. otwarcia, obud. plast.JB 200 | 100.3 | PLN | Nieznany | Inne | Niesklasyfikowane
RC-030-J | Karta bezp.-przek. przezn.do syst. adres., przek. dla sygn. zadz. bezp., obud. plast. JB 200 | 76.4 | PLN | Nieznany | Inne | Niesklasyfikowane
FC-030-J | Karta bezpiecznikowa z 10-ma przyłączami, w obudowie plastikowej JB 200 | 52.6 | PLN | Nieznany | Inne | Niesklasyfikowane
RC-1 | Jednostka sterująca, pojedynczy kontakt przełączalny SPDT, dioda sygnaliz. LED | 62.2 | PLN | Nieznany | Inne | Niesklasyfikowane
RC-2 | Jednostka sterująca, pojedynczy kontakt przełączalny SPDT, dioda sygnaliz. LED | 55.2 | PLN | Nieznany | Inne | Niesklasyfikowane
RC-3 | Jednostka sterująca, podwójny kontakt przełączalny DPDT, dioda sygnaliz. LED | 79.2 | PLN | Nieznany | Inne | Niesklasyfikowane
RC-4 | Jednostka sterująca, podwójny kontakt przełączalny DPDT, zasil. DC lub AC, dioda sygnaliz. LED | 131.1 | PLN | Nieznany | Inne | Niesklasyfikowane
RCM1 | Moduł przekaźnikowy, 30 V, 120 Ma | 134.9 | PLN | Nieznany | Inne | Niesklasyfikowane
RCM2 | Moduł przekaźnikowy, 30 V, 1 A | 179.9 | PLN | Nieznany | Inne | Niesklasyfikowane
RC-230 | Moduł przekaźnikowy wysokiego napięcia z regulatorem czasowym | 501.8 | PLN | Nieznany | SSWiN | Sygnalizatory
RM-12 | Informacyjny moduł przekaźnikowy do sygnalizacji statusu monitorowanych linii systemu. | 763.3 | PLN | Nieznany | Inne | Niesklasyfikowane
RM-12-24 | Informacyjno - alarmowy moduł przekaźnikowy do sygnalizacji statusu monitorowanych linii systemu. | 842.9 | PLN | Nieznany | Inne | Niesklasyfikowane
MC-250-M14 | Kontakt magnetyczny,NC,4-żyłowy przewód VdS 2m,biały + silny magnes z otworem | 33.4 | PLN | Nieznany | Inne | Niesklasyfikowane
MC-250-M14-6 | Kontakt magnetyczny,NC,4-żyłowy przewód VdS 6m, biały + silny magnes z otworem | 50.6 | PLN | Nieznany | Inne | Niesklasyfikowane
MC-340-M14 | Kontakt magnetyczny,NC, 4 żyłowy przewód VdS 2m, obud.plast.biała + silny magnes z otworem | 32.7 | PLN | Nieznany | Inne | Niesklasyfikowane
MC-340B-M14 | Kontakt magnetyczny,NC, 4 żyłowy przewód VdS 2m, obud.plast.brązowa + silny magnes z otworem | 33.1 | PLN | Nieznany | Inne | Niesklasyfikowane
DL-8-40 | 2 gniazda montażowe, osłona przewodu ze stali nierdzewnej, L 40cm, Ø wewn. 6 mm, śruby mocujące | 43.4 | PLN | Nieznany | Inne | Niesklasyfikowane
DL-8-40-W | 2 gniazda montażowe, osłona przewodu ze stali nierdzewnej w białej otulinie z tworzywa, L 40cm, Ø wewn. 6 mm, śruby mocujące | 47.1 | PLN | Nieznany | Inne | Niesklasyfikowane
DL-8-40-B | 2 gniazda montażowe, osłona przewodu ze stali nierdzewnej w brązowej otulinie z tworzywa, L 40cm, Ø wewn. 6 mm, śruby mocujące | 47.1 | PLN | Nieznany | Inne | Niesklasyfikowane
DL-8-60 | 2 gniazda montażowe, osłona przewodu ze stali nierdzewnej, L 60cm, Ø wewn. 6 mm, śruby mocujące | 54.5 | PLN | Nieznany | Inne | Niesklasyfikowane
DL-8-60-W | 2 gniazda montażowe, osłona przewodu ze stali nierdzewnej w białej otulinie z tworzywa, L 60cm, Ø wewn. 6 mm, śruby mocujące | 57.6 | PLN | Nieznany | Inne | Niesklasyfikowane
DL-8-60-B | 2 gniazda montażowe, osłona przewodu ze stali nierdzewnej w brązowej otulinie z tworzywa, L 60cm, Ø wewn. 6 mm, śruby mocujące | 57.6 | PLN | Nieznany | Inne | Niesklasyfikowane
DL-H8 | Pokrywa montażowa dla zestawów DL 8-40 i DL 8-60, dostarczana w zestawie ze śrubami | 13.3 | PLN | Nieznany | Inne | Niesklasyfikowane
DL-14-40 | 2 gniazda montażowe, osłona przewodu ze stali nierdzewnej, L 40cm, Ø wewn. 10,5 mm, śruby mocujące | 53 | PLN | Nieznany | Inne | Niesklasyfikowane
DL-14-40-W | 2 gniazda montażowe, osłona przewodu ze stali nierdzewnej w białej otulinie z tworzywa, L 40cm, Ø wewn. 10,5 mm, śruby mocujące | 56.8 | PLN | Nieznany | Inne | Niesklasyfikowane
DL-14-40-B | 2 gniazda montażowe, osłona przewodu ze stali nierdzewnej w brązowej otulinie z tworzywa, L 40cm, Ø wewn.10,5 mm, śruby mocujące | 56.8 | PLN | Nieznany | Inne | Niesklasyfikowane
DL-14-60 | 2 gniazda montażowe, osłona przewodu ze stali nierdzewnej, L 60cm, Ø wewn. 10,5 mm, śruby mocujące | 62.1 | PLN | Nieznany | Inne | Niesklasyfikowane
DL-14-60-W | 2 gniazda montażowe, osłona przewodu ze stali nierdzewnej w białej otulinie z tworzywa, L 60cm, Ø wewn. 10,5 mm, śruby mocujące | 65.6 | PLN | Nieznany | Inne | Niesklasyfikowane
DL-14-60-B | 2 gniazda montażowe, osłona przewodu ze stali nierdzewnej w brązowej otulinie z tworzywa, L 60cm, Ø wewn. 10,5 mm, śruby mocujące | 65.6 | PLN | Nieznany | Inne | Niesklasyfikowane
DL-H14 | Pokrywa montażowa dla zestawów DL 14-40 i DL 14-60, dostarczana w zestawie ze śrubami | 17.9 | PLN | Nieznany | Inne | Niesklasyfikowane
DL-6 | 2 puszki przyłączeniowe JB 103-6 połączone spiralnym 6 żyłowym kablem zakonczonym złaczami RJ. | 98.4 | PLN | Nieznany | SSWiN | Czujki Ruchu
DL-50-40 | 2 metalowe puszki przyłączeniowe ( zabezp. przed otwarciem i oderw. od podłoża ), osłona przewodu ze stali nierdzewnej, L 40cm, Ø wewn. 6 mm, śruby mocujące | 151 | PLN | Nieznany | Inne | Niesklasyfikowane
DL-50-60 | 2 metalowe puszki przyłączeniowe ( zabezp. przed otwarciem i oderw. od podłoża ), osłona przewodu ze stali nierdzewnej, L 60cm, Ø wewn. 6 mm, śruby mocujące | 159.2 | PLN | Nieznany | Inne | Niesklasyfikowane
MC-K | Uchwyt kablowy metalowy | 5 | PLN | Nieznany | CCTV | Akcesoria CCTV
MC-14-T2 | Pancerz ze stali nierdzewnej dla zabezpieczania kabli detektorów i czujników, 0,5 m | 43.3 | PLN | Nieznany | Inne | Niesklasyfikowane
MC-14-T4 | Pancerz ze stali nierdzewnej dla zabezpieczania kabli detektorów i czujników, 1,0 m | 75.7 | PLN | Nieznany | Inne | Niesklasyfikowane
MC-14-T7 | Pancerz ze stali nierdzewnej dla zabezpieczania kabli detektorów i czujników, 2,0 m | 151.4 | PLN | Nieznany | Inne | Niesklasyfikowane
DL-RJ45-50 | Spiralny kabel z wtyczkami RJ 45, Skrzynki przyłączeniowe | 256.5 | PLN | Nieznany | SSWiN | Czujki Ruchu
DL-RJ45-100 | Spiralny kabel z wtyczkami RJ 45, Skrzynki przyłączeniowe | 264.4 | PLN | Nieznany | SSWiN | Czujki Ruchu
DL-RJ45-250 | Spiralny kabel z wtyczkami RJ 45, Skrzynki przyłączeniowe | 325.9 | PLN | Nieznany | SSWiN | Czujki Ruchu
DL-S8-50 | Spiralny kabel z wtyczkami RJ 45 | 75.4 | PLN | Nieznany | SSWiN | Czujki Ruchu
DL-S8-100 | Spiralny kabel z wtyczkami RJ 45 | 85.7 | PLN | Nieznany | SSWiN | Czujki Ruchu
DL-S8-250 | Spiralny kabel z wtyczkami RJ 45, max dlugosc 250 cm | 148.3 | PLN | Nieznany | SSWiN | Czujki Ruchu
DOCBOX-A4 | Metalowa skrzynka na dokumenty A4, zamek na klucz | 398.6 | PLN | Nieznany | Inne | Niesklasyfikowane
DOCBOX-A4-CL | Metalowa skrzynka na dokumenty A4, zamek kombinacyjny | 593.2 | PLN | Nieznany | Inne | Niesklasyfikowane
DOCBOX-A4-I | Metalowa skrzynka na dokumenty A4, bez zamka | 381.4 | PLN | Nieznany | Inne | Niesklasyfikowane
SP-1000 | Sygnalizator akustyczny wewnętrzny SP 1000, grade 3 | 335 | PLN | Nieznany | SSWiN | Sygnalizatory
REZYSTORY | Parametry standardowe | 2.3 | PLN | Nieznany | Inne | Niesklasyfikowane
83-140-GNIEW | Parametry standardowe |  | PLN | Nieznany | Inne | Niesklasyfikowane
MCX-240 | Kontakt magnetyczny, certyfikat ATEX, do systemów SSWiN i KD w strefach zagrożenia wybuchem, przewód 2m | 3120 | PLN | Nieznany | Inne | Niesklasyfikowane
MCX-240-6 | Kontakt magnetyczny, certyfikat ATEX, do systemów SSWiN i KD w strefach zagrożenia wybuchem, przewód 6m | 3286.4 | PLN | Nieznany | Inne | Niesklasyfikowane
MCX-240-10 | Kontakt magnetyczny, certyfikat ATEX, do systemów SSWiN i KD w strefach zagrożenia wybuchem, przewód 10m | 3452.8 | PLN | Nieznany | Inne | Niesklasyfikowane
MCX-240-20 | Kontakt magnetyczny, certyfikat ATEX, do systemów SSWiN i KD w strefach zagrożenia wybuchem, przewód 20m | 3868.8 | PLN | Nieznany | Inne | Niesklasyfikowane
MCX-270 | Kontakt magnetyczny, certyfikat ATEX, do systemów SSWiN i KD w strefach zagrożenia wybuchem, podwyższony standard zabezpieczeń, przewód 2m | 3328 | PLN | Nieznany | Inne | Niesklasyfikowane
MCX-270-6 | Kontakt magnetyczny, certyfikat ATEX, do systemów SSWiN i KD w strefach zagrożenia wybuchem, podwyższony standard zabezpieczeń, przewód 6m | 3494.4 | PLN | Nieznany | Inne | Niesklasyfikowane
MCX-270-10 | Kontakt magnetyczny, certyfikat ATEX, do systemów SSWiN i KD w strefach zagrożenia wybuchem, podwyższony standard zabezpieczeń, przewód 10m | 3660.8 | PLN | Nieznany | Inne | Niesklasyfikowane
MCX-270-20 | Kontakt magnetyczny, certyfikat ATEX, do systemów SSWiN i KD w strefach zagrożenia wybuchem, podwyższony standard zabezpieczeń, przewód 20m | 4076.8 | PLN | Nieznany | Inne | Niesklasyfikowane
WYŁĄCZNIE-RABAT-PROJEKTOWY!!! | Parametry standardowe |  | PLN | Nieznany | Zasilanie | Akumulatory
28008.01 | Skrzynka przyłączeniowa do instalacji alarmowych, kontroli dostępu itp. Posiada 8 par przyłączy LSA / LSA, z czego 1 para jest dla przełącznika sabotażowego. | 56.5 | PLN | Nieznany | Infrastruktura IT | Switche PoE
28008.02 | Skrzynka przyłączeniowa do instalacji alarmowych, kontroli dostępu itp. Posiada 8 par przyłączy LSA / śrubowe, z czego 1 para jest dla przełącznika sabotażowego. | 57.9 | PLN | Nieznany | Infrastruktura IT | Switche PoE
28008.03 | Skrzynka przyłączeniowa do instalacji alarmowych, kontroli dostępu itp. Posiada 8 par przyłączy śrubowe / śrubowe, z czego 1 para jest dla przełącznika sabotażowego. | 59 | PLN | Nieznany | Infrastruktura IT | Switche PoE
28016.01 | Skrzynka przyłączeniowa do instalacji alarmowych, kontroli dostępu itp. Posiada 16 par przyłączy LSA/LSA, z czego 2 przeznaczone są dla przełącznika sabotażowego. | 82.8 | PLN | Nieznany | Infrastruktura IT | Switche PoE
28016.02 | Skrzynka przyłączeniowa do instalacji alarmowych, kontroli dostępu itp. Posiada 16 par przyłączy LSA/śrubowe, z czego 2 przeznaczone są dla przełącznika sabotażowego. | 85.1 | PLN | Nieznany | Infrastruktura IT | Switche PoE
28016.03 | Skrzynka przyłączeniowa do instalacji alarmowych, kontroli dostępu itp. Posiada 16 par przyłączy śrubowe/śrubowe, z czego 2 przeznaczone są dla przełącznika sabotażowego. | 85.1 | PLN | Nieznany | Infrastruktura IT | Switche PoE
28028.01 | Skrzynka przyłączeniowa do instalacji alarmowych, kontroli dostępu itp. Posiada 16 par przyłączy LSA/LSA, z czego 2 przeznaczone są dla przełącznika sabotażowego. Wbudowane 4 rezystory o wartości 1 kOhm. | 91.5 | PLN | Nieznany | Infrastruktura IT | Switche PoE
28028.03 | Skrzynka przyłączeniowa do instalacji alarmowych, kontroli dostępu itp. Posiada 16 par przyłączy śrubowe/śrubowe, z czego 2 przeznaczone są dla przełącznika sabotażowego. Wbudowane 4 rezystory o wartości 1 kOhm. | 92.6 | PLN | Nieznany | Infrastruktura IT | Switche PoE
28050.01 | Skrzynka przekaźnikowa umożliwiająca sterowanie obciążeniem do 2A / 30V przy pomocy kontaktu magnetycznego lub niskonapięciowego detektora. Sloty LSA | 253.3 | PLN | Nieznany | Inne | Niesklasyfikowane
28050.03 | Skrzynka przekaźnikowa umożliwiająca sterowanie obciążeniem do 2A / 30V przy pomocy kontaktu magnetycznego lub niskonapięciowego detektora. Terminale śrubowe | 253.3 | PLN | Nieznany | Inne | Niesklasyfikowane
28097.03 | Konwerter DC/DC MINI; 5-32 V do 3.3 - 30 V | 174.4 | PLN | Nieznany | Inne | Niesklasyfikowane
28110.03 | Skrzynka przyłączeniowa do instalacji alarmowych, kontroli dostępu itp. Posiada 10 przyłączy śrubowych, z czego 2 przeznaczone są dla przełącznika sabotażowego. | 49.2 | PLN | Nieznany | Infrastruktura IT | Switche PoE
28112.03 | Skrzynka przyłączeniowa do instalacji alarmowych, kontroli dostępu itp. Posiada 12 przyłączy śrubowych, z czego 2 przeznaczone są dla przełącznika sabotażowego. | 49.2 | PLN | Nieznany | Infrastruktura IT | Switche PoE
28120.03 | Skrzynka przyłączeniowa do instalacji alarmowych, kontroli dostępu itp. Posiada 20 przyłączy śrubowych, z czego 2 przeznaczone są dla przełącznika sabotażowego. | 59.4 | PLN | Nieznany | Infrastruktura IT | Switche PoE
28124.03 | Skrzynka przyłączeniowa do instalacji alarmowych, kontroli dostępu itp. Posiada 24 przyłącza śrubowye, z czego 2 przeznaczone są dla przełącznika sabotażowego. | 67.6 | PLN | Nieznany | Infrastruktura IT | Switche PoE
28401.03 | Skrzynka przyłączeniowa do instalacji alarmowych, kontroli dostępu itp. Z gniazdem RJ 45, posiada 11 terminali śrubowych, z czego 2 przeznaczone są dla przełącznika sabotażowego. | 95 | PLN | Nieznany | Infrastruktura IT | Switche PoE
28402.03 | Skrzynka przyłączeniowa do instalacji alarmowych, kontroli dostępu itp. Z ekranowanym gniazdem RJ 45, posiada 11 terminali śrubowych, z czego 2 przeznaczone są dla przełącznika sabotażowego. | 99.3 | PLN | Nieznany | Infrastruktura IT | Switche PoE
4101.2201 | Skrzynka przyłączeniowa do instalacji alarmowych, kontroli dostępu itp. Wyposażona w 10 par przyłączy LSA dla okablowania, 2 przyłącza dla przełącznika sabotażowego oraz 2 dla podłączenia uziemienia. | 161.9 | PLN | Nieznany | Infrastruktura IT | Switche PoE
4101.2202 | Skrzynka przyłączeniowa do instalacji alarmowych, kontroli dostępu itp. Wyposażona w 10 par przyłączy LSA/śrubowe dla okablowania, 2 przyłącza dla przełącznika sabotażowego oraz 2 dla podłączenia uziemienia. | 163.4 | PLN | Nieznany | Infrastruktura IT | Switche PoE
4101.2203 | Skrzynka przyłączeniowa do instalacji alarmowych, kontroli dostępu itp. Wyposażona w 10 par przyłączy śrubowe/śrubowe dla okablowania, 2 przyłącza dla przełącznika sabotażowego oraz 2 dla podłączenia uziemienia. | 165.4 | PLN | Nieznany | Infrastruktura IT | Switche PoE
4101.3101 | Skrzynka przyłączeniowa do instalacji alarmowych, kontroli dostępu itp. Wyposażona w 10 par przyłączy LSA dla okablowania, 2 przyłącza dla podłączenia uziemienia. | 162.2 | PLN | Nieznany | Inne | Niesklasyfikowane
4101.3102 | Skrzynka przyłączeniowa do instalacji alarmowych, kontroli dostępu itp. Wyposażona w 10 par przyłączy LSA/śrubowe dla okablowania, 2 przyłącza dla podłączenia uziemienia. | 163.7 | PLN | Nieznany | Inne | Niesklasyfikowane
4101.3103 | Skrzynka przyłączeniowa do instalacji alarmowych, kontroli dostępu itp. Wyposażona w 10 par przyłączy śrubowe/śrubowe dla okablowania, 2 przyłącza dla podłączenia uziemienia. | 166.8 | PLN | Nieznany | Inne | Niesklasyfikowane
4103.7003 | Skrzynka bezpiecznikowa 10-30 V DC/AC dla zasilania i zabezpieczenia zewnętrznych urządzeń. Przyłącza śrubowe z funkcją windy | 344.4 | PLN | Nieznany | Inne | Niesklasyfikowane
4103.7103 | Skrzynka bezpiecznikowa 10-30 V DC/AC dla zasilania i zabezpieczenia zewnętrznych urządzeń.Podwójne wejście do podłączenia zasilania i pięć niezależnych zabezpieczonych wyjść. | 376.5 | PLN | Nieznany | Inne | Niesklasyfikowane
4101.02 | Plastikowa obudowa z miejscem dla 1 karty przyłączeniowej o wymiarach 116x40 mm, bez okna na etykietę | 56.2 | PLN | Nieznany | Inne | Niesklasyfikowane
4101.03 | Plastikowa obudowa z miejscem dla 1 karty przyłączeniowej o wymiarach 116x40 mm, z oknem na etykietę | 56.2 | PLN | Nieznany | Inne | Niesklasyfikowane
4103.02 | Plastikowa obudowa z miejscem dla max. 3 kart przyłączeniowych o wymiarach 116x40 mm, bez okna na etykietę | 95 | PLN | Nieznany | Inne | Niesklasyfikowane
4103.03 | Plastikowa obudowa z miejscem dla max. 3 kart przyłączeniowych o wymiarach 116x40 mm, z oknem na etykietę | 95 | PLN | Nieznany | Inne | Niesklasyfikowane
3022.01 | Karta przyłączeniowa, 10 par przyłączy LSA, 2 przyłącza dla przełącznika sabotażowego oraz 2 kolejne dla podłączenia uziemienia. | 97.6 | PLN | Nieznany | Infrastruktura IT | Switche PoE
3022.02 | Karta przyłączeniowa, 10 par przyłączy LSA / śrubowe, 2 przyłącza dla przełącznika sabotażowego oraz 2 kolejne dla podłączenia uziemienia. | 99.8 | PLN | Nieznany | Infrastruktura IT | Switche PoE
3022.03 | Karta przyłączeniowa, 10 par przyłączy śrubowych, 2 przyłącza dla przełącznika sabotażowego oraz 2 kolejne dla podłączenia uziemienia. | 102.8 | PLN | Nieznany | Infrastruktura IT | Switche PoE
3031.01 | Moduł przyłączeniowy do instalacji telekomunikacyjnych, kontroli dostępu itp., 10 par przyłączy LSA, oraz 4 przyłącza dla podłączenia uziemienia. | 95.8 | PLN | Nieznany | Inne | Niesklasyfikowane
3031.02 | Moduł przyłączeniowy do instalacji telekomunikacyjnych, kontroli dostępu itp., 10 par przyłączy LSA / śrubowe, oraz 4 przyłącza dla podłączenia uziemienia. | 98.4 | PLN | Nieznany | Inne | Niesklasyfikowane
3031.03 | Moduł przyłączeniowy do instalacji telekomunikacyjnych, kontroli dostępu itp., 10 par przyłączy śrubowych, oraz 4 przyłącza dla podłączenia uziemienia. | 101.3 | PLN | Nieznany | Inne | Niesklasyfikowane
3034.03 | Moduł przyłączeniowy do instalacji pożarowych, telekomunikacyjnych, kontroli dostępu itp., 10 par przyłączy śrubowych, dla przewodów o przekroju do 2,5 mm² | 115.9 | PLN | Nieznany | Inne | Niesklasyfikowane
3041.01 | Moduł przyłączeniowy do instalacji telekomunikacyjnych, kontroli dostępu itp. Przenosi parę sygnałów wejściowych do 10 odrębnych par wyjściowych. Przyłącza LSA. Oddzielne 4 przyłącza dla podłączenia uziemienia. | 95.5 | PLN | Nieznany | Inne | Niesklasyfikowane
3041.03 | Moduł przyłączeniowy do instalacji telekomunikacyjnych, kontroli dostępu itp. Przenosi parę sygnałów wejściowych do 10 odrębnych par wyjściowych. Przyłącza śrubowe. Oddzielne 4 przyłącza dla podłączenia uziemienia. | 95.5 | PLN | Nieznany | Inne | Niesklasyfikowane
3042.01 | Moduł przyłączeniowy do instalacji telekomunikacyjnych, kontroli dostępu itp. Posiada 2 bloki przenoszące parę sygnałów wejściowych do 5 odrębnych par wyjściowych. Przyłącza LSA. Oddzielne 4 przyłącza dla podłączenia uziemienia. | 95.5 | PLN | Nieznany | Inne | Niesklasyfikowane
3042.03 | Moduł przyłączeniowy do instalacji telekomunikacyjnych, kontroli dostępu itp. Posiada 2 bloki przenoszące parę sygnałów wejściowych do 5 odrębnych par wyjściowych. Przyłącza śrubowe. Oddzielne 4 przyłącza dla podłączenia uziemienia. | 95.5 | PLN | Nieznany | Inne | Niesklasyfikowane
3052.01 | Moduł przyłączeniowy do instalacji telekomunikacyjnych, kontroli dostępu itp .Posiada 3 bloki przenoszące parę sygnałów wejściowych do 3 odrębnych par wyjściowych, przy czym 1 z bloków posiada zabezpieczenie bezpiecznikowe. Przyłącza LSA. Oddzielne 4 przyłącza dla podłączenia uziemienia. | 99.3 | PLN | Nieznany | Inne | Niesklasyfikowane
3052.03 | Moduł przyłączeniowy do instalacji telekomunikacyjnych, kontroli dostępu itp .Posiada 3 bloki przenoszące parę sygnałów wejściowych do 3 odrębnych par wyjściowych, przy czym 1 z bloków posiada zabezpieczenie bezpiecznikowe. Przyłącza śrubowe. Oddzielne 4 przyłącza dla podłączenia uziemienia. | 99.3 | PLN | Nieznany | Inne | Niesklasyfikowane
3056.03 | Moduł bezpiecznikowy 10-30 V DC/AC, o rozdzielenia zasilania 8A na 4 sekcje. Przyłącza śrubowe | 212.9 | PLN | Nieznany | Inne | Niesklasyfikowane
3057.01 | Bezpiecznikowy moduł przyłączeniowy, przyłącza LSA | 100.8 | PLN | Nieznany | Inne | Niesklasyfikowane
3057.03 | Bezpiecznikowy moduł przyłączeniowy, przyłącza śrubowe | 108.9 | PLN | Nieznany | Inne | Niesklasyfikowane
3058.03 | Moduł bezpiecznikowy, 1 wejście> 4 pary wyjść, Oddzielne przyłącza dla podłączenia uziemienia. Przyłącza śrubowe | 108.9 | PLN | Nieznany | Inne | Niesklasyfikowane
3070.03 | Moduł bezpiecznikowy ( 10-30 V DC/AC ) z podwójnym wejściem do podłączenia zasilania oraz 5 niezależnych wyjść. Wyjścia (+) i (-) każdego kanału są zabezpieczone osobnymi bezpiecznikami. Przyłącza śrubowe | 249 | PLN | Nieznany | Inne | Niesklasyfikowane
SYMBOL | Parametry definiowane przez serię |  | PLN | Nieznany | Inne | Niesklasyfikowane
3089.03 | Moduł alarmowy blokady silnika, stosowany do blokad silnikowych 12 V i 24 V. Przyłącza śrubowe | 235.6 | PLN | Nieznany | SSWiN | Sygnalizatory
3090.01 | Moduł przyłączeniowy do instalacji telekomunikacyjnych, kontroli dostępu itp. Karta posiada 16 przyłączy LSA + 4 dodatkowe, z czego 2 są przeznaczone dla przełącznika sabotażowego, a 2 kolejne dla podłączenia uziemienia. | 112.4 | PLN | Nieznany | Infrastruktura IT | Switche PoE
3090.03 | Moduł 3090 w konfiguracji z terminalami, przyłączami śrubowymi | 112.4 | PLN | Nieznany | Inne | Niesklasyfikowane
3097.01 | Parametry standardowe |  | PLN | Nieznany | Inne | Niesklasyfikowane
6112.03 | Zestaw przyłączeniowy, do montażu wpuszczanego, 12 pól, z czego 2 przeznaczone są dla przełącznika sabotażowego, do instalacji alarmowych, kontroli dostępu, pożarowych itp. Przyłącza śrubowe | 62.9 | PLN | Nieznany | Infrastruktura IT | Switche PoE
6120.03 | Zestaw przyłączeniowy, do montażu wpuszczanego, 20 pól, z czego 2 przeznaczone są dla przełącznika sabotażowego, do instalacji alarmowych, kontroli dostępu, pożarowych itp. Przyłącza śrubowe | 88.8 | PLN | Nieznany | Infrastruktura IT | Switche PoE
6216.01 | Zestaw przyłączeniowy, do montażu wpuszczanego, 16 par przyłączy, z czego 1 para przeznaczona jest dla kontaktu sabotażowego. Przyłącza LSA | 111.8 | PLN | Nieznany | Inne | Niesklasyfikowane
6216.02 | Zestaw przyłączeniowy, do montażu wpuszczanego, 16 par przyłączy, z czego 1 para przeznaczona jest dla kontaktu sabotażowego. Przyłącza LSA/śrubowe | 117.9 | PLN | Nieznany | Inne | Niesklasyfikowane
6216.03 | Zestaw przyłączeniowy, do montażu wpuszczanego, 16 par przyłączy, z czego 1 para przeznaczona jest dla kontaktu sabotażowego. Przyłącza śrubowe | 121.5 | PLN | Nieznany | Inne | Niesklasyfikowane
6220.03 | Zestaw przyłączeniowy, do montażu wpuszczanego, 20 pól, z czego 2 przeznaczone są dla przełącznika sabotażowego, do instalacji alarmowych, kontroli dostępu, pożarowych itp. Przyłącza śrubowe | 107.1 | PLN | Nieznany | Infrastruktura IT | Switche PoE
3120.01 | Metalowa listwa przyłączeniowa, maks. 10 kart przyłączeniowych, RACK 19 | 223.4 | PLN | Nieznany | Inne | Niesklasyfikowane
3120.03 | Metalowa listwa przyłączeniowa z oknem na etykietę i pokrywą, RACK 19” | 396.7 | PLN | Nieznany | Inne | Niesklasyfikowane
3201.02 | Metalowa obudowa z miejsce na 1 kartę przyłączeniową | 204.7 | PLN | Nieznany | Inne | Niesklasyfikowane
3202.02 | Metalowa obudowa z miejscem dla maks. 2 kart przyłączeniowych | 237.3 | PLN | Nieznany | Inne | Niesklasyfikowane
3203.02 | Metalowa obudowa z miejscem dla maks. 3 kart przyłączeniowych | 277 | PLN | Nieznany | Inne | Niesklasyfikowane
3204.02 | Metalowa obudowa z miejscem dla maks. 4 kart przyłączeniowych | 305.1 | PLN | Nieznany | Inne | Niesklasyfikowane
3204.03 | Metalowa obudowa z oknem na etykietę i miejscem dla maks. 4 kart przyłączeniowych |  | PLN | Nieznany | Inne | Niesklasyfikowane
3205.02 | Metalowa obudowa z miejscem dla maks. 5 kart przyłączeniowych | 338.1 | PLN | Nieznany | Inne | Niesklasyfikowane
3205.03 | Metalowa obudowa z oknem na etykietę i miejscem dla maks. 5 kart przyłączeniowych |  | PLN | Nieznany | Inne | Niesklasyfikowane
3206.02 | Metalowa obudowa z miejscem dla maks. 6 kart przyłączeniowych | 378.2 | PLN | Nieznany | Inne | Niesklasyfikowane
3206.03 | Metalowa obudowa z oknem na etykietę i miejscem dla maks. 6 kart przyłączeniowych |  | PLN | Nieznany | Inne | Niesklasyfikowane
3210.02 | Metalowa obudowa z miejscem dla maks. 10 kart przyłączeniowych | 410.9 | PLN | Nieznany | Inne | Niesklasyfikowane
3220.02 | Metalowa obudowa z miejscem dla maks. 20 kart przyłączeniowych | 926.6 | PLN | Nieznany | Inne | Niesklasyfikowane
3310.02 | Metalowa szuflada 19”, dla maks. 10 szt. kart przyłączeniowych | 738.5 | PLN | Nieznany | Inne | Niesklasyfikowane
3310.021 | Metalowa obudowa 19”, dla 2 szt LNL + 2 szt. kart przyłączeniowych | 843.3 | PLN | Nieznany | Inne | Niesklasyfikowane
0901.21 | Zabezpieczenie okablowania, dla skrzynek metalowych, 10 szt. / opakowanie | 84.4 | PLN | Nieznany | Inne | Niesklasyfikowane
0905.18 | Zatyczka dla otworów obudów skrzynek, do zakrywania bocznych otworów, średnica otworu 18,6 mm, 20 szt. /opakowanie | 21.2 | PLN | Nieznany | Inne | Niesklasyfikowane
2581.06 | Podkładki ścienne, dla plastikowych skrzynek przyłączeniowych, wymiary (L x Ø) mm 6 x 10, 40 szt. / opakowanie | 31.4 | PLN | Nieznany | Inne | Niesklasyfikowane
2581.13 | Podkładki ścienne z możliwością układania w stos, dla ułatwienia doprowadzenia okablowania do plastikowych skrzynek przyłączeniowych, 4 szt. / opakowanie | 14.6 | PLN | Nieznany | Inne | Niesklasyfikowane
2590.04 | Podkładki ścienne, dla metalowych skrzynek przyłączeniowych, dla ułatwienia doprowadzenia okablowania od spodu skrzynek, w zestawie 4 tuleje dystansowe, 4 śruby i 4 gwintowane kołki | 30.9 | PLN | Nieznany | SSWiN | Sygnalizatory
2591.15 | Pakiet plastikowych podkładek do montażu naszych modułów przyłączeniowych, 20 szt. (podkładki i śruby ) / opakowanie | 50.6 | PLN | Nieznany | Inne | Niesklasyfikowane
2591.18 | Pakiet plastikowych podkładek do montażu nie naszych modułów przyłączeniowych, 20 szt. (podkładki i śruby ) / opakowanie |  | PLN | Nieznany | Inne | Niesklasyfikowane
2596.04 | Podkładki dystansowe dla listw ESMI- i ERICSSON, 4 podkładki oraz śrub, 10 mm dla listw Ericssonm + 4 podkładki oraz śrub 18 mm dla listw ESMI. | 24.1 | PLN | Nieznany | SSWiN | Sygnalizatory
28102.03 | karta sabotażowa | 26.8 | PLN | Nieznany | Inne | Niesklasyfikowane
3131.01 | Moduł na etykietę z oznaczeniem łączy, do wciśnięcia w otwory kart przyłączeniowych | 11.6 | PLN | Nieznany | Inne | Niesklasyfikowane
3132.01 | Etykieta naścienna, dla umieszczenia oznakowania zainstalowanych przyłączy. | 11.6 | PLN | Nieznany | Inne | Niesklasyfikowane
0501.01 | Nóż krosowniczy Krone dla przyłączy LSA Plus. | 177.6 | PLN | Nieznany | SSWiN | Sygnalizatory
1901.12 | Zapasowe sprężyny do serii FATUM w opakowaniu 20 sztuk | 13.9 | PLN | Nieznany | SSWiN | Sygnalizatory
28912.03R | Skrzynka przyłączeniowa 12 par przyłączy śrubowych, oraz 2 przyłącza dla przełącznika sabotażowego. | 64.9 | PLN | Nieznany | Infrastruktura IT | Switche PoE
4101.02R | Plastikowa obudowa z miejscem na 1 kartę przyłączeniową o wymiarach 116x40 mm | 63.2 | PLN | Nieznany | Inne | Niesklasyfikowane
4101.03R | Plastikowa obudowa z miejscem na 1 kartę przyłączeniową o wymiarach 116x40 mm, okno na etykietę | 63.2 | PLN | Nieznany | Inne | Niesklasyfikowane
4103.03R | Plastikowa obudowa z miejscem dla maks. 3 kart przyłączeniowych,okno na etykietę | 102.5 | PLN | Nieznany | Inne | Niesklasyfikowane
4103:02R | Plastikowa obudowa z miejscem dla maks. 2 kart przyłączeniowych | 102.5 | PLN | Nieznany | Inne | Niesklasyfikowane
61903.03R | Zestaw przyłączeniowy do montażu wpuszczanego, 6 par, | 67 | PLN | Nieznany | Inne | Niesklasyfikowane
62904.03R | Zestaw przyłączeniowy do montażu wpuszczanego, 8 par, | 97.6 | PLN | Nieznany | Inne | Niesklasyfikowane
3201.02R | Metalowa obudowa na 1 kartę przyłączeniową, czerwony kolor | 209.4 | PLN | Nieznany | Inne | Niesklasyfikowane
3201.03R | Metalowa obudowa na 1 kartę przyłączeniową, okno na etykietę |  | PLN | Nieznany | Inne | Niesklasyfikowane
3202.02R | Metalowa obudowa z miejscem dla maks. 2 kart przyłączeniowych, czerwony kolor | 242.8 | PLN | Nieznany | Inne | Niesklasyfikowane
3202.03R | Metalowa obudowa na maks. 2 karty przyłączeniowe, okno na etykietę |  | PLN | Nieznany | Inne | Niesklasyfikowane
3203.02R | Metalowa obudowa z miejscem dla maks. 3 kart przyłączeniowych, czerwony kolor | 281.8 | PLN | Nieznany | Inne | Niesklasyfikowane
3203.03R | Metalowa obudowa na maks. 3 karty przyłączeniowe, okno na etykietę |  | PLN | Nieznany | Inne | Niesklasyfikowane
3204.02R | Metalowa obudowa z miejscem dla maks. 4 kart przyłączeniowych, czerwony kolor | 310.4 | PLN | Nieznany | Inne | Niesklasyfikowane
3204.03R | Metalowa obudowa na maks. 4 karty przyłączeniowe, okno na etykietę |  | PLN | Nieznany | Inne | Niesklasyfikowane
3205.02R | Metalowa obudowa z miejscem dla maks. 5 kart przyłączeniowych, czerwony kolor | 343.3 | PLN | Nieznany | Inne | Niesklasyfikowane
3205.03R | Metalowa obudowa na maks. 5 kart przyłączeniowych, okno na etykietę |  | PLN | Nieznany | Inne | Niesklasyfikowane
3206.02R | Metalowa obudowa z miejscem dla maks. 6 kart przyłączeniowych |  | PLN | Nieznany | Inne | Niesklasyfikowane
3206.03R | Metalowa obudowa na maks. 6 kart przyłączeniowych, okno na etykietę |  | PLN | Nieznany | Inne | Niesklasyfikowane
3210.02R | Metalowa obudowa z miejscem dla maks. 10 kart przyłączeniowych, czerwony kolor | 417.6 | PLN | Nieznany | Inne | Niesklasyfikowane
3210.03R | Metalowa obudowa na maks. 10 kart przyłączeniowych, okno na etykietę |  | PLN | Nieznany | Inne | Niesklasyfikowane
3310.02R | Metalowa szuflada 19”, dla maks. 10 szt. kart przyłączeniowych, czerwony kolor |  | PLN | Nieznany | Inne | Niesklasyfikowane
7308.03 | Skrzynka przyłączeniowa dla instalacji telekomunikacyjnych, kontroli dostępu, itp., terminale śrubowe | 124.1 | PLN | Nieznany | Inne | Niesklasyfikowane
28319.03 | Skrzynka resetująca z diodą LED, brzęczkiem i przełącznikiem, w trybie wciśniętym przerywającym obwód wejście-wyjście. | 169.7 | PLN | Nieznany | Infrastruktura IT | Switche PoE
3097.03 | Konwerter DC/DC; 12-24 VDC do 3 zakresów; 5V, 9V, 12V | 389.6 | PLN | Nieznany | Inne | Niesklasyfikowane
3050.01 | Moduł przyłączeniowy do instalacji alarmowych, kontroli dostępu itp., karta przekaźnikowa 2A/30V, z funkcją czasu, przyłącza LSA | 241.7 | PLN | Nieznany | Inne | Niesklasyfikowane
3050.03 | Moduł przyłączeniowy do instalacji alarmowych, kontroli dostępu itp., karta przekaźnikowa 2A/30V, z funkcją czasu, przyłącza śrubowe | 241.7 | PLN | Nieznany | Inne | Niesklasyfikowane
3063.01 | Moduł przyłączeniowy do instalacji telekomunikacyjnych, kontroli dostępu itp., Karta przekaźnikowa, 2 przekaźniki 12 VDC, przyłącza LSA | 149.3 | PLN | Nieznany | Inne | Niesklasyfikowane
3063.03 | Moduł przyłączeniowy do instalacji telekomunikacyjnych, kontroli dostępu itp.,karta przekaźnikowa 12 VDC, z dwoma oddzielnymi przekaźnikami z funkcją przełączalną. | 151.1 | PLN | Nieznany | Inne | Niesklasyfikowane
3064.01 | Moduł przyłączeniowy do instalacji telekomunikacyjnych, kontroli dostępu itp., Karta przekaźnikowa 24 VDC, z dwoma niezależnymi przekaźnikami z funkcją przełączalną., przyłącza LSA | 149.3 | PLN | Nieznany | Inne | Niesklasyfikowane
3064.03 | Moduł przyłączeniowy do instalacji telekomunikacyjnych, kontroli dostępu itp., Karta przekaźnikowa 24 VDC, z dwoma niezależnymi przekaźnikami z funkcją przełączalną., przyłącza śrubowe | 156.1 | PLN | Nieznany | Inne | Niesklasyfikowane
3065.01 | Moduł przyłączeniowy do instalacji alarmowych, kontroli dostępu itp., karta przekaźnikowa 12 VDC, z dwoma oddzielnymi przekaźnikami z funkcją przełączalną, przyłącza LSA | 150.8 | PLN | Nieznany | Inne | Niesklasyfikowane
3065.03 | Moduł przyłączeniowy do instalacji alarmowych, kontroli dostępu itp., karta przekaźnikowa 12 VDC, z dwoma oddzielnymi przekaźnikami z funkcją przełączalną, przyłącza śrubowe | 157.2 | PLN | Nieznany | Inne | Niesklasyfikowane
3066.01 | Moduł przyłączeniowy do instalacji alarmowych, kontroli dostępu itp., karta przekaźnikowa 12 VDC, z dwoma oddzielnymi przekaźnikami z funkcją przełączalną, przyłącza LSA | 150.8 | PLN | Nieznany | Inne | Niesklasyfikowane
3066.03 | Moduł przyłączeniowy do instalacji alarmowych, kontroli dostępu itp., karta przekaźnikowa 12 VDC, z dwoma oddzielnymi przekaźnikami z funkcją przełączalną, przyłącza śrubowe | 157.2 | PLN | Nieznany | Inne | Niesklasyfikowane
3067.01 | Moduł przyłączeniowy do instalacji alarmowych, kontroli dostępu itp., karta przekaźnikowa 12 VDC, z czterema oddzielnymi przekaźnikami z funkcją przełączalną, przyłącza LSA | 228.6 | PLN | Nieznany | Inne | Niesklasyfikowane
3067.03 | Moduł przyłączeniowy do instalacji alarmowych, kontroli dostępu itp., karta przekaźnikowa 12 VDC, z czterema oddzielnymi przekaźnikami z funkcją przełączalną, przyłącza śrubowe | 234.4 | PLN | Nieznany | Inne | Niesklasyfikowane
3069.01 | Moduł przyłączeniowy do instalacji telekomunikacyjnych, kontroli dostępu itp., karta przekaźnikowa 24 VDC, z czterema oddzielnymi przekaźnikami z funkcją przełączalną, przyłącza LSA | 228.6 | PLN | Nieznany | Inne | Niesklasyfikowane
3069.03 | Moduł przyłączeniowy do instalacji telekomunikacyjnych, kontroli dostępu itp., karta przekaźnikowa 24 VDC, z czterema oddzielnymi przekaźnikami z funkcją przełączalną, przyłącza śrubowe | 234.4 | PLN | Nieznany | Inne | Niesklasyfikowane
8163.01 | Moduł przekaźnikowy do instalacji alarmowych, kontroli dostępu, itp.,12 VDC z dwoma przekaźnikami, z etykietą na oznakowania, montaż DIN, przyłącza LSA | 179.7 | PLN | Nieznany | Inne | Niesklasyfikowane
8163.03 | Moduł przekaźnikowy do instalacji alarmowych, kontroli dostępu, itp.,12 VDC z dwoma przekaźnikami, z etykietą na oznakowania, montaż DIN, przyłącza śrubowe | 179.7 | PLN | Nieznany | Inne | Niesklasyfikowane
8169.01 | Moduł przekaźnikowy do instalacji alarmowych, kontroli dostępu, itp.,24 VDC z czterema przekaźnikami, z etykietą na oznakowania, montaż DIN, przyłącza LSA | 254 | PLN | Nieznany | Inne | Niesklasyfikowane
8169.03 | Moduł przekaźnikowy do instalacji alarmowych, kontroli dostępu, itp.,24 VDC z czterema przekaźnikami, z etykietą na oznakowania, montaż DIN, przyłącza śrubowe | 254 | PLN | Nieznany | Inne | Niesklasyfikowane
8174.03 | Moduł bezpiecznikowy, 24 VDC, montaż DIN, do rozdzielania zasilania 10A na 5 niezależnych zabezpieczonych sekcji po 2A każda. Przyłącza śrubowe | 433.3 | PLN | Nieznany | Inne | Niesklasyfikowane
PSV1235-M | PSV 1235-M | 1235 | PLN | Nieznany | Inne | Niesklasyfikowane
PSV1265-M | PSV 1265-M | 1265 | PLN | Nieznany | Inne | Niesklasyfikowane
PSV1235-B1 | PSV 1235-B1 | 123.5 | PLN | Nieznany | Inne | Niesklasyfikowane
PSV2435-B2 | PSV 2435-B2 | 243.5 | PLN | Nieznany | Inne | Niesklasyfikowane
PSV2465-B2 | PSV 2465-B2 | 246.5 | PLN | Nieznany | Inne | Niesklasyfikowane
PSV2435-R1 | PSV 2435-R1 | 243.5 | PLN | Nieznany | Inne | Niesklasyfikowane
PSV2465-R1 | PSV 2465-R1 | 246.5 | PLN | Nieznany | Inne | Niesklasyfikowane
742.6 | Parametry definiowane przez serię | 29.7 | PLN | Nieznany | Inne | Niesklasyfikowane
756.1 | Parametry definiowane przez serię | 756.1 | PLN | Nieznany | Inne | Niesklasyfikowane

## atte_cennik_detaliczny_01_10_20
MODEL | OPIS | CENA | WALUTA | PRODUCENT | KATEGORIA | PODKATEGORIA
1009 | Parametry PDF Spec | 12 | PLN | Atte | Inne | Niesklasyfikowane
1019 | Parametry PDF Spec | 21 | PLN | Atte | Inne | Niesklasyfikowane
1199 | Parametry PDF Spec | 23 | PLN | Atte | Inne | Niesklasyfikowane
1259 | Parametry PDF Spec | 13 | PLN | Atte | Inne | Niesklasyfikowane
1359 | Parametry PDF Spec | 31 | PLN | Atte | Inne | Niesklasyfikowane
1409 | Parametry PDF Spec | 26 | PLN | Atte | Inne | Niesklasyfikowane
1555 | Parametry PDF Spec | 15 | PLN | Atte | Inne | Niesklasyfikowane
1819 | Parametry PDF Spec | 33 | PLN | Atte | Inne | Niesklasyfikowane
1839 | Parametry PDF Spec | 29 | PLN | Atte | Inne | Niesklasyfikowane
2039 | Parametry PDF Spec | 24 | PLN | Atte | Inne | Niesklasyfikowane
2099 | Parametry PDF Spec | 16 | PLN | Atte | Inne | Niesklasyfikowane
2319 | Parametry PDF Spec | 32 | PLN | Atte | Inne | Niesklasyfikowane
2349 | Parametry PDF Spec | 28 | PLN | Atte | Inne | Niesklasyfikowane
XPOE-10-20A-OF | Parametry PDF Spec | 685 | PLN | Atte | Infrastruktura IT | Switche PoE
IPB-5-10A-S4325 | Parametry PDF Spec | 17 | PLN | Atte | Inne | Niesklasyfikowane
IPUPS-5-11-F | 2xGigabit Uplink), bezpieczniki elektroniczne | 25 | PLN | Atte | Inne | Niesklasyfikowane
ETH-2WIRE-SET469 | Parametry PDF Spec | 37 | PLN | Atte | Inne | Niesklasyfikowane
APS-70-120-OF | Parametry PDF Spec | 164 | PLN | Atte | Inne | Niesklasyfikowane
ASUC-30-240-OF | AF-P8-00-OF | 62 | PLN | Atte | Inne | Niesklasyfikowane

## BCS - BCS LINE CENNIK 2026.pdf
MODEL | OPIS | CENA | WALUTA | PRODUCENT | KATEGORIA | PODKATEGORIA
10435 | * PRODUKT NA ZAMÓWIENIE | 97 | PLN | BCS | Inne | Niesklasyfikowane
11426 | * PRODUKT NA ZAMÓWIENIE | 18 | PLN | BCS | Inne | Niesklasyfikowane
11504 | Parametry PDF Spec | 11 | PLN | BCS | Inne | Niesklasyfikowane
11505 | BCS-L-NVR3208XR-A-8K-Ai | 5 | PLN | BCS | CCTV | Rejestratory NVR
12847 | * PRODUKT NA ZAMÓWIENIE | 94 | PLN | BCS | Inne | Niesklasyfikowane
413015 | BCS-L-NVR0401-4KE-W(2L) | 14 | PLN | BCS | CCTV | Rejestratory NVR
612851 | BCS-L-TIP16FCR3L3-Ai1-G | 44 | PLN | BCS | Inne | Niesklasyfikowane
811743 | BCS-L-EIP58VSR4-Ai1-G(2)* | 69 | PLN | BCS | Inne | Niesklasyfikowane
BCS-MCAM01 | W SKŁĄD MOBILNEJ WIEŻY BCS WCHODZI: Wieża Konstrukcja metalowa o wymiarach: 1010 × 1010 × 2350 mm Podwójne drzwi z zamkiem wielopunktowym Maszt wysuwany manualnie: 6000 mm Konstrukcja zabezpieczona antykorozyjnie: ocynk ogniowy Wyposażenie – elementy bazowe wieży BCS Ładowarka akumulatorów Victron Energy Wyrównywacz akumulatorów Victron Energy Przetwornica MeanWell DC/DC 12V Przetwornica MeanWell DC/DC 12V-48DC Wyłącznik nadprądowy Schneider 1P Wyłącznik nadprądowy Schneider 2P Przekaźnik 1P 12V lub 230V |  | PLN | BCS | Zasilanie | Akumulatory
BCS-ATU-G | Puszka montażowa uniwersalna do kamer kopułowych oraz tubowych. Model kompatybilny zarówno z kamerami montowanymi na cztery jak i na trzy śruby Wymiary: 143 × 143 × 60.5 mm | 100.86 | PLN | BCS | CCTV | Akcesoria CCTV
BCS-ATU-B | Parametry BCS | 100.86 | PLN | BCS | Inne | Niesklasyfikowane
BCS-ADU-G | Puszka montażowa uniwersalna do kamer kopułowych oraz tubowych. Model kompatybilny zarówno z kamerami montowanymi na cztery jak i na trzy śruby Wymiary: Ø157 × 62.0 mm | 84.87 | PLN | BCS | CCTV | Akcesoria CCTV
BCS-ADU-B | Parametry BCS | 84.87 | PLN | BCS | Inne | Niesklasyfikowane
BCS-AS-ATU-G | Uchwyt słupowy do kamer tubowych z serii BCS Line. Kompatybilność: BCS-L-TIP94VSR6-Ai3, BCS-L-TIP98VSR6-Ai3, BCS-L-TIP912VSR6-Ai3. | 81.18 | PLN | BCS | CCTV | Akcesoria CCTV
BCS-AS-ATU-B | Parametry BCS | 81.18 | PLN | BCS | Inne | Niesklasyfikowane
BCS-ASM-ATU-G | ADAPTER SŁUPOWY MAŁY zewnętrzny do mocowania puszek instalacyjnych BCS-ATU-G (INDEKS: 8514) oraz BCS-ATU-B (INDEKS: 8515) na słupie. | 52.89 | PLN | BCS | Inne | Niesklasyfikowane
BCS-ASM-ATU-B | Parametry BCS | 52.89 | PLN | BCS | Inne | Niesklasyfikowane
BCS-ASUD | MODEL DOSTĘPNY TYLKO W BIAŁYM KOLORZE. | 82.41 | PLN | BCS | Inne | Niesklasyfikowane
BCS-ASUM | MODEL DOSTĘPNY TYLKO W BIAŁYM KOLORZE. | 46.74 | PLN | BCS | Inne | Niesklasyfikowane
BCS-ARS200 | Uniwersalny uchwyt sufitowy teleskopowym długości do 200 cm. Przeznaczony do montażu sufitowego kamer na 3 lub 4 otwory montażowe. Średnica adaptera montażowego 136 mm. Możliwość przedłużenia o 100 cm przy użyciu rury BCS-R100, aż do 500 cm. MODEL DOSTĘPNY TYLKO W BIAŁYM KOLORZE. | 227.55 | PLN | BCS | CCTV | Akcesoria CCTV
BCS-ARS120 | Uniwersalny uchwyt sufitowy teleskopowym długości do 12 cm. Przeznaczony do montażu sufitowego kamer na 3 lub 4 otwory montażowe. Średnica adaptera montażowego 136 mm. Możliwość przedłużenia o 100 cm przy użyciu rury BCS-R100, aż do 500 cm. MODEL DOSTĘPNY TYLKO W BIAŁYM KOLORZE. | 202.95 | PLN | BCS | CCTV | Akcesoria CCTV
BCS-R100 | Rura 100 cm do przedłużania uchwytów BCS-ARS200 oraz BCS-ARS120. MODEL DOSTĘPNY TYLKO W BIAŁYM KOLORZE. | 100.86 | PLN | BCS | CCTV | Akcesoria CCTV
BCS-PDK3 | Plastikowy dławik kablowy średnicy 3/4” do puszek instalacyjnych. Cena dotyczy zestawu 10 sztuk. | 17.22 | PLN | BCS | Inne | Niesklasyfikowane
BCS-PDK1 | Plastikowy dławik kablowy średnicy 1/2” do puszek instalacyjnych. Cena dotyczy zestawu 10 sztuk. | 9.84 | PLN | BCS | Inne | Niesklasyfikowane
BCS-ADU170 | Puszka montażowa uniwersalna do kamer kopułowych oraz tubowych. Model kompatybilny zarówno z kamerami montowanymi na cztery jak i na trzy śruby Wymiary: Ø173 × 45.5 mm | 92.25 | PLN | BCS | CCTV | Akcesoria CCTV
BCS-ADU125 | Puszka montażowa uniwersalna do kamer kopułowych oraz tubowych. Model kompatybilny zarówno z kamerami montowanymi na cztery jak i na trzy śruby Wymiary: Ø125 × 45.5 mm | 79.95 | PLN | BCS | CCTV | Akcesoria CCTV
BCS-ADU100 | Puszka montażowa uniwersalna do kamer kopułowych oraz tubowych. Model kompatybilny zarówno z kamerami montowanymi na cztery jak i na trzy śruby Wymiary: Ø100 × 54.5 mm | 67.65 | PLN | BCS | CCTV | Akcesoria CCTV
BCS-B-SP16G-2SFP-M | 16 PORTOWY ZARZĄDZALNY SWITCH (PoE) • 16 portów PoE 1000 Mb/s • 2 porty światłowodowe SFP Gigabit • Standard IEEE802.3 af/at, max. moc do 46W dla pojedynczego portu PoE • Port RJ-45 konsoli do zarządzania, menu w języku polskim • 4 tryby pracy: Ai VLAN, Ai EXTEND, Ai PoE, Ai QoS • Port RJ-45 konsoli do zarządzania • Wbudowany web-service • Funkcje MDI/MDIX, VLAN • Transmisja do 250 m • Możliwość montażu w szafie RACK 1U • Zasilanie 100~240V AC | 1351.77 | PLN | BCS | Zasilanie | Zasilacze Impulsowe
BCS-B-SP08G-2SFP-M | 16 PORTOWY ZARZĄDZALNY SWITCH (PoE) • 16 portów PoE 1000 Mb/s • 2 porty światłowodowe SFP Gigabit • Standard IEEE802.3 af/at, max. moc do 46W dla pojedynczego portu PoE • Port RJ-45 konsoli do zarządzania, menu w języku polskim • 4 tryby pracy: Ai VLAN, Ai EXTEND, Ai PoE, Ai QoS • Port RJ-45 konsoli do zarządzania • Wbudowany web-service • Funkcje MDI/MDIX, VLAN • Transmisja do 250 m • Możliwość montażu w szafie RACK 1U • Zasilanie 100~240V AC | 805.65 | PLN | BCS | Zasilanie | Zasilacze Impulsowe
BCS-B-SP1602G-1SFP | 18 PORTOWY SWITCH (PoE) • 16 portów PoE 100 Mb/s • 2 porty RJ-45 uplink Gigabit • 1 porty światłowodowe SFP Gigabit • Standard IEEE802.3 af/at, max. moc do 30W dla pojedynczego portu PoE • 3 tryby pracy: Ai VLAN, Ai EXTEND Ai PoE,Ai QoS • Funkcje MDI/MDIX, VLAN • Transmisja do 250 m • Zasilanie 100~240V AC | 879.45 | PLN | BCS | Zasilanie | Zasilacze Impulsowe
BCS-B-SP08G-2SFP | 8 PORTOWY SWITCH (PoE) • 8 portów PoE 100 Mb/s • 2 porty światłowodowe SFP Gigabit • Standard IEEE802.3 af/at, max. moc do 30W dla pojedynczego portu PoE • 4 tryby pracy: Ai VLAN, Ai EXTEND, Ai PoE, Ai QoS • Funkcje MDI/MDIX, VLAN • Transmisja do 250 m • Zasilacz 52V DC 1.85A w zestawie | 658.05 | PLN | BCS | Infrastruktura IT | Switche PoE
BCS-B-SP08G02G | 10 PORTOWY SWITCH GIGABIT (PoE) • 8 portów PoE Gigabit • 2 porty RJ-45 uplink Gigabit • Standard IEEE802.3 af/at, Maksymalna moc do 30W dla pojedynczego portu PoE • 4 tryby pracy: Ai VLAN, Ai EXTEND, Ai PoE, Ai QoS • Funkcje MDI/MDIX, VLAN • Transmisja do 250 m • Zasilacz 52V DC 1.85A w zestawie | 453.87 | PLN | BCS | Infrastruktura IT | Switche PoE
BCS-B-SP24G-2SFP-M | 24 PORTOWY ZARZĄDZALNY SWITCH (PoE) • 24 porty PoE 1000 Mb/s • 2 porty światłowodowe SFP Gigabit • Standard IEEE802.3 af/at, max. moc do 46W dla pojedynczego portu PoE • 4 tryby pracy: Ai VLAN, Ai EXTEND, Ai PoE, Ai QoS • Port RJ-45 konsoli do zarządzania, menu w języku polskim • Wbudowany web-service • Funkcje MDI/MDIX, VLAN • Transmisja do 250 m • Możliwość montażu w szafie RACK 1U • Zasilanie 100~240V AC | 1610.07 | PLN | BCS | Zasilanie | Zasilacze Impulsowe
BCS-B-SP2402G-1SFP | 26 PORTOWY SWITCH (PoE) • 24 porty PoE 100 Mb/s • 2 porty RJ-45 uplink Gigabit • 2 porty światłowodowe SFP Gigabit • Standard IEEE802.3 af/at, max. moc do 30W dla pojedynczego portu PoE • 3 tryby pracy: Ai VLAN, Ai EXTEND Ai PoE, Ai QoS • Funkcje MDI/MDIX, VLAN • Transmisja do 250 m • Możliwość montażu w szafie RACK 1U • Zasilanie 100~240V AC | 1130.37 | PLN | BCS | Zasilanie | Zasilacze Impulsowe
BCS-B-SP0802G | 10 PORTOWY SWITCH (PoE) • 8 portów PoE 100 Mb/s • 2 porty RJ-45 uplink Gigabit • Standard IEEE802.3 af/at, max. moc do 36W dla pojedynczego portu PoE • 4 tryby pracy: Ai VLAN, Ai EXTEND, Ai PoE, Ai QoS • Funkcje MDI/MDIX, VLAN • Transmisja do 250 m • Zasilacz 52V DC 1.85A w zestawie | 330.87 | PLN | BCS | Infrastruktura IT | Switche PoE
BCS-B-SP04G02G | 6 PORTOWY SWITCH GIGABIT (PoE) • 4 porty PoE Gigabit • 2 porty RJ-45 uplink Gigabit • Standard IEEE802.3 af/at, max. moc do 30W dla pojedynczego portu PoE • 4 tryby pracy: Ai VLAN, Ai EXTEND, Ai PoE, Ai QoS • Funkcje MDI/MDIX, VLAN • Transmisja do 250 m • Zasilacz 52V DC 1.15A w zestawie | 293.97 | PLN | BCS | Infrastruktura IT | Switche PoE
BCS-B-SP0402 | 6 PORTOWY SWITCH (PoE) • 4 portów PoE 100 Mb/s • 2 porty RJ-45 uplink 100 Mb/s • Standard IEEE802.3 af/at, max. moc do 36W dla pojedynczego portu PoE • 4 tryby pracy: Ai VLAN, Ai EXTEND, Ai PoE, Ai QoS • Funkcje MDI/MDIX, VLAN • Transmisja do 250 m • Zasilacz 52V DC 1.15A w zestawie | 195.57 | PLN | BCS | Infrastruktura IT | Switche PoE
BCS-B-S16G | 16 PORTOWY SWITCH GIGABIT NIEZARZĄDZALNY • 16 portów Gigabit • Standard IEEE802.3, IEEE802.3u, IEEE802.3ab, IEEE802.3× • Przepustowość 32Gbps • Metalowa obudowa • Diody sygnalizacyjne LED • Zasilanie 100~240V, 50/60Hz | 453.87 | PLN | BCS | Zasilanie | Zasilacze Impulsowe
BCS-B-ISP0402 | 4 PORTOWY SWITCH (PoE) NIEZARZĄDZALNY • 4 porty PoE Gigabit • 2 porty światłowodowe SFP Gigabit • Standard IEEE802.3 af/at • 4 tryby pracy: Ai VLAN, Ai EXTEND, Ai PoE, Ai QoS • Funkcje MDI/MDIX, VLAN • Transmisja do 250 m • Zasilanie: 48`~56V DC (zasilacza nie ma w pudełku) • Wymiary: 150 × 127 × 40 mm • Temperatura pracy: -40°~70°C • Instalacja na szyne DIN | 584.25 | PLN | BCS | Zasilanie | Zasilacze Impulsowe
BCS-B-ISP08G-2SFP | 8 PORTOWY SWITCH (PoE) NIEZARZĄDZALNY • 8 portów PoE Gigabit • 2 porty światłowodowe SFP Gigabit • Standard IEEE802.3 af/at • 4 tryby pracy: Ai VLAN, Ai EXTEND, Ai PoE, Ai QoS • Funkcje MDI/MDIX, VLAN • Transmisja do 250 m • Zasilanie: 48~56V DC (zasilacza nie ma w pudełku) • Wymiary: 150 × 127 × 40 mm • Temperatura pracy: -40°~70°C • Instalacja na szyne DIN | 645.75 | PLN | BCS | Zasilanie | Zasilacze Impulsowe
BCS-B-S24G | 24 PORTOWY SWITCH GIGABIT NIEZARZĄDZALNY • 24 portów Gigabit • Standard IEEE802.3, IEEE802.3u, IEEE802.3ab, IEEE802.3× • Przepustowość 48Gbps • Metalowa obudowa • Diody sygnalizacyjne LED • Zasilanie 100~240V, 50/60Hz | 490.77 | PLN | BCS | Zasilanie | Zasilacze Impulsowe
BCS-B-S08G | 8 PORTOWY SWITCH GIGABIT • 8 portów 1000 Mb/s • Standard IEEE802.3, IEEE802.3u, IEEE802.3ab, IEEE802.3× • Przepustowość 16Gbps • Metalowa obudowa • Diody sygnalizacyjne LED • Zasilanie 12V DC | 129.15 | PLN | BCS | Zasilanie | Zasilacze Impulsowe
BCS-U | KABEL U/UTP kat.5E LSOH • Skrętka nieekranowana • Materiał żyły: miedź • Średnica żyły: 0.5 mm • Ilość żył: 8 • Powłoka: LSOH • Klasa: D • Zastosowanie: wewnętrzne • Spełnia wymagania PN-EN50173 ISO/IEC11801 | 543.66 | PLN | BCS | SSWiN | Sygnalizatory
BCS-MS7.0LCD-LITE(2) | TESTER CCTV ALL-IN-ONE Bateria litowo-polimerowa 7.6V 7800mAh, 7 calowy ekran dotykowy 1280×800, karta microSD 8GB, zasilanie DC 12V, HDMI IN/OUT 1080p, DC 24V / 2A OUT, DC 12V / 3A OUT, USB DC 5V / 2A OUT, audio IN / OUT, CVBS IN / OUT, RJ-45 TDR, PoE, UTP / SCAN, obsługa ANALOG do 8 Mpx, mikrofon, latarka, Wi-Fi 2.4G, zainstalowane aplikacje do obsługi CCTV. | 2250.9 | PLN | BCS | SSWiN | Manipulatory
BCS-MS7.0LCD-PRO | MONITOR SERWISOWY ALL-IN-ONE Ekran dotykowy IPS 7” rozdzielczość 1920×1200; wej. / wyj. HDMI 4K, wej. wideo VGA; obsługa wyświetlania wideo 8K w głównym strumieniu; Wi-Fi analizer 2.4G / 5G, Wi-Fi Hotspot; wyj. DC 12V 3A / DC 24V 2A / PoE DC 48V 30W; obsługa kamer analog HD TVI / CVI / AHD 8 Mpx; aplikacje sieciowe – test sieci; cyfrowy multimetr – V AC / DC; rezystancja; ciągłość; dioda; pojemność; miernik mocy optycznej 1625/1550/1490/1310/1300/850nm, -70~+10dBm; VFL-10mW/650nm/10KM; test TDR UTP/RJ-45; PoE test; TDR2.0, audio test; PTZ control; | 4507.95 | PLN | BCS | CCTV | Kamery Analogowe
BCS-AKU | ZAPASOWY AKULULATOR DO TESTERA BCS-MS4.3LCD Litowo-polimerowy Napięcie 7.4V Pojemność: 4600mAh Ładowanie 8.4V | 158.67 | PLN | BCS | SSWiN | Manipulatory
BCS-MS7.0LCD-LITE | Litowo-polimerowy Napięcie 7.6V Pojemność: 7800mAh Ładowanie 8.7V | 166.05 | PLN | BCS | SSWiN | Manipulatory
BCS-UTP-HDMI-SET | nadajnik + odbiornik, wspiera rozwiązanie „point to point” i „point to multi-point” Zestaw działa na okablowaniu do 100 m. | 608.85 | PLN | BCS | Systemy Przywołania | Odbiorniki
BCS-UTP-HDMI-RE | wspiera rozwiązanie „point to multi-point”. Zestaw działa na okablowaniu do 100 m. | 392.37 | PLN | BCS | Inne | Niesklasyfikowane
BCS-UTP-KVM-4K | Parametry BCS | 970.47 | PLN | BCS | Inne | Niesklasyfikowane
BCS-UTP-KVM-1080P | Parametry BCS | 806.88 | PLN | BCS | Inne | Niesklasyfikowane
BCS-UTP-HDMI-MINI | nadajnik + odbiornik wersja mini, wspiera rozwiązanie „point to point”. | 233.7 | PLN | BCS | Systemy Przywołania | Odbiorniki
BCS-UTP-4USB-SET(2) | oraz rozgałęziacz sygnału USB, nadajnik + odbiornik. | 515.37 | PLN | BCS | Systemy Przywołania | Odbiorniki
BCS-UTP-USB | Przedłużacz USB wykorzystujący skrętkę. Mocowanie przewodu UTP odbywa się przy pomocy wtyków RJ-45. | 163.59 | PLN | BCS | Inne | Niesklasyfikowane
BCS-M-LSERV | Licencja aplikacji BCS Manager w wersji - klient serwer ustawień. Licencja umożliwia podłączanie urządzeń CCTV dowolnych producentów do 256 kanałów Licencja zawiera również dodatkowe moduły - serwer alarmów i zdalne obchody | 8523.9 | PLN | BCS | Inne | Niesklasyfikowane
BCS-M-LPPOZS | Licencja na obsługę central sygnalizacji pożarowej SIEMENS, Integracja z systemami SIEMENS poprzez protokół BACnet | 61500 | PLN | BCS | SSWiN | Centrale Alarmowe
BCS-M-LPPOZP | Licencja na obsługę central sygnalizacji pożarowej POLON, Integracja z systemami POLON poprzez protokół Modbus TCP/IP | 49200 | PLN | BCS | SSWiN | Centrale Alarmowe
BCS-M-LSAT | Licencja na obsługę central alarmowych firmy SATEL, Systemy alarmowe PulsON Alarm nie wymagają licencji | 86.1 | PLN | BCS | Inne | Niesklasyfikowane
BCS-M-LMOD | Licencja na obsługę protokołu MODBUS | 86.1 | PLN | BCS | Inne | Niesklasyfikowane
BCS-M-LITC | Licencja do aplikacji BCS Manager modułu rozpoznawania pojazdów. Moduł przeznaczony jest do monitorowania pojazdów wjeżdżających i przebywających na obiekcie. Moduł pozwala edytować białą/ czarna listę pojazdów w kamerach ITC i wyszukiwać rozpoznane pojazdy w bazie danych. Moduł pozwala również integrować wybranych producentów wag najazdowych wyświetlając i zapisując dane pomiarów w bazie danych. Moduł pozwala również na zrobienie dodatkowego zdjęcia z kamery dodatkowej w momencie rozczytania tablicy rejestracyjnej przez kamerę LPR. | 4305 | PLN | BCS | Inne | Niesklasyfikowane
BCS-M-LPOS | Licencja pozwala na podłączenie do aplikacji BCS Manager dowolnej ilości drukarek fiskalnych lub systemów sprzedażowych (elektroniczny paragon) Zintegrowane protokoły: Novitus; POSNet; ELZAB; S4H | 195.57 | PLN | BCS | Inne | Niesklasyfikowane
BCS-M-LNVR | Licencja pozwala na podłączenie do aplikacji BCS Manager rejestratorów innych producentów DAHUA, HIKVISION, UNIVIEW. Obsługa urządzeń umożliwia podgląd, odtwarzanie, obsługę alarmów. Rejestratory do 32 kanałów. | 478.47 | PLN | BCS | CCTV | Rejestratory NVR
BCS-M-LIPC | Licencja umożliwiająca podłączenie do aplikacji BCS Manager kamer innych producentów. Kamery po protokole ONVIF, DAHUA, HIKVISION, UNIVIEW | 129.15 | PLN | BCS | Inne | Niesklasyfikowane
BCS-L-NVR12816 | 128 • Wersje kanałowe: 128 / 64 • Kodowanie: Smart H.265+ / H.265 / Smart H.264+ / H.264 • Audio: G.711a; G.711u; PCM; G726 • Obsługiwana rozdzielczość kamer: 32 Mpx; 24 Mpx; 16 Mpx; 12 Mpx; 8 Mpx; 5 Mpx; 4 Mpx; 1080p; 720p; D1 • Obsługa kamer innych producentów, obsługa ONVIF, wsparcie P2P • Wbudowane funkcje inteligentne oraz obsługa funkcji z kamer • Pasmo Bitrate 1280 Mb/s incoming, 1280 Mb/s recording, 1024 Mb/s outgoing (funkcje inteligentne włączone 640 Mb/s / 640 Mb/s / 512 Mb/s) | 72139.5 | PLN | BCS | CCTV | Rejestratory NVR
BCS-L-NVR6416 | Parametry BCS | 67158 | PLN | BCS | CCTV | Rejestratory NVR
BCS-L-NVR12808XR-A-8KR-AI | 128 • Wersje kanałowe: 128 / 64 • Kodowanie: Smart H.265+ / H.265 / Smart H.264+ / H.264 MPEG4 / MJPEG • Audio: G.711a; G.711u; PCM; G726 • Obsługiwana rozdzielczość kamer: 32 Mpx; 24 Mpx; 16 Mpx; 12 Mpx; 8 Mpx; 5 Mpx; 4 Mpx; 1080p; 720p; D1 • Obsługa kamer innych producentów, obsługa ONVIF, wsparcie P2P • Wbudowane funkcje inteligentne oraz obsługa funkcji z kamer • Pasmo Bitrate 1024 Mb/s incoming, 1024 Mb/s recording, 800 Mb/s outgoing (funkcje inteligentne włączone 512 Mb/s / 512 Mb/s / 400 Mb/s) | 44224.65 | PLN | BCS | CCTV | Rejestratory NVR
BCS-L-NVR12808XR-A-8K-AI | Parametry BCS | 36180.45 | PLN | BCS | CCTV | Rejestratory NVR
BCS-L-NVR6408XR-A-8KR-AI | 64 | 36180.45 | PLN | BCS | CCTV | Rejestratory NVR
BCS-L-NVR6408XR-A-8K-AI | Parametry BCS | 28136.25 | PLN | BCS | CCTV | Rejestratory NVR
BCS-L-NVR3208XR-A-8KR-AI | 32 • Wersje kanałowe: 32 • Kodowanie: Smart H.265+ / H.265 / Smart H.264+ / H.264 MPEG4 / MJPEG • Audio: G.711a; G.711u; PCM; G726 • Obsługiwana rozdzielczość kamer: 32 Mpx; 24 Mpx; 16 Mpx; 12 Mpx; 8 Mpx; 5 Mpx; 4 Mpx; 1080p; 720p; D1 • Obsługa kamer innych producentów, obsługa ONVIF, wsparcie P2P • Wbudowane funkcje inteligentne oraz obsługa funkcji z kamer • Pasmo Bitrate 1024 Mb/s incoming, 1024 Mb/s recording, 800 Mb/s outgoing (funkcje inteligentne włączone 512 Mb/s / 512 Mb/s / 400 Mb/s) | 32158.35 | PLN | BCS | CCTV | Rejestratory NVR
BCS-L-NVR3208XR-A-8K-AI | 11505 | 24108 | PLN | BCS | CCTV | Rejestratory NVR
BCS-L-NVR12808XR-A-4KR-AI(2) | 128 • Wersje kanałowe: 128 / 64 / 32 • Pasmo przychodzące / wychodzące / nagrywanie 512 Mb/s (200 Mb/s z funkcjami Ai) • Kodowanie: Smart H.265+ / H.265 / Smart H.264+ / H.264 / MJPEG • Audio: G.711a; G.711u; PCM; G726 • Obsługiwana rozdzielczość kamer: 32 Mpx; 24 Mpx; 16 Mpx; 12 Mpx; 8 Mpx; 6 Mpx; 5 Mpx; 4 Mpx; 3 Mpx; 1080p; 960p; 720p; D1; CIF; QCIF • Wydajność wyświetlania 32× 1080p@30 fps, 2× 32 Mpx@25 fps, 1× 32 Mpx@25 fps (Ai) • Obsługa kamer innych producentów, obsługa ONVIF, wsparcie P2P | 35565.45 | PLN | BCS | CCTV | Rejestratory NVR
BCS-L-NVR12808XR-A-4K-AI(2) | Parametry BCS | 26783.25 | PLN | BCS | CCTV | Rejestratory NVR
BCS-L-NVR6408XR-A-4KR-AI(2) | 64 | 31174.35 | PLN | BCS | CCTV | Rejestratory NVR
BCS-L-NVR6408XR-A-4K-AI(2) | Parametry BCS | 22392.15 | PLN | BCS | CCTV | Rejestratory NVR
BCS-L-NVR3208XR-A-4KR-AI(2) | 32 | 29421.6 | PLN | BCS | CCTV | Rejestratory NVR
BCS-L-NVR3208XR-A-4K-AI(2) | Parametry BCS | 20639.4 | PLN | BCS | CCTV | Rejestratory NVR
BCS-L-NVR6408R-A-4K-AI(2) | 64 • Wersje kanałowe: 64 / 32 • Pasmo przychodzące / wychodzące / nagrywanie 384 Mb/s (200 Mb/s z funkcjami Ai) • Kodowanie: Smart H.265+ / H.265 / Smart H.264+ / H.264 / MJPEG • Audio: G.711a; G.711u; PCM; G726 • Obsługiwana rozdzielczość kamer: 32 Mpx; 24 Mpx; 16 Mpx; 12 Mpx; 8 Mpx; 6 MP; 5 Mpx; 4 Mpx; 3 Mpx; 1080p; 960p; 720p; D1; CIF; QCIF • Wydajność wyświetlania 32× 1080p@30 fps, 2× 32 Mpx@25 fps, 1× 32 Mpx@25 fps(Ai) • Obsługa kamer innych producentów, obsługa ONVIF, wsparcie P2P | 17638.2 | PLN | BCS | CCTV | Rejestratory NVR
BCS-L-NVR3208R-A-4K-AI(2) | Parametry BCS | 16069.95 | PLN | BCS | CCTV | Rejestratory NVR
BCS-L-NVR6408R-A-8K-AI3 | 64 • Wersje kanałowe : 64/32 • Pasmo przychodzące/wychodzące/nagrywanie 512/512/384Mbps (200Mbps z funkcjami Ai) • Kodowanie : Smart H.265+; H.265; Smart H.264+; H.264; MJPEG • Audio: G.711a; G.711u; PCM; G726 • Obsługiwana rozdzielczość kamer : 32 MP;24 MP;16 MP;12 MP;8 MP;6 MP;5 MP;4 MP;3 MP;1080p;720p;960p;D1;CIF;QCIF • Wydajność wyświetlania 32 × 1080p@30 fps, 2 × 32Mpx@25fps, 1 × 32Mpx@25fps(Ai) • Obsługa kamer innych producentów, obsługa ONVIF, wsparcie P2P • Wbudowane funkcje inteligentne: detekcja twarzy, rozpoznawanie twarzy, metadane, ochrona | 17490.6 | PLN | BCS | CCTV | Rejestratory NVR
BCS-L-NVR3204-A-8K-AI3 | Parametry BCS | 11408.25 | PLN | BCS | CCTV | Rejestratory NVR
BCS-L-NVR3202-A-8K-AI3 | Parametry BCS | 9889.2 | PLN | BCS | CCTV | Rejestratory NVR
BCS-L-NVR1602-A-4K-AI(2) | 16 • Wersje kanałowe: 16 / 8 • Pasmo przychodzące / wychodzące / nagrywanie 384 Mb/s (200 Mb/s z funkcjami Ai) • Kodowanie: Smart H.265+ / H.265 / Smart H.264+ / H.264 / MJPEG • Audio: G.711a; G.711u; PCM; G726 • Obsługiwana rozdzielczość kamer: 32 Mpx; 24 Mpx; 16 Mpx; 12 Mpx; 8 Mpx; 6 Mpx; 5 Mpx; 4 Mpx; 3 Mpx; 1080p; 960p; 720p; D1; CIF; QCIF • Wydajność wyświetlania 16× 4 Mpx@30 fps, 16× 1080p 30 fps(AI), 2× 32 Mpx@25 fps, 1× 32 Mpx@25 fps (Ai) • Obsługa kamer innych producentów, obsługa ONVIF, wsparcie P2P | 8911.35 | PLN | BCS | CCTV | Rejestratory NVR
BCS-L-NVR0802-A-4K-AI(2) | Parametry BCS | 7969.17 | PLN | BCS | CCTV | Rejestratory NVR
BCS-L-MNVR0802-A-8P-4G | 8 • Nagrywanie do 8 / 4 kamer IP max. 4 Mpx • Kompresja wideo H.265 / H.264 / MJPEG • Równoległa praca wyjść HDMI / VGA • Obsługa 2 / 1 dysków o pojemości do 6TB, karta pamięci do 256 GB • Wej. / wyj.: HDMI, VGA, 2× TV 3× USB 2, Audio In / Out,9 wej. alarmowych, 2 wyj. alarmowe, 3× RS232, 2× RS485 • Sieć: 1× RJ-45 (10/100/1000 Mb/s) wersja – 8 ch,1× RJ-45 (10/100 Mb/s) – 4ch • Pasmo Bitrate wejściowe: 80/40 Mb/s • Wbudowany 8 / 4 portowy switch PoE 802.3af • Zasilanie 6V~36V | 11162.25 | PLN | BCS | CCTV | Rejestratory NVR
BCS-L-MNVR0401-A-4P-4G | Parametry BCS | 10073.7 | PLN | BCS | CCTV | Rejestratory NVR
BCS-L-NVR1604-A-4K-AI(2) | Parametry BCS | 9637.05 | PLN | BCS | CCTV | Rejestratory NVR
BCS-L-NVS0904-A-HD | • Wolnostojący dekoder sieciowy wideo 1920 × 1080@60 Hz do systemów ścian wizyjnych TV WALL • Obsługa wielu urządzeń: IPC, DVR, NVR • Kompresja wideo H.265;H.264;MJPEG;MPEG4;SVAC;MPEG2 • Kodowanie audio PCM;G.711 • Dekodowanie rozdzielczości 32MP/12MP/8MP/6MP/5MP/4MP/3MP/1080P/720P/960H/D1/ HD1/2CIF/CIF/QCIF • 9 wyjść HDMI, 4 wejścia HDMI • Rozdzielczość wyświetlania 1920 × 1080@60 Hz, 1600 × 1200@60 Hz, 1400 × 1050@60Hz, 1600 × 900@60Hz, 1366 × 768@60Hz, 1280 × 1024@60Hz, 1280 × 720@60Hz, 1024 × 768@60Hz | 21248.25 | PLN | BCS | CCTV | Rejestratory NVR
BCS-L-NVR6408R-A-8K-AI2 | 64 • Wersje kanałowe : 64/32 • Kodowanie : Smart H.265+; H.265; Smart H.264+; H.264; MJPEG • Audio: G.711a; G.711u; PCM; G726 • Obsługiwana rozdzielczość kamer : 32 MP; 24 MP; 16 MP; 12 MP; 8 MP; 5 MP; 4 MP; 1080p; 720p; D1 • Obsługa kamer innych producentów, obsługa ONVIF, wsparcie P2P • Wbudowane funkcje inteligentne: 4 kanały detekcji twarzy, 24 kanały identyfikacji twarzy z detekcją twarzy z kamer, lub 4 kanały identyfikacji twarzy z detekcją twarzy z rejestratora, 4 kanały metadanych, 4 kanały AcuPick, 8 kanałów ochrony perymetrycznej z rozpoznawaniem | 13708.35 | PLN | BCS | CCTV | Rejestratory NVR
BCS-L-NVR3208R-A-8K-AI2 | 32 | 11967.9 | PLN | BCS | CCTV | Rejestratory NVR
BCS-L-NVR6404-A-8K-AI2 | 64 • Wersje kanałowe: 64/32/16 • Model BCS-L-NVR1604-A-8K-16P-Ai z wbudowanym switchem PoE 802.3af/at 200W • Kodowanie: Smart H.265+; H.265; Smart H.264+; H.264; MJPEG\ • Audio: G.711a; G.711u; PCM; G726 • Obsługiwana rozdzielczość kamer : 32 MP; 24 MP; 16 MP; 12 MP; 8 MP; 5 MP; 4 MP; 1080p; 720p; D1 • Obsługa kamer innych producentów, obsługa ONVIF, wsparcie P2P • Wbudowane funkcje inteligentne: 4 kanały detekcji twarzy, 16 kanały identyfikacji twarzy z detekcją twarzy z kamer, lub 4 kanały identyfikacji twarzy z detekcją twarzy z rejestratora, 4 | 8252.07 | PLN | BCS | CCTV | Rejestratory NVR
BCS-L-NVR3204-A-8K-AI2 | Parametry BCS | 7472.25 | PLN | BCS | CCTV | Rejestratory NVR
BCS-L-NVR1604-A-8K-AI2 | 16 | 6899.07 | PLN | BCS | CCTV | Rejestratory NVR
BCS-L-NVR1604-A-8K-16P-AI2 | Parametry BCS | 9483.3 | PLN | BCS | CCTV | Rejestratory NVR
BCS-L-NVR1604-A-4K-16P-AI | Parametry BCS | 9039.27 | PLN | BCS | CCTV | Rejestratory NVR
BCS-L-NVR3202-A-8K-AI2 | 32 • Wersje kanałowe: 32/16/8 • Model BCS-L-NVR1602-A-4K-16P-Ai z wbudowanym switchem PoE 802.3af/at 130W, ePoE • Model BCS-L-NVR0802-A-4K-8P-Ai z wbudowanym switchem PoE 802.3af/at 130W, ePoE • Kodowanie: Smart H.265+; H.265; Smart H.264+; H.264; MJPEG • Audio: G.711a; G.711u; PCM; G726 • Obsługiwana rozdzielczość kamer: 32 Mpx; 24 Mpx; 16 Mpx; 12 Mpx; 8 Mpx; 5 Mpx; 4 Mpx; 1080p; 720p; D1 • Obsługa kamer innych producentów, obsługa ONVIF, wsparcie P2P • Wbudowane funkcje inteligentne: 4 kanały detekcji twarzy, 24/16/8 kanały identyfikacji twarzy | 5061.45 | PLN | BCS | CCTV | Rejestratory NVR
BCS-L-NVR1602-A-8K-AI2 | 16 | 4439.07 | PLN | BCS | CCTV | Rejestratory NVR
BCS-L-NVR1602-A-8K-16P-AI2 | Parametry BCS | 6635.85 | PLN | BCS | CCTV | Rejestratory NVR
BCS-L-NVR0802-A-8K-AI2 | 8 | 3966.75 | PLN | BCS | CCTV | Rejestratory NVR
BCS-L-NVR0802-A-8K-8P-AI2 | Parametry BCS | 5860.95 | PLN | BCS | CCTV | Rejestratory NVR
BCS-L-NVR3208-A-4K-AI | 11507 | 10608.75 | PLN | BCS | CCTV | Rejestratory NVR
BCS-L-NVR3208-A-4K | 32 11504 | 9260.67 | PLN | BCS | CCTV | Rejestratory NVR
BCS-L-NVR3202-A-4KE(2L) | 32 • Wersje kanałowe: 32 / 16 / 8 • Kodowanie: Smart H.265+ / H.265 / Smart H.264+ / H.264 / MJPEG • Audio: G.711a; G.711u; PCM; G726 • Obsługiwana rozdzielczość kamer: 12 Mpx; 8 Mpx; 6 MP; 5 Mpx; 4 Mpx; 3 Mpx; 1080p; 720p; D1; CIF; QCIF • Obsługa kamer innych producentów, obsługa ONVIF, wsparcie P2P • Smart Motion Detection, obsługa funkcji inteligentnych z kamer • Pasmo Bitrate przychodzące 160 Mb/s (80 Mb/s z Ai) • Obsługa HDD: 2 szt. SATA 3.5’’, max. 40TB (max. 20TB każdy dysk) | 2515.35 | PLN | BCS | CCTV | Rejestratory NVR
BCS-L-NVR1602-A-4KE(2L) | 16 | 1991.37 | PLN | BCS | CCTV | Rejestratory NVR
BCS-L-NVR1602-A-4KE-16P(2L) | Parametry BCS | 3757.65 | PLN | BCS | CCTV | Rejestratory NVR
BCS-L-NVR0802-A-4KE(2L) | 8 | 1806.87 | PLN | BCS | CCTV | Rejestratory NVR
BCS-L-NVR0802-A-4KE-8P(2L) | Parametry BCS | 2687.55 | PLN | BCS | CCTV | Rejestratory NVR
BCS-L-NVR3202-A-4KE(2) | 32 • Wersje kanałowe: 32 / 16 / 8 • Kodowanie: Smart H.265+ / H.265 / Smart H.264+ / H.264 / MJPEG • Audio: G.711a; G.711u; PCM; G726 • Obsługiwana rozdzielczość kamer: 16 Mpx; 12 Mpx; 8 Mpx; 5 Mpx; 4 Mpx; 1080p; 720p; D1 • Obsługa kamer innych producentów, obsługa ONVIF, wsparcie P2P • Wbudowane funkcje inteligentne oraz obsługa funkcji z kamer • Pasmo Bitrate 256 Mb/s incoming, 256 Mb/s recording, 256 Mb/s outgoing (funkcje inteligentne włączone 180 Mb/s / 180 Mb/s / 180 Mb/s) • Obsługa HDD: 2 szt. SATA 3.5’’, max. 32TB (max. 16TB każdy) | 2827.77 | PLN | BCS | CCTV | Rejestratory NVR
BCS-L-NVR1602-A-4KE(2) | 16 | 2343.15 | PLN | BCS | CCTV | Rejestratory NVR
BCS-L-NVR1602-A-4KE-16P(2) | Parametry BCS | 4557.15 | PLN | BCS | CCTV | Rejestratory NVR
BCS-L-NVR0802-A-4KE(2) | 8 | 2114.37 | PLN | BCS | CCTV | Rejestratory NVR
BCS-L-NVR0802-A-4KE-8P(2) | Parametry BCS | 3425.55 | PLN | BCS | CCTV | Rejestratory NVR
BCS-L-NVR1602-A-4K-16P | Parametry BCS | 6316.05 | PLN | BCS | CCTV | Rejestratory NVR
BCS-L-NVR0802-A-4K-8P | Parametry BCS | 5578.05 | PLN | BCS | CCTV | Rejestratory NVR
BCS-L-SNVR0801-4KE(2) | 8 • Wersje kanałowe: 8 / 4 • Kodowanie: Smart H.265+ / H.265 / Smart H.264+ / H.264 / MJPEG • Audio: G.711a; G.711u; PCM; G726 • Obsługiwana rozdzielczość kamer: 12 Mpx; 8 Mpx; 5 Mpx; 4 Mpx; 3 Mpx; 1080p; 720p; D1 • Obsługa kamer innych producentów, obsługa ONVIF, wsparcie P2P • Obsługa funkcji inteligentnych z kamer, SMD Plus (rozpoznawanie osoba / pojazd mechaniczny) w rejestratorze • Pasmo Bitrate 80 Mb/s incoming, 60 Mb/s outgoing • BCS-L-SNVR0801-4KE-8P(2) pasmo wejściowe 144 Mb/s | 798.27 | PLN | BCS | CCTV | Rejestratory NVR
BCS-L-SNVR0801-4KE-8P(2) | Parametry BCS | 1359.15 | PLN | BCS | CCTV | Rejestratory NVR
BCS-L-SNVR0401-4KE(2) | 4 | 707.25 | PLN | BCS | CCTV | Rejestratory NVR
BCS-L-SNVR0401-4KE-4P(2) | Parametry BCS | 958.17 | PLN | BCS | CCTV | Rejestratory NVR
BCS-L-NVR1601-4KE(2L) | 16 • Wersje kanałowe: 16 / 8 / 4 • Kodowanie: Smart H.265+ / H.265 / Smart H.264+ / H.264 / MJPEG • Audio: G.711a; G.711u; PCM; G726 • Obsługiwana rozdzielczość kamer: 12 Mpx; 8 Mpx; 6 MP; 5 Mpx; 4 Mpx; 3 Mpx; 1080p; 720p; D1; CIF; QCIF • Obsługa kamer innych producentów, obsługa ONVIF, wsparcie P2P • Smart Motion Detection, obsługa funkcji inteligentnych z kamer • Pasmo Bitrate przychodzące 80 Mb/s, wersje BCS-L-NVR0801-4KE-8P(2L) i BCS-L-NVR1601-4KE(2L) 160 Mb/s (80 Mb/s z Ai) | 1597.77 | PLN | BCS | CCTV | Rejestratory NVR
BCS-L-NVR0801-4KE(2L) | 8 | 1396.05 | PLN | BCS | CCTV | Rejestratory NVR
BCS-L-NVR0801-4KE-8P(2L) | Parametry BCS | 2293.95 | PLN | BCS | CCTV | Rejestratory NVR
BCS-L-NVR0401-4KE(2L) | 4 | 1241.07 | PLN | BCS | CCTV | Rejestratory NVR
BCS-L-NVR0401-4KE-4P(2L) | Parametry BCS | 1691.25 | PLN | BCS | CCTV | Rejestratory NVR
BCS-L-NVR1601-4KE(2) | 16 • Wersje kanałowe: 16 / 8 / 4 • Kodowanie: Smart H.265+ / H.265 / Smart H.264+ / H.264 / MJPEG • Audio: G.711a; G.711u; PCM; G726 • Obsługiwana rozdzielczość kamer: 16 Mpx; 12 Mpx; 8 Mpx; 6 Mpx; 5 Mpx; 4 Mpx; 3 Mpx; 1080p; 720p; D1 • Obsługa kamer innych producentów, obsługa ONVIF, wsparcie P2P • Wbudowane funkcje inteligentne oraz obsługa funkcji z kamer • Pasmo Bitrate wersje 4 i 8 kanałowa bez PoE 80 Mb/s incoming, 80 Mb/s outgoing • Pasmo Bitrate wersja 16 kanałowa i 8 kanałowa z PoE 256 Mb/s incoming, | 1838.85 | PLN | BCS | CCTV | Rejestratory NVR
BCS-L-NVR0801-4KE(2) | 8 | 1592.85 | PLN | BCS | CCTV | Rejestratory NVR
BCS-L-NVR0801-4KE-8P(2) | Parametry BCS | 2704.77 | PLN | BCS | CCTV | Rejestratory NVR
BCS-L-NVR0401-4KE(2) | 4 | 1482.15 | PLN | BCS | CCTV | Rejestratory NVR
BCS-L-NVR0401-4KE-4P(2) | Parametry BCS | 2040.57 | PLN | BCS | CCTV | Rejestratory NVR
BCS-L-MOD-1606 | Moduł rozszerzający do rejestratorów serii BCS LINE o dodatkowe 16 wej. i 6 wyj. alarmowych przez RS485. 11003 | 380.07 | PLN | BCS | Inne | Niesklasyfikowane
BCS-L-NVR0801-4KE-W(2L) | 8 • Wersje kanałowe: 8/4 • Wbudowany muduł WiFi6 802.11b/g/n/a/ac/ax, automatyczne parowanie z kamerami WiFi • 2 anteny zewnętrzne Wi-Fi • Kodowanie : Smart H.265+; H.265; Smart H.264+; H.264; MJPEG • Audio: G.711a; G.711u; PCM; G726 • Obsługiwana rozdzielczość kamer : 16MP, 12 MP; 8 MP; 5 MP; 4 MP; 3MP; 1080p; 720p; D1 • Obsługa kamer innych producentów, obsługa ONVIF, wsparcie P2P • Obsługa funkcji inteligentnych z kamer, 4 kanały SMD Plus (rozpoznawanie osoba/pojazd | 1137.75 | PLN | BCS | CCTV | Rejestratory NVR
BCS-L-NVR0401-4KE-W(2L) | 413015 | 1007.37 | PLN | BCS | CCTV | Rejestratory NVR
BCS-L-TIP3X2FSR10-AI1 | 3x 2 • Przetwornik 3× 1/2.8” 2 Mpx progressive scan CMOS • Technologia SkyLight • Kompresja video H.265+ / H.265 / H.264+ / H.264 / MJPEG (drugi strumień) • Obsługa dwóch strumieni wideo • 1920×1080@25fps • Funkcja poszerzonej dynamiki D-WDR, BLC, HLC, SSA, ROI, Defog, 3DNR • Mechaniczny filtr podczerwieni ICR Dzień / Noc • Wbudowany promiennik IR LED – zasięg do 100 m, 8 diód IR LED • Ochrona perymetryczna: wtargnięcie w obszar, przekroczenie linii z klasyfikacją obiektów (Osoba, pojazd mechaniczny) | 5885.55 | PLN | BCS | Inne | Niesklasyfikowane
BCS-L-PTIP4X8FSR3-AI2 | 4x 8 • Przetwornik 4× 1/1.8” 8 Mpx progressive scan CMOS • Kompresja video H.265+ / H.265 / H.264+ / H.264 / MJPEG (drugi strumień) • Obsługa trzech strumieni wideo • Rozdzielczość przy połączeniu obrazów 32 Mpx (8192×3840) • 8192×3840@25/30 fps • Funkcja poszerzonej dynamiki D-WDR, BLC HLC • Obsługa ICR Dzień / Noc • Wbudowany promiennik IR LED – zasięg do 30 m, 8× IR LED • Ochrona perymetryczna: Intruz, Linia z klasyfikacją obiektów (osoba, pojazd) • Detekcja parkowania, Liczenie pojazdów na parkingu z funkcją alarmowania | 22398.3 | PLN | BCS | Inne | Niesklasyfikowane
BCS-L-PTIP4X4FSR3-AI2 | 4x 4 • Przetwornik 4 × 1/1.8” 4 Mpx progressive scan CMOS • Kompresja video H.265+ / H.265 / H.264 / MJPEG • Obsługa trzech strumieni wideo • Rozdzielczość przy połączeniu obrazów 15 Mpx (5520×2700) • 25/30 kl./s przy 5520×2700 • Funkcja poszerzonej dynamiki D-WDR, BLC HLC • Obsługa ICR Dzień / Noc • Wbudowany promiennik IR LED – zasięg do 30 m, Smart IR • Ochrona perymetryczna: Intruz, Linia z klasyfikacją obiektów (osoba, pojazd) • Detekcja parkowania, Liczenie pojazdów na parkingu z funkcją alarmowania | 19600.05 | PLN | BCS | Inne | Niesklasyfikowane
BCS-L-PTIP2X4FCL4-AI2 | 2x 4 • Przetwornik 2 × 1/1.8” 4 Mpx progressive scan CMOS • Kompresja video H.265+ / H.265 / H.264+ / H.264 / MJPEG (drugi strumień) • Obsługa trzech strumieni wideo • Rozdzielczość przy połączeniu obrazów 8 Mpx (4096×1800) • 4096×1800@25fps (20 fps przy włączonym WDR) • Funkcja poszerzonej dynamiki WDR140dB, BLC HLC • Obsługa ICR Dzień / Noc • Wbudowany promiennik IR LED – zasięg do 40 m, 4× IR LED • Ochrona perymetryczna: Intruz, Linia z klasyfikacją obiektów (osoba, pojazd) • Mapa ciepła, Inteligentna detekcja przedmiotów, liczenie osób | 7662.9 | PLN | BCS | Inne | Niesklasyfikowane
BCS-L-PTIP2X4FCR2L2-AI1 | 2x 4 • Multisensoryczna panoramiczna kamera IP z technologią aktywnego odstraszania ADC • Alarm optyczno-dźwiękowy (światło czerwono-niebieskie) • Inteligentne funkcje wtargnięcie w obszar/przekroczenie linii z rozpoznawaniem obiektów osoba / pojazd mechaniczny • Przetwornik 2× 1/2.7” 4 Mpx progressive scan CMOS • Kompresja video H.265+ / H.265 / H.264+ / H.264 / MJPEG(drugi strumień) / Ai coding • Obsługa trzech strumieni wideo • Rozdzielczość 8 Mpx 4096×1860@20 fps • Funkcja poszerzonej dynamiki WDR120dB, BLC, HLC, 3DNR, SSA, ROI, Defog, AGC | 3302.55 | PLN | BCS | CCTV | Kamery IP
BCS-L-PDIP4X5VSR3-AI2 | 4x 5 • Multisensoryczna kamera IP • Przetwornik 4 × 1/2.7” 5 Mpx progressive scan CMOS • Kompresja video H.265+ / H.265 / H.264+ / H.264 / MJPEG (drugi strumień) • Obsługa trzech strumieni wideo • Rozdzielczość przy połączeniu obrazów 8 Mpx (3296×2472) rozdzielczość pojedyncza 5 Mpx (2592×1944) • Funkcja poszerzonej dynamiki D-WDR, BLC HLC • Obsługa ICR Dzień / Noc • Wbudowany promiennik IR LED – zasięg do 30 m, 8× IR LED • Ochrona perymetryczna: Intruz, Linia z klasyfikacją obiektów (osoba, pojazd) | 14243.4 | PLN | BCS | CCTV | Kamery IP
BCS-L-PEIP2X4FCR2L2-AI1 | 2x 4 • Multisensoryczna panoramiczna kamera IP z technologią aktywnego odstraszania ADC • Alarm optyczno-dźwiękowy (światło czerwono-niebieskie) • Inteligentne funkcje wtargnięcie w obszar / przekroczenie linii z rozpoznawaniem obiektów osoba / pojazd mechaniczny • Przetwornik 2× 1/2.7” 4 Mpx progressive scan CMOS • Kompresja video H.265+ / H.265 / H.264+ / H.264 / MJPEG (drugi strumień) / Ai coding • Obsługa trzech strumieni wideo • Rozdzielczość 8 Mpx 4096×1860@20 fps • Funkcja poszerzonej dynamiki WDR120dB, BLC, HLC, 3DNR, SSA, ROI, Defog, AGC | 3302.55 | PLN | BCS | CCTV | Kamery IP
BCS-L-TIP74VSR6-ITC-AI3 | 4 • Przetwornik 1/1.8” 4 Mpx CMOS • Kompresja video H.265, H.264H, H.264B, H.264M, MJPEG • Obsługa dwóch strumieni wideo • 25/30 fps przy 4 Mpx (2688×1520 ) • Czułosć 0.001 Lux@F1.6 (Color, 30 IRE) 0.0002 Lux@F1.6 (B/W, 30 IRE) 0 Lux (IR on) • Obsługa ICR Dzień / Noc • Rozdzielczość: 4 Mpx (2688×1520)/1080p (1920×1080)/720p (1280×720)/ 960H (960×576, 960×480)/D1 (704×576, 704×480)/CIF (352×288, 352×240) • Funkcja poszerzonej dynamiki WDR (140dB), 3DNR, DDE, SSA • Inteligentne rozpoznawanie pojazdów i tablic rejestracyjnych przy prędkości <120 km/h, | 7564.5 | PLN | BCS | Inne | Niesklasyfikowane
BCS-L-TIP74VSR3-ITC-AI3 | 4 • Przetwornik 1/1.8” 4 Mpx CMOS • Kompresja video H.265, H.264H, H.264B, H.264M, MJPEG • Obsługa dwóch strumieni wideo • 25/30 fps przy 4 Mpx (2688×1520) • Czułosć 0.001 Lux@F1.6 (Color, 30 IRE) 0.0002 Lux@F1.6 (B/W, 30 IRE) 0 Lux (IR on) • Obsługa ICR Dzień / Noc • Rozdzielczość: 4 Mpx (2688×1520)/1080p (1920×1080)/720p (1280×720)/ 960H (960×576, 960×480)/D1 (704×576, 704×480)/CIF (352×288, 352×240) • Funkcja poszerzonej dynamiki WDR (140dB), 3DNR, DDE, SSA • Inteligentne rozpoznawanie pojazdów i tablic rejestracyjnych przy prędkości <80 km/h, | 6273 | PLN | BCS | Inne | Niesklasyfikowane
BCS-L-MOD-ITC | Moduł do integracji Kamer LPR BCS LINE z systemami kontroli dostępu. Urządzenie konwertuje sygnału RS485 na Wiegand 26bit. Wymiary(szer. × dł. × wys.): 99 × 16.6 × 71 mm Zasilanie: DC 12V * MODEL DOSTEPNY DO WYCZERPANIA ZAPASÓW MAGAZYNOWYCH | 601.47 | PLN | BCS | SSWiN | Centrale Alarmowe
BCS-L-TIP912VSR6-AI3 | 12 • Przetwornik 1/1.7” 12 Mpx PS CMOS • Kompresja wideo H.265+/H.264+/H.265 / H.264 / MJPEG (drugi strumień) • Obsługa pięciu strumieni wideo • 25/30 fps przy 12 Mpx (4000×3000) • Rozdzielczości 12 Mpx (4000×3000); 8 Mpx (3840×2160); 6 Mpx (3072×2048); 5 Mpx (3072×1728); 5 Mpx (2592×1944); 4 Mpx (2688×1520); 3 Mpx (2048×1536); 3 Mpx (2304×1296) 1080p (1920×1080); 1.3 Mpx (1280×960); 720p (1280×720); D1 (704×576/704×480); CIF (352×288/352×240) • Czułość 0.0009 lux@F1.6 (Color, 30 IRE) 0.0005 lux@F1.6 (B/W,30 IRE) 0 lux (IR on) | 10375.05 | PLN | BCS | Inne | Niesklasyfikowane
BCS-L-TIP98VSR6-AI3 | 8 • Przetwornik 1/1.8” 8 Mpx PS CMOS • Kompresja wideo H.265+/H.264+/H.265 / H.264 / MJPEG (drugi strumień) • Obsługa pięciu strumieni wideo • 25fps przy 8 Mpx (3840×2160) • Rozdzielczości 8 Mpx (3840×2160); 6 Mpx (3072×2048); 5 Mpx (3072×1728); 5 Mpx (2592×1944); 4 Mpx (2688×1520); 3 Mpx (2048×1536); 3 Mpx (2304×1296) 1080p (1920×1080); 1.3 Mpx (1280×960); 720p (1280×720); D1 (704×576/704×480); CIF (352×288/352×240) • Czułość 0.0006 lux@F1.2 (Color, 30 IRE) 0.0003 lux@F1.2 (B/W,30 IRE) 0 lux (IR on) | 10055.25 | PLN | BCS | Inne | Niesklasyfikowane
BCS-L-TIP94VSR6-AI3 | 4 • Przetwornik 1/1.8” 8 Mpx PS CMOS • Kompresja wideo H.265+/H.264+/H.265 / H.264 / MJPEG (drugi strumień) • Obsługa pięciu strumieni wideo • 50/60 fps przy 4 Mpx (2688×1520) • Rozdzielczości 4 Mpx (2688×1520); 3 Mpx (2048×1536); 3 Mpx (2304×1296) 1080p (1920×1080); 1.3 Mpx (1280×960); 720p (1280×720); D1 (704×576/704×480); CIF (352×288/352×240) • Czułość 0.0005 lux@F1.2 (Color, 30 IRE) 0.0002 lux@F1.2 (B/W,30 IRE) 0 lux (IR on) • Obsługa ICR Dzień / Noc • Wbudowany promiennik podczerwieni do 60 m | 9581.7 | PLN | BCS | Inne | Niesklasyfikowane
BCS-L-TIP68VCR6L6-AI2 | Parametry BCS | 4434.15 | PLN | BCS | Inne | Niesklasyfikowane
BCS-L-TIP68VCR12L8-AI2(0832) | Parametry BCS | 5362.8 | PLN | BCS | Inne | Niesklasyfikowane
BCS-L-TIP65VCR6L6-AI2 | Parametry BCS | 2988.9 | PLN | BCS | Inne | Niesklasyfikowane
BCS-L-TIP65VCR6L6H-AI2 | Parametry BCS | 3720.75 | PLN | BCS | Inne | Niesklasyfikowane
BCS-L-TIP65VCR12L8-AI2(0735) | Parametry BCS | 4249.65 | PLN | BCS | Inne | Niesklasyfikowane
BCS-L-TIP64VCR6L6-AI2 | Parametry BCS | 3351.75 | PLN | BCS | Inne | Niesklasyfikowane
BCS-L-TIP64VCR6L6H-AI2 | Parametry BCS | 3696.15 | PLN | BCS | Inne | Niesklasyfikowane
BCS-L-TIP64VCR12L8-AI2(0832) | Parametry BCS | 4913.85 | PLN | BCS | Inne | Niesklasyfikowane
BCS-L-TIP58VCR6L6-AI1 | 8 • Przetwornik 1/2.7” 8 Mpx progressive scan CMOS • Efektywna ilość pikseli 3840(H)×2160(V) • Kompresja video H.265+ / H.265 / H.264+ / H.264 / MJPEG • Obsługa trzech strumieni • 8 Mpx (3840×2160); 6 Mpx (3200×1800); 5 Mpx (3072×1728); 4 Mpx (2688×1520/2560×1440); 3 Mpx (2304×1296); 1080p (1920×1080); 720p (1280×720); D1 (704×576/704×480); VGA (640×480); CIF (352×288/352×240) • 8 Mpx przy 25/30 kl./s • Wbudowany obiektyw 2.7~13.5 mm MOTOZOOM, F1.4, czułość 0.007 Lux • Kat widzenia H: 114°–32°; V: 58°–17°; D: 138°–36° | 4274.25 | PLN | BCS | CCTV | Akcesoria CCTV
BCS-L-TIP58VCR6L6-AI1-G | Parametry BCS | 4274.25 | PLN | BCS | Inne | Niesklasyfikowane
BCS-L-TIP56VCR6L6-AI1 | 6 • Przetwornik 1/2.7” 6 Mpx progressive scan CMOS • Efektywna ilość pikseli 3288(H)×1850(V) • Kompresja video H.265+ / H.265 / H.264+ / H.264 / MJPEG • Obsługa trzech strumieni • 6 Mpx (3288×1850 / 3200×1800); 5 Mpx (2960×1688 / 2880×1620); 4 Mpx (2688×1520 / 2560×1440); 3 Mpx (2304×1296); 1080p (1920×1080); 720p (1280×720); D1 (704×576 / 704×480); VGA (640×480); CIF (352×288/352×240) • 6 Mpx przy 25/30 kl./s • Wbudowany obiektyw 2.7~13.5 mm MOTOZOOM, F1.4, czułość 0.007 Lux • Kat widzenia H: 114°–32°; V: 58°–17°; D: 138°–36° | 3622.35 | PLN | BCS | CCTV | Akcesoria CCTV
BCS-L-TIP56VCR6L6-AI1-G | Parametry BCS | 3622.35 | PLN | BCS | Inne | Niesklasyfikowane
BCS-L-TIP46VCR6L6-AI1 | 6 • Przetwornik 1/2.7” 6 Mpx progressive scan CMOS • Efektywna ilość pikseli 3288(H)×1850(V) • Kompresja video H.265+ / H.265 / H.264+ / H.264 / MJPEG • Obsługa dwóch strumieni • 6 Mpx (3288×1850 / 3200×1800); 5 Mpx (2880×1620); 4 Mpx (2688×1520); 3 Mpx (2304×1296); 1080p (1920×1080); 1.3 Mpx (1280×960); 720p (1280×720); D1 (704×576 / 704×480); VGA (640×480); CIF (352×288 / 352×240) • 3288×1850@(1–20 fps)/2688×1520@(1–25/30 fps) • Wbudowany obiektyw 2.7~13.5 mm MOTOZOOM, F1.5, czułość 0.008 Lux | 2687.55 | PLN | BCS | CCTV | Akcesoria CCTV
BCS-L-TIP46VCR6L6-AI1-G | Parametry BCS | 2687.55 | PLN | BCS | Inne | Niesklasyfikowane
BCS-L-TIP48VCR6L6-AI1 | 8 • Przetwornik 1/2.7” 8 Mpx progressive scan CMOS • Efektywna ilość pikseli 3840(H)×2160(V) • Kompresja video H.265+ / H.265 / H.264+ / H.264 • Obsługa dwóch strumieni • 8 Mpx (3840×2160); 6 Mpx (3200×1800); 5 Mpx (3072×1728); 4 Mpx (2688×1520 / 2560×1440); 3 Mpx (2304×1296); 1080p (1920×1080); 720p (1280×720); D1 (704×576 / 704×480); VGA (640×480); CIF (352×288 / 352×240) • 3840×2160@(1–20 fps)/2688×1520@(1–25/30 fps) • Wbudowany obiektyw 2.7~13.5 mm MOTOZOOM, F1.5, czułość 0.008 Lux • Kat widzenia H: 114°–32°; V: 58°–17°; D: 138°–36° | 2958.15 | PLN | BCS | CCTV | Akcesoria CCTV
BCS-L-TIP44VCR6L6-AI1 | 4 • Przetwornik 1/2.9” 4 Mpx progressive scan CMOS • Efektywna ilość pikseli 2688(H)×1520(V) • Kompresja video H.265+ / H.265 / H.264+ / H.264 • Obsługa dwóch strumieni • 4 Mpx (2688×1520 / 2560×1440); 3 Mpx (2304×1296); 1080p (1920×1080); 1.3 Mpx (1280×960); 720p (1280×720); D1 (704×576 / 704×480); VGA (640×480); CIF (352×288 / 352×240) • 2688×1520@(1–20 fps )/2560×1440@ (1–25/30 fps) • Wbudowany obiektyw 2.7~13.5 mm MOTOZOOM, F1.5, czułość 0.006 Lux • Kat widzenia H: 97°–28°; V: 52°–16°; D: 117°–32° | 2515.35 | PLN | BCS | CCTV | Akcesoria CCTV
BCS-L-TIP44VWR5 | 4 •Przetwornik 1/3” 4Mpx progressive scan CMOS •Efektywna ilość pikseli 2688(H)×1520(V) •Kompresja video H.265+/H.265/H.264+/H.264/MJPEG • Obsługa dwóch strumieni •4M(2688 × 1520); 4M(2560 × 1440); 3M(2304 × 1296); 1080p (1920 × 1080); 1.3M (1280 × 960); 720p (1280 × 720); D1 (704 × 576/704 × 480); VGA (640 × 480); CIF (352 × 288/352 ×240) • Główny strumień 2688 × 1520 (1 fps–20 fps) 2560 × 1440 (1 fps–25/30 fps) • Drugi strumień 704 × 576 (1 fps–20/25 fps) 704 × 480 (1 fps–20/30 fps) •Wbudowany obiektyw 2.8-12mm MOTOZOOM, F1.7, Czułość 0.03 Lux | 1605.15 | PLN | BCS | CCTV | Akcesoria CCTV
BCS-L-TIP68VCR6L6-AI1 | 8 •Przetwornik 1/1.8” 8Mpx progressive scan CMOS NightColor 2.0 •Efektywna ilość pikseli 3840(H)×2160(V) •Kompresja video H.265+/H.265/H.264+/H.264/MJPEG • Obsługa trzech strumieni •8M (3840 × 2160); 6M (3200 × 1800); 5M (3072 × 1728); 4M (2688 × 1520/2560 × 1440); 3M (2304 × 1296); 1080p (1920 × 1080); 720p (1280 × 720); D1 (704 × 576/704 × 480); VGA (640 × 480); CIF (352 × 288/352 × 240) •8Mpx przy 25/30kl/s •Wbudowany obiektyw 2.7-12mm MOTOZOOM, F1.2 •Czułość 0.001 lux@F1.2 (Color, 30 IRE) 0.0005 lux@F1.2 (B/W, 30 IRE) 0 lux (IR) | 4790.85 | PLN | BCS | CCTV | Akcesoria CCTV
BCS-L-TIP68FCR5L5-AI1 | 8 •Przetwornik 1/1.8” 8Mpx progressive scan CMOS NightColor 2.0 •Efektywna ilość pikseli 3840(H)×2160(V) •Kompresja video H.265+/H.265/H.264+/H.264/MJPEG • Obsługa trzech strumieni •8M (3840 × 2160); 6M (3200 × 1800); 5M (3072 × 1728); 4M (2688 × 1520/2560 × 1440); 3M (2304 × 1296); 1080p (1920 × 1080); 720p (1280 × 720); D1 (704 × 576/704 × 480); VGA (640 × 480); CIF (352 × 288/352 × 240) •8Mpx przy 25/30kl/s •Wbudowany obiektyw 2.8mm F1.0 •Czułosc 0.0008 Lux@F1.0 (Color, 30IRE) 0.0004 Lux@F1.0 (B/W, 30IRE) 0 lux (IR) | 3191.85 | PLN | BCS | CCTV | Akcesoria CCTV
BCS-L-TIP68FCR5L5-AI1-G | Parametry BCS | 3191.85 | PLN | BCS | Inne | Niesklasyfikowane
BCS-L-TIP58FCR3L3-AI1-G(3) | Parametry BCS | 2361.6 | PLN | BCS | Inne | Niesklasyfikowane
BCS-L-TIP66VCR6L6-AI1 | 6 •Przetwornik 1/1.8” 6Mpx progressive scan CMOS NightColor 2.0 •Efektywna ilość pikseli 3288(H) × 1850 (V) •Kompresja video H.265+/H.265/H.264+/H.264/MJPEG • Obsługa trzech strumieni •6M (3288 × 1850/3200 × 1800); 5M (2880 × 1620); 4M (2688 × 1520/2560 × 1440); 3M (2304 × 1296); 1080p (1920 × 1080); 720p (1280 × 720); D1 (704 × 576/704 × 480); VGA (640 × 480); CIF (352 × 288/352 × 240) •6Mpx przy 25/30kl/s •Wbudowany obiektyw 2.7-12mm MOTOZOOM, F1.2 •Czułość 0.0008 lux@F1.2 (Color, 30 IRE) 0.0003 lux@F1.2 (B/W, 30 IRE) 0 lux (IR) | 3154.95 | PLN | BCS | CCTV | Akcesoria CCTV
BCS-L-TIP66FCR5L5-AI1 | 6 •Przetwornik 1/1.8” 8Mpx progressive scan CMOS NightColor 2.0 •Efektywna ilość pikseli 3840(H)×2160(V) •Kompresja video H.265+/H.265/H.264+/H.264/MJPEG • Obsługa trzech strumieni •8M (3840 × 2160); 6M (3200 × 1800); 5M (3072 × 1728); 4M (2688 × 1520/2560 × 1440); 3M (2304 × 1296); 1080p (1920 × 1080); 720p (1280 × 720); D1 (704 × 576/704 × 480); VGA (640 × 480); CIF (352 × 288/352 × 240) •8Mpx przy 25/30kl/s •Wbudowany obiektyw 2.8mm F1.0 •Czułosc 0.0008 Lux@F1.0 (Color, 30IRE) 0.0004 Lux@F1.0 (B/W, 30IRE) 0 lux (IR) | 3044.25 | PLN | BCS | CCTV | Akcesoria CCTV
BCS-L-TIP66FCR5L5-AI1-G | Parametry BCS | 3044.25 | PLN | BCS | Inne | Niesklasyfikowane
BCS-L-TIP55FCR3L3-AI1-G(3) | Parametry BCS | 2249.67 | PLN | BCS | Inne | Niesklasyfikowane
BCS-L-TIP412FCR3L3-AI1 | 8 •Przetwornik 1/2.5” 12Mpx progressive scan CMOS NightColor •Efektywna ilość pikseli 4480(H) × 2512 (V) •Kompresja video H.265+/H.265/H.264+/H.264/MJPEG • Obsługa dwóch strumieni •12M (4480 × 2512); 8M (3840 × 2160); 6M (3072 × 2048); 5M (3072 × 1728/2880 × 1620); 4M (2688 × 1520); 3M (2048 × 1536/2304 × 1296); 1080p (1920 × 1080); 1.3M (1280 × 960); 720p (1280 × 720); D1 (704 × 576/704 × 480); VGA (640 × 480); CIF (352 × 288/352 × 240) •Główny strumień 4480 × 2512@(1–15 fps)/3072 × 1728@(1–25/30 fps) | 2360.37 | PLN | BCS | Inne | Niesklasyfikowane
BCS-L-TIP48FCR6L5-AI1 | 8 •Przetwornik 1/2.7” 8Mpx progressive scan CMOS NightColor •Efektywna ilość pikseli 3840(H) × 2160 (V) •Kompresja video H.265+/H.265/H.264+/H.264/MJPEG • Obsługa dwóch strumieni •8M(3840 × 2160); 6M(3072 × 2048); 5M(3072 × 1728); 4M(2880 × 1620); 4M(2688 × 1520); 3M (2048 × 1536); 2304 × 1296 (2304 × 1296); 1080p (1920 × 1080); 1.3M (1280 × 960); 720p (1280 × 720); D1 (704 × 576/704 ×480); VGA (640 ×480); CIF (352 × 288/352 × 240) •Główny strumień 3840 × 2160@(1–20 fps )/2688×1520@(1–25/30 fps) | 1937.25 | PLN | BCS | Inne | Niesklasyfikowane
BCS-L-TIP46FCR6L5-AI1 | 6 •Przetwornik 1/2.7” 6Mpx progressive scan CMOS NightColor •Efektywna ilość pikseli 3288 (H) × 1850 (V) •Kompresja video H.265+/H.265/H.264+/H.264/MJPEG • Obsługa dwóch strumieni •6M (3288 × 1850/3200 × 1800); 5M (2880 × 1620); 4M(2688 × 1520); 3M (2048 × 1536/2304 × 1296); 1080p(1920 × 1080); 1.3M (1280 × 960); 720p (1280 × 720);D1 (704 × 576/704 × 480); VGA (640 × 480); CIF (352 ×288/352 × 240) •Główny strumień 3288 × 1850@(1–20 fps)/2688 ×1520@(1–25/30 fps) •Drugi strumień 704 × 576@(1–25 fps)/704 × 480@(1–30 fps) | 1573.17 | PLN | BCS | Inne | Niesklasyfikowane
BCS-L-TIP38FCR8L6-AI2 | Parametry BCS | 3345.6 | PLN | BCS | Inne | Niesklasyfikowane
BCS-L-TIP35FSR8-AI2 | 5 • Przetwornik 1/2.7” 5 Mpx PS CMOS • Kompresja wideo H.265+ / H.264+ / MJPEG / Ai coding • Obsługa czterech strumieni wideo • 25 kl./s przy 5 Mpx (2960×1688) • Rozdzielczości 5 Mpx (2960×1668 / 2880×1620); 4 Mpx (2688×1520); 3.6 Mpx (2560×1440); 3 Mpx (2048×1536 / 2304×1296); 1080p (1920×1080); 1.3 Mpx (1280×960); 720p (1280×720); D1 (704×576 / 704×480); VGA (640×480); CIF (352×288/352×240) • Obsługa ICR Dzień / Noc • Wbudowany promiennik podczerwieni do 80 m • Funkcja poszerzonej dynamiki WDR (120dB) | 1868.37 | PLN | BCS | Inne | Niesklasyfikowane
BCS-L-TIP28FSR5-AI2 | 8 • Przetwornik 1/1.8” 8 Mpx PS CMOS • Kompresja wideo H.265+ / H.264+ / MJPEG / Ai coding • Obsługa czterech strumieni wideo • 25 kl./s przy 8 Mpx (3840×2160) • Rozdzielczości 8 Mpx (3840×2160); 6 Mpx (3072×2048); 5 Mpx (3072×1728); 5 Mpx (2592×1944); 4 Mpx (2688×1520); 3.6 Mpx (2560×1440); 3 Mpx (2048 × 1535); 3 Mpx (2304×1296); 1080p (1920×1080); 1.3 Mpx (1280×960); 720p (1280×720); D1 (704×576 / 704×480); VGA (640×480); CIF (352×288 / 352×240) • Obsługa ICR Dzień / Noc • Wbudowany promiennik podczerwieni do 50 m | 3222.6 | PLN | BCS | Inne | Niesklasyfikowane
BCS-L-TIP25FCR5L5-AI2 | Parametry BCS | 1654.35 | PLN | BCS | Inne | Niesklasyfikowane
BCS-L-TIP28FCR5L5-AI1 | 8 • Przetwornik 1/2.7” 8 Mpx progressive scan CMOS • Efektywna ilość pikseli 3840(H)×2160(V) • Kompresja video H.265+ / H.265 / H.264+ / H.264 • Obsługa dwóch strumieni • 8 Mpx (3840×2160); 6 Mpx (3200×1800); 5 Mpx (3072×1728); 4 Mpx (2688×1520 / 2560×1440); 3 Mpx (2304×1296); 1080p (1920×1080); 720p (1280×720); D1 (704×576 / 704×480); VGA (640×480); CIF (352×288 / 352×240) • 3840×2160@(1–20 fps) / 2688×1520@(1–25/30 fps) • Wbudowany obiektyw 2.8 mm • IPv4; IPv6; HTTP; TCP; UDP; ARP; RTP ; RTSP; RTCP; RTMP; SMTP; FTP; SFTP; DHCP; DNS; | 2478.45 | PLN | BCS | CCTV | Akcesoria CCTV
BCS-L-TIP28FCR5L5-AI1-G | Parametry BCS | 2478.45 | PLN | BCS | Inne | Niesklasyfikowane
BCS-L-TIP26FCR5L5-AI1 | 6 • Przetwornik 1/2.7” 6 Mpx progressive scan CMOS • Efektywna ilość pikseli 3288(H)×1850(V) • Kompresja video H.265+ / H.265 / H.264+ / H.264 • Obsługa dwóch strumieni • 6 Mpx (3288×1850 / 3200×1800); 5 Mpx (2880×1620); 4 Mpx (2688×1520); 3 Mpx (2304×1296); 1080p (1920×1080); 1.3 Mpx (1280×960); 720p (1280×720); D1 (704×576 / 704×480); VGA (640×480); CIF (352×288 / 352×240) • 3288×1850@(1–20 fps) / 2688×1520@(1–25/30 fps) • Wbudowany obiektyw 2.8 mm • IPv4; IPv6; HTTP; TCP; UDP; ARP; RTP ; RTSP; RTCP; RTMP; SMTP; FTP; SFTP; DHCP; DNS; | 1826.55 | PLN | BCS | CCTV | Akcesoria CCTV
BCS-L-TIP26FCR5L5-AI1-G | Parametry BCS | 1826.55 | PLN | BCS | Inne | Niesklasyfikowane
BCS-L-TIP18FCR3L3-AI1 | 8 • Przetwornik 1/2.7” 8 Mpx progressive scan CMOS • Technologia NightColor • 3840×2160 @(1–20 fps ) / 2688×1520@(1–25/30 fps) • Obsługiwane rozdzielczości 8 Mpx (3840×2160) / 6 Mpx (3072×2048) / 5 Mpx (3072×1728) (2880×1620) / 4 Mpx (2688×1520) / 3 Mpx (2048×1536) (2304×1296) / 2 Mpx (1920×1080) / 1.3 Mpx (1280×960) / 720p (1280×720) / D1 (704×576 / 704× 480) / VGA (640×480) / CIF (352×288 / 352×240) • Kompresja video H.265+ / H.265 / H.264+ / H.264 / MJPEG • Kompresja audio G.711A / G.711Mu / G.726 / PCM | 1831.47 | PLN | BCS | Inne | Niesklasyfikowane
BCS-L-TIP16FCR3L3-AI1 | 6 •Przetwornik 1/2.7” 6Mpx progressive scan CMOS • Technologia NightColor •3288 × 1850 @(1–20 fps )/2688 × 1520@(1–25/30 fps) •6M (3288 × 1850/3200 × 1800); 5M (2880 × 1620); 4M (2688 × 1520); 3M (2048 × 1536/2304 × 1296); 1080p (1920 × 1080); 1.3M (1280 × 960); 720p (1280 × 720); D1 (704 × 576/704 × 480); VGA (640 × 480); CIF (352 × 288/352 × 240) •Kompresja video H.265+/H.265/H.264+/H.264/MJPEG • Kompresja audio G.711A / G.711Mu / G.726 / PCM • Obsługa dwóch strumieni •Wbudowane funkcje inteligentne: Rozpoznawanie osoba/pojazd mechaniczny dla przekroczenia | 1543.65 | PLN | BCS | Inne | Niesklasyfikowane
BCS-L-TIP16FCR3L3-AI1-G | 612851 | 1543.65 | PLN | BCS | Inne | Niesklasyfikowane
BCS-L-TIP14FCR3L3-AI1 | 4 • Przetwornik 1/2.9” 4 Mpx progressive scan CMOS • Technologia NightColor • 2688×1520@(1–20 fps) / 2560×1440@(1–25/30 fps) • Obsługiwane rozdzielczości 4 Mpx (2688×1520) (2560×1440) / 3 Mpx (2304×1296) / 2 Mpx (1920×1080) / 1.3 Mpx (1280×960) / 720p (1280×720) / D1(704×576 / 704×480) / VGA (640×480) / CIF (352×288 / 352×240) • Kompresja video H.265+ / H.265 / H.264+ / H.264 / MJPEG • Kompresja audio G.711A / G.711Mu / G.726 / PCM • Obsługa dwóch strumieni • Wbudowane funkcje inteligentne: Rozpoznawanie osoba / pojazd mechaniczny dla | 1437.87 | PLN | BCS | Inne | Niesklasyfikowane
BCS-L-TIP18FCR3L3 | 8 • Kamera tubowa IP 8Mpx z przetwornikiem 1/2.7” progressive scan CMOS • Technologia NightColor • Technologia Smart Dual Light - wbudowany promiennik IR LED 30 metrów i światło białe 30m • Obsługa ICR Mechaniczny filtr podczerwieni Dzień/Noc • Czułosć 0.008 lux@F1.6 (Color, 30 IRE); 0.0008 lux@F1.6 (B/W, 30 IRE); 0 lux (IR) • Obsługiwane rozdzielczości 8M (3840 × 2160); 6M (3072 × 2048); 5M (3072 × 1728); 4M (2880 × 1620/2688 × 1520); 3M (2048 × 1536/2304 × 1296); 1080p (1920 × 1080); 1.3M (1280 × 960); 720p(1280 × 720); D1 (704 × 576/704 × 480); VGA (640 × 480); CIF (352 × | 1051.65 | PLN | BCS | Inne | Niesklasyfikowane
BCS-L-TIP16FCR3L3 | 6 • Kamera tubowa IP 6Mpx z przetwornikiem 1/2.7” progressive scan CMOS • Technologia NightColor • Technologia Smart Dual Light - wbudowany promiennik IR LED 30 metrów i światło białe 30m • Obsługa ICR Mechaniczny filtr podczerwieni Dzień/Noc • Czułosć 0.007 lux@F1.6 (Color, 30 IRE); 0.0007 lux@F1.6 (B/W, 30 IRE); 0 lux (IR) • Obsługiwane rozdzielczości 6M (3200 × 1800); 4M (2880 × 1620/2688 × 1520); 3M(2048 × 1536/2304 × 1296); 1080P (1920 × 1080); 1.3M(1280 × 960); 720P (1280 × 720); D1 (704 × 576/704 × 480); VGA (640 × 480); CIF (352 × 288/352 × 240) | 921.27 | PLN | BCS | Inne | Niesklasyfikowane
BCS-L-TIP14FSR3L3 | 4 • Przetwornik 1/2.9” 4 Mpx progressive scan CMOS, Starlight • Efektywna ilość pikseli 2560(H)×1440(V) • Kompresja video H.265+ / H.265 / H.264+ / H.264 / MJPEG • Obsługa dwóch strumieni • 4 Mpx (2560×1440); 3 Mpx (2304×1296); 1080p (1920×1080); 1.3 Mpx (1280×960); 720p (1280×720); D1 (704×576 / 704×480); VGA (640×480); CIF (352×288 / 352×240) • 2560×1440@(1–25/30 fps) • Wbudowany obiektyw 2.8 mm F1.6, czułość 0.006 lux@F1.6 (Color,30 IRE) 0.0006 lux@F1.6 (B/W,30 IRE) 0 lux (Illuminator on) | 822.87 | PLN | BCS | CCTV | Akcesoria CCTV
BCS-L-TIP26FCL5P-AI1 | 6 •Linia produktowa: BCS LINE•Typ kamery: Tuba•Rozdzielczość: 6 Mpx•Przetwornik: 1/1.8'' CMOS •System skanowania: Progressive Scan•Piksele: 3288(H)×1850(V)•RAM: 256MB•ROM: 128MB•Obiektyw: stały •Ogniskowa: 2.8 mm•Apertura: F1.0•Focus: Stały•Iris: Stały•Kąt widzenia: H: 92° V: 51° D: 107°•DORI: Detect 84m/ Observe 33.6m/ Recognize 16.8m/ Identify 8.4m•Czułość kamery: 0.0002Lux@F1.0•Stosunek S/N: 56dB•Balans bieli: (AWB) Auto / manual•WDR: 120dB•Kompensacja tła: BLC / HLC / WDR(120dB)•Migawka: Auto / manual 1/3~1/100000s•Kontrola wzmocnienia: (AGC) Auto / manual•Redukcja | 1666.65 | PLN | BCS | CCTV | Akcesoria CCTV
BCS-L-TIP28FCL5P-AI1 | 8 •Typ kamery: Tuba•Rozdzielczość: 8 Mpx•Przetwornik: 1/1.8'' CMOS •System skanowania: Progressive Scan•Piksele: 3840(H)×2160(V)•RAM: 256MB•ROM: 128MB•Obiektyw: stały •Ogniskowa: 2.8 mm•Apertura: F1.0•Focus: Stały•Iris: Stały•Kąt widzenia: H: 110° V: 59° D: 131°•DORI: Detect 84m/ Observe 33.6m/ Recognize 16.8m/ Identify 8.4m•Czułość kamery: 0.0004Lux@F1.0•Stosunek S/N: 56dB•Balans bieli: (AWB) Auto / manual•WDR: 120dB•Kompensacja tła: BLC / HLC / WDR(120dB)•Migawka: Auto / manual 1/3~1/100000s•Kontrola wzmocnienia: (AGC) Auto / manual•Redukcja szumów: 3D DNR•LDC: | 1974.15 | PLN | BCS | CCTV | Akcesoria CCTV
BCS-L-TIP14FCL5-AI1 | 4 • Przetwornik 1/1.8” 4 Mpx progressive scan CMOS • Efektywna ilość pikseli 2688(H)×1520(V) • Kompresja video H.265+ / H.265 / H.264+ / H.264 • Obsługa dwóch strumieni • 4 Mpx (2688×1520 / 2560×1440); 3 Mpx (2304×1296);1080p (1920×1080); 1.3 Mpx (1280×960); 720p (1280 ×720); D1 (704×576 / 704×480); VGA (640×480); CIF (352×288 / 352×240) • 2688×1520@(1–20 fps) / 2560 ×1440@(1–25/30 fps) • Wbudowany obiektyw 2.8 mm F1.0, czułość 0.0005 Lux • Kat widzenia H: 112°; V: 60°; D: 134° • DORI Detect 58 m / Observe 23 m / Recognize 12 m / Identify 6 m | 1413.27 | PLN | BCS | CCTV | Akcesoria CCTV
BCS-L-TIP14FCL5-AI1-G | Parametry BCS | 1413.27 | PLN | BCS | Inne | Niesklasyfikowane
BCS-L-TIP15FSR3L3-W-AI | 5 •Linia produktowa: BCS LINE•Typ kamery: Wi-Fi•Rozdzielczość: 5 Mpx•Przetwornik: 1/2.7'' CMOS •System skanowania: Progressive Scan•Piksele: 2880(H)×1620(V)•Obiektyw: stały •Ogniskowa: 2.8 mm•Apertura: F1.6•Focus: Stały•Iris: Stały•Kąt widzenia: H: 104° V: 56° D: 124°•Czułość kamery: 0.007Lux(Color,F1.6,30IRE) 0.0007Lux(F1.6,B/W,30IRE) 0Lux(IR)•Balans bieli: (AWB) Auto / manual•WDR: DWDR•Kompensacja tła: DWDR•Migawka: Auto•Kontrola wzmocnienia: Auto•Obrót obrazu: Flip 0°/180°•Ilość strumieni: 2•Strumień | 859.77 | PLN | BCS | CCTV | Akcesoria CCTV
BCS-L-FIP512FR1-AI2 | 12/ 360° • Przetwornik 1/1.7” 12 Mpx progressive scan CMOS • Efektywna ilość pikseli 4000(H) * 3000(V) • Kompresja video H.265+ / H.265 / H.264+ / H.264 / MJPEG • 12 Mpx (4000×3000) / 8 Mpx (2880×2880) / 6 Mpx (2880×2160) / 3 Mpx (2048×1536) • 12 Mpx przy 25 kl./s • Obsługa ICR Dzień / Noc • Wbudowany obiektyw szerokokątny 1.85 mm (H-185°, V-180°) / F2.0, czułość 0.01 lux • Wbudowany promiennik IR o zasięgu do 10 m i szerokim kącie świecenia • Ochrona perymetryczna: Intruz, Linia z klasyfikacją obiektów (osoba, pojazd) | 10811.7 | PLN | BCS | CCTV | Akcesoria CCTV
BCS-L-FIP58FR1-AI2 | 8/ 360° • Przetwornik 1/1.7” 8 Mpx progressive scan CMOS • Efektywna ilość pikseli 3280(H) * 2480(V) • Kompresja video H.265+ / H.265 / H.264+ / H.264 / MJPEG • 3280 × 2480@(1–25/30 fps) • Fisheye mode: 1O (3280 × 2480) 1P (4096 × 1024) 2P (2432 × 2432) 1R (1216 × 1216) 2R (2432 × 2432) 4R (2432 × 2432) 1O + 3R (2432 × 2432) • Obsługa ICR Dzień / Noc • Wbudowany obiektyw szerokokątny 1.85 mm (H-185°, V-180°) / F2.0, czułość 0.01 lux • Wbudowany promiennik IR o zasięgu do 10 m i szerokim kącie świecenia | 8536.2 | PLN | BCS | CCTV | Akcesoria CCTV
BCS-L-FIP26FSR1-AI2 | 6/ 360° • Kamera fisheye IP 6Mpx z przetwornikiem 1/2.5” progressive scan CMOS • Technologia SkyLight • Wbudowany promiennik IR LED do 15 metrów • Obsługa ICR Mechaniczny filtr podczerwieni Dzień/Noc • Czułosć 0.006 lux@F2.0 (Color, 30 IRE); 0.0006 lux@F2.0 (B/W, 30 IRE); 0 lux (IR) • Obsługiwane rozdzielczości 6M (2560 × 2560); 4M (2048 × 2048); 1.6M (1280 × 1280); 2M (1440 × 1440); 1M (1024 × 1024); (720 × 720); SVCD (480 × 480); 2.5M (2560 × 960); 1.5M (2048 × 768); 1.3M (1920 × 720); (1280 × 480); (640 × 240); (1280 × 480); (640 × 240); | 2471.07 | PLN | BCS | Inne | Niesklasyfikowane
BCS-L-DIP912VSR4-AI3 | 12 • Przetwornik 1/1.7” 12 Mpx PS CMOS • Kompresja wideo H.265+/H.264+/H.265 / H.264 / MJPEG(drugi strumień) • Obsługa pięciu strumieni wideo • 25/30 fps przy 12 Mpx (4000×3000) • Rozdzielczości 12 Mpx (4000×3000); 8 Mpx (3840×2160); 6 Mpx (3072×2048); 5 Mpx (3072×1728); 5 Mpx (2592×1944); 4 Mpx (2688×1520); 3 Mpx (2048×1536); 3 Mpx (2304×1296) 1080p (1920×1080); 1.3 Mpx (1280×960); 720p (1280×720); D1 (704×576 / 704×480); CIF (352×288 / 352×240) • Czułość 0.0009 lux@F1.6 (Color, 30 IRE) 0.0005 lux@F1.6 (B/W,30 IRE) 0 lux (IR on) | 10375.05 | PLN | BCS | Inne | Niesklasyfikowane
BCS-L-DIP98VSR4-AI3 | 8 • Przetwornik 1/1.8” 8 Mpx PS CMOS • Kompresja wideo H.265+/H.264+/H.265 / H.264 / MJPEG (drugi strumień) • Obsługa pięciu strumieni wideo • 25/30 fps przy 8 Mpx (3840×2160) • Rozdzielczości 8 Mpx (3840×2160); 6 Mpx (3072×2048); 5 Mpx (3072×1728); 5 Mpx (2592×1944); 4 Mpx (2688×1520); 3 Mpx (2048×1536); 3 Mpx (2304×1296) 1080p (1920×1080); 1.3 Mpx (1280×960); 720p (1280×720); D1 (704×576/704×480); CIF (352×288 / 352×240) • Czułość 0.0006 lux@F1.2 (Color, 30 IRE) 0.0003 lux@F1.2 (B/W,30 IRE) 0 lux (IR on) | 10055.25 | PLN | BCS | Inne | Niesklasyfikowane
BCS-L-DIP94VSR4-AI3 | 4 • Przetwornik 1/1.8” 4 Mpx PS CMOS • Kompresja wideo H.265+ / H.264+ / H.265 / H.264 / MJPEG (drugi strumień) • Obsługa pięciu strumieni wideo • 50/60 fps przy 4 Mpx (2680×1520) • Rozdzielczości 4 Mpx (2688×1520); 3 Mpx (2048×1536); 3 Mpx (2304×1296) 1080p (1920×1080); 1.3 Mpx (1280×960); 720p (1280×720); D1 (704×576 / 704×480); CIF (352×288 / 352×240) • Czułość 0.0005 lux@F1.2 (Color, 30 IRE) 0.0002 lux@F1.2 (B/W,30 IRE) 0 lux (IR on) • Obsługa ICR Dzień / Noc • Wbudowany promiennik podczerwieni do 40 m | 9581.7 | PLN | BCS | Inne | Niesklasyfikowane
BCS-L-DIP68VCR6L5-AI2 | Parametry BCS | 4434.15 | PLN | BCS | Inne | Niesklasyfikowane
BCS-L-DIP68VCR8L6-AI2(0832) | Parametry BCS | 5362.8 | PLN | BCS | Inne | Niesklasyfikowane
BCS-L-DIP65VSR4-AI2 | 5 • Przetwornik 1/2.7” 5 Mpx PS CMOS • Kompresja wideo H.265+ / H.264+ / MJPEG / Ai coding • Obsługa czterech strumieni wideo • 25 kl./s przy 5 Mpx (2960×1668) • Czułość 0.0009 lux@F1.5 (Color, 30 IRE) 0.0005 lux@F1.5 (B/W, 30 IRE) 0 lux (IR on) • Rozdzielczości 5 Mpx (2960×1668); 5 Mpx (2880×1620); 4 Mpx (2688×1520); 3.6 Mpx (2560×1440); 3 Mpx (2048×1536); 3 Mpx (2304×1296); 1080p (1920×1080); 1.3 Mpx (1280×960); 720p (1280×720); D1 (704×576 / 704×480); VGA (640×480); CIF (352×288 / 352×240) | 2988.9 | PLN | BCS | Inne | Niesklasyfikowane
BCS-L-DIP65VSR8-AI2-0735 | 5 • Przetwornik 1/2.7” 5 Mpx PS CMOS • Kompresja wideo H.265+ / H.264+ / MJPEG / Ai coding • Obsługa czterech strumieni wideo • 25 kl./s przy 5 Mpx (2960×1668) • Czułość 0.0009 lux@F1.5 (Color, 30 IRE) 0.0005 lux@F1.5 (B/W, 30 IRE) 0 lux (IR on) • Rozdzielczości 5 Mpx (2960×1668); 5 Mpx (2880×1620); 4 Mpx (2688×1520); 3.6 Mpx (2560×1440); 3 Mpx (2048×1536); 3 Mpx (2304×1296); 1080p (1920×1080); 1.3 Mpx (1280×960); 720p (1280×720); D1 (704×576/704×480); VGA (640×480); CIF (352×288 / 352×240) • Obsługa ICR Dzień / Noc | 4249.65 | PLN | BCS | Inne | Niesklasyfikowane
BCS-L-DIP64VCR6L5-AI2 | Parametry BCS | 3351.75 | PLN | BCS | Inne | Niesklasyfikowane
BCS-L-DIP64VCR8L6-AI2(0832) | Parametry BCS | 4913.85 | PLN | BCS | Inne | Niesklasyfikowane
BCS-L-DIP56VCR5L5-AI1 | 6 • Przetwornik 1/2.7” 6 Mpx progressive scan CMOS • Efektywna ilość pikseli 3288(H)×1850(V) • Kompresja video H.265+ / H.265 / H.264+ / H.264 / MJPEG • Obsługa trzech strumieni • 6 Mpx (3288×1850 / 3200×1800); 5 Mpx (2960×1688 / 2880×1620); 4 Mpx (2688×1520 / 2560×1440); 3 Mpx (2304×1296); 1080p (1920×1080); 720p (1280×720); D1 (704×576 / 704×480); VGA (640×480); CIF (352×288 / 352×240) • 6 Mpx przy 25/30 kl./s • Wbudowany obiektyw 2.7~13.5mm MOTOZOOM, F1.4, czułość 0.007 Lux • Kat widzenia H: 114°–32°; V: 58°–17°; D: 138°–36° | 3290.25 | PLN | BCS | CCTV | Akcesoria CCTV
BCS-L-DIP58VCR5L5-AI1 | 8 • Przetwornik 1/2.7” 8 Mpx progressive scan CMOS • Efektywna ilość pikseli 3840(H)×2160(V) • Kompresja video H.265+ / H.265 / H.264+ / H.264 / MJPEG • Obsługa trzech strumieni • 8 Mpx (3840×2160); 6 Mpx (3200×1800); 5 Mpx (3072×1728); 4 Mpx (2688×1520 / 2560×1440); 3 Mpx (2304×1296); 1080p (1920×1080); 720p (1280×720); D1 (704×576 / 704×480); VGA (640×480); CIF (352×288 / 352×240) • 8 Mpx przy 25/30 kl./s • Wbudowany obiektyw 2.7~13.5 mm MOTOZOOM, F1.4, czułość 0.007 Lux • Kat widzenia H: 114°–32°; V: 58°–17°; D: 138°–36° | 3885.57 | PLN | BCS | CCTV | Akcesoria CCTV
BCS-L-DIP45VSR4-AI1(2) | 5 • Przetwornik 1/2.7” 5 Mpx progressive scan CMOS • Efektywna ilość pikseli 2960(H)×1688(V) • Kompresja video H.265+ / H.265 / H.264+ / H.264 / MJPEG • Obsługa dwóch strumieni • 5 Mpx (2960×1668) / 4 Mpx (2880×1620) (2688×1520) (2560×1440) / 3 Mpx (2304×1296) (2048×1536) / 2 Mpx (1920×1080) / 720p (1280×720) / D1 (704×576 / 704×480) / VGA (640×480) / CIF (352×288 / 352×240) • 2960×1668 (1~20 fps) 2688×1520 (1~25 fps) • Wbudowany obiektyw 2.7~13.5 mm F1.5 MOTOZOOM, czułość 0.007 Lux • Obsługa ICR Dzień / Noc | 2163.57 | PLN | BCS | CCTV | Akcesoria CCTV
BCS-L-DIP44VSR4-AI1 | 4 • Przetwornik 1/2.9” 4 Mpx progressive scan CMOS, Starlight • Efektywna ilość pikseli 2688(H)×1520(V) • Kompresja video H.265+ / H.265 / H.264+ / H.264 / MJPEG • Obsługa dwóch strumieni • 2688×1520 (2688×1520); 2560×1440 (2560×1440); 2304×1296 (2304×1296); 1080p (1920×1080); 1.3 Mpx (1280×960); 720p (1280×720); D1 (704×576/704×480); VGA (640×480); CIF (352×288 / 352×240) • 4 Mpx przy 20 kl./s • Wbudowany obiektyw 2.7~13.5 mm F1.5 MOTOZOOM, czułość 0.008 Lux • Obsługa ICR Dzień / Noc • Wbudowany promiennik IR LED – zasięg do 40 m, Smart IR | 2003.67 | PLN | BCS | CCTV | Akcesoria CCTV
BCS-L-DIP44VWR4 | 4 •Typ kamery: Kopuła•Rozdzielczość: 4 Mpx•Przetwornik: 1/3'' CMOS •System skanowania: Progressive Scan•Piksele: 2688(H)×1520(V)•RAM: 128MB•ROM: 128MB•Obiektyw: motozoom•Ogniskowa: 2.8~12 mm•Apertura: F1.7•Focus: Auto / manual•Iris: Auto•Kąt widzenia: H: 98°~31° V: 55°~18° D: 116°~36°•DORI: Detect 66~200m / Observe 26.4~80m / Recognize 13.2~40m / Identify 6.6~20m•Czułość kamery: 0.03Lux@F1.7•Balans bieli: (AWB) Auto / manual•WDR: 120dB•Kompensacja tła: BLC / HLC / WDR(120dB)•Migawka: Auto / manual 1/3~1/100000s•Kontrola wzmocnienia: (AGC) Auto / manual•Redukcja | 1605.15 | PLN | BCS | CCTV | Akcesoria CCTV
BCS-L-DIP48VSR4-AI1 | 8 • Przetwornik 1/2.7” 8 Mpx PS CMOS • Kompresja wideo H.265+/H.264+/MJPEG • Obsługa dwóch strumieni wideo • 25 kl./s przy 8 Mpx (3840×2160) • Czułość 0.007 Lux@F1.5 (Color, 30IRE) 0.0007 Lux@F1.5 (B/W, 30IRE) 0 Lux (Illuminator on) • Rozdzielczości 3840×2160 (3840×2160); 3072×2048 (3072×2048); 3072×1728 (3072×1728); 2880×1620 (2880×1620); 2688×1520 (2688×1520); 3 Mpx (2048×1536); 2304×1296 (2304×1296); 1080p (1920×1080); 1.3 Mpx (1280×960); 720p (1280×720); D1 (704×576 / 704×480); VGA (640×480); CIF (352×288 / 352×240) | 2503.05 | PLN | BCS | Inne | Niesklasyfikowane
BCS-L-DIP25FCR5L5-AI2 | Parametry BCS | 1654.35 | PLN | BCS | Inne | Niesklasyfikowane
BCS-L-DIP28FCR3L3-AI1 | 8 • Przetwornik 1/2.7” 8 Mpx progressive scan CMOS • Efektywna ilość pikseli 3840(H)×2160(V) • Kompresja video H.265+ / H.265 / H.264+ / H.264 / MJPEG • Obsługa trzech strumieni • 8 Mpx (3840×2160); 6 Mpx (3200×1800); 5 Mpx (3072×1728); 4 Mpx (2688×1520 / 2560×1440); 3 Mpx (2304×1296); 1080p (1920×1080); 720p (1280×720); D1 (704×576 / 704×480); VGA (640×480); CIF (352×288 / 352×240) • 8 Mpx przy 25/30 kl./s • Wbudowany obiektyw 2.8mm, F1.4, czułość 0.007 Lux • Kat widzeniaH: 110°; V: 58°; D: 132° | 2478.45 | PLN | BCS | CCTV | Akcesoria CCTV
BCS-L-DIP26FCR3L3-AI1 | 6 • Przetwornik 1/2.7” 6 Mpx progressive scan CMOS • Efektywna ilość pikseli 3288(H)×1850(V) • Kompresja video H.265+ / H.265 / H.264+ / H.264 / MJPEG • Obsługa trzech strumieni • 6 Mpx (3288×1850 / 3200×1800); 5 Mpx (2960×1688 / 2880×1620); 4 Mpx (2688×1520 / 2560×1440); 3 Mpx (2304×1296); 1080p (1920×1080); 720p (1280×720); D1 (704×576 / 704×480); VGA (640×480); CIF (352×288 / 352×240) • 6 Mpx przy 25/30 kl./s • Wbudowany obiektyw 2.8 mm, F1.4, czułość 0.007 Lux • Kat widzeniaH: 110°; V: 58°; D: 132° | 1826.55 | PLN | BCS | CCTV | Akcesoria CCTV
BCS-L-DIP18FCR3L3-AI1 | 8 • Przetwornik 1/2.7” 8 Mpx progressive scan CMOS • Efektywna ilość pikseli 3840(H)×2160(V) • Kompresja video H.265+ / H.265 / H.264+ / H.264 / MJPEG • Obsługa dwóch strumieni • 8 Mpx (3840×2160); 6 Mpx (3072×2048); 5 Mpx (3072×1728/2880×1620); 4 Mpx (2688×1520); 3 Mpx (2048×1536 / 2304×1296); 1080p (1920×1080); 1.3 Mpx (1280×960); 720p (1280×720); D1 (704×576 / 704×480); VGA (640×480); CIF (352×288 / 352×240) • 3840×2160@(1–20 fps) / 2688×1520@(1–25/30 fps) • Wbudowany obiektyw 2.8mm, F1.6, czułość 0.008 Lux | 1831.47 | PLN | BCS | CCTV | Akcesoria CCTV
BCS-L-DIP16FCR3L3-AI1 | 6 • Przetwornik 1/2.7” 6 Mpx progressive scan CMOS • Efektywna ilość pikseli 3288(H)×1850(V) • Kompresja video H.265+ / H.265 / H.264+ / H.264 • Obsługa dwóch strumieni • 6 Mpx (3288×1850 / 3200×1800); 5 Mpx (2880×1620); 4 Mpx (2688×1520); 3 Mpx (2048×1536 / 2304×1296); 1080p (1920×1080); 1.3 Mpx (1280×960); 720p (1280×720); D1 (704×576 / 704×480); VGA (640×480); CIF (352×288 / 352×240) • 3288×1850@(1–20 fps) / 2688×1520@(1–25/30 fps) • Wbudowany obiektyw 2.8 mm, F1.6, czułość 0.007 Lux • Kat widzenia H: 112°; V: 61°; D: 132° | 1543.65 | PLN | BCS | CCTV | Akcesoria CCTV
BCS-L-DIP14FCR3L3-AI1 | 4 • Przetwornik 1/2.9” 4 Mpx progressive scan CMOS • Efektywna ilość pikseli 2688(H)×1520(V) • Kompresja video H.265+ / H.265 / H.264+ / H.264 / MJPEG • Obsługa dwóch strumieni • 4 Mpx (2688×1520 / 2560×1440); 3 Mpx (2304×1296); 1080p (1920×1080); 1.3 Mpx (1280×960); 720p (1280 ×720); D1 (704×576 / 704×480); VGA (640×480); CIF (352×288 / 352×240) • 2688×1520 @ (1–20 fps) / 2560 ×1440@(1–25/30 fps) • Wbudowany obiektyw 2.8 mm, F1.6, czułość 0.006Lux • Kat widzenia H: 101°; V: 54°; D: 120° • DORI Detect 61 m / Observe 24 m / Recognize 12 m / Identify 6 m | 1437.87 | PLN | BCS | CCTV | Akcesoria CCTV
BCS-L-DIP18FCR3L3-AI | 8 •Typ kamery: Kopuła•Rozdzielczość: 8 Mpx•Przetwornik: 1/2.7'' CMOS •System skanowania: Progressive Scan•Piksele: 3840(H)×2160(V)•RAM: 256MB•ROM: 128MB•Obiektyw: stały •Ogniskowa: 2.8 mm•Apertura: F1.6•Focus: Stały•Iris: Stały•Kąt widzenia: H: 108° V: 60° D: 127°•DORI: Detect 82.1m/ Observe 32.9m/ Recognize 16.4m/ Identify 8.2m•Czułość kamery: 0.008Lux(Color,F1.6,30IRE) 0.0008Lux(F1.6,B/W,30IRE) 0Lux(IR)•Stosunek S/N: 56dB•Balans bieli: (AWB) Auto / manual•WDR: DWDR•Kompensacja tła: BLC / HLC / DWDR•Migawka: | 1051.65 | PLN | BCS | CCTV | Akcesoria CCTV
BCS-L-DIP16FCR3L3-AI | 6 •Typ kamery: Kopuła•Rozdzielczość: 6 Mpx•Przetwornik: 1/2.7'' CMOS •System skanowania: Progressive Scan•Piksele: 3200(H)×1800(V)•RAM: 256MB•ROM: 128MB•Obiektyw: stały •Ogniskowa: 2.8 mm•Apertura: F1.6•Focus: Stały•Iris: Stały•Kąt widzenia: H: 108° V: 60° D: 127°•DORI: Detect 61.6m/ Observe 24.6m/ Recognize 12.3m/ Identify 6.2m•Czułość kamery: 0.007Lux(Color,F1.6,30IRE) 0.0007Lux(F1.6,B/W,30IRE) 0Lux(IR)•Stosunek S/N: 56dB•Balans bieli: (AWB) Auto / manual•WDR: DWDR•Kompensacja tła: BLC / HLC / DWDR•Migawka: Auto / manual 1/3~1/100000s•Kontrola wzmocnienia: (AGC) Auto | 921.27 | PLN | BCS | CCTV | Akcesoria CCTV
BCS-L-DIP14FCR3L3-AI | 4 •Typ kamery: Kopuła•Rozdzielczość: 4 Mpx•Przetwornik: 1/3'' CMOS •System skanowania: Progressive Scan•Piksele: 2560(H)×1440(V)•RAM: 128MB•ROM: 128MB•Obiektyw: stały •Ogniskowa: 2.8 mm•Apertura: F1.6•Focus: Stały•Iris: Stały•Kąt widzenia: H: 95.5° V: 53.4° D: 110.7°•DORI: Detect 61.6m/ Observe 24.6m/ Recognize 12.3m/ Identify 6.2m•Czułość kamery: 0.008Lux(Color,F1.6,30IRE) 0.0008Lux(F1.6,B/W,30IRE) 0Lux(IR)•Stosunek S/N: 56dB•Balans bieli: (AWB) Auto / manual•WDR: 120dB•Kompensacja tła: BLC / HLC / WDR(120dB)•Migawka: | 822.87 | PLN | BCS | CCTV | Akcesoria CCTV
BCS-L-DMIP25FSR3-AI1 | 5 • Przetwornik 1/2.7” 5 Mpx PS CMOS • Kompresja wideo H.265+ / H.264+ / MJPEG / Ai coding • Obsługa trzech strumieni wideo • 25 kl./s przy 5 Mpx (2960×1668) • Czułość 0.005 lux@F1.4 (Color, 30 IRE) 0.0005 lux@F1.4 (B/W, 30 IRE) 0 lux (Illuminator on) • Rozdzielczości 5 Mpx (2880×1620/2960×1668); 4 Mpx (2688×1520); 3.6 Mpx (2560×1440); 3 Mpx (2048×1536); 3 Mpx (2304×1296); 1080p (1920×1080); 1.3 Mpx (1280×960); 720p (1280×720); D1 (704×576 / 704×480); CIF (352×288 / 352×240); VGA (640×480) • Obsługa ICR Dzień / Noc | 1826.55 | PLN | BCS | Inne | Niesklasyfikowane
BCS-L-DIP14FSR3-W | 4 Kamera Wi-Fi • Kamera IP w technologii Wi-Fi IEEE802.11b/g/n(2.4GHz) • Przetwornik 1/3” 4 Mpx progressive scan CMOS, Starlight • Efektywna ilość pikseli 2560(H)×1440(V) • Kompresja video H.265+ / H.265 / H.264+ / H.264 • Obsługa dwóch strumieni • 4 Mpx (2560×1440) / 3 Mpx (2304×1296) / 2 Mpx (1920×1080)/ 1.3 Mpx (1280×960) / 720p (1280×720) / VGA (640×480) • 4 Mpx przy 20 kl./s, 2 Mpx przy 25/30 kl./s • Wbudowany obiektyw 2.8 mm F2.0, czułość 0.03 Lux • Obsługa ICR Dzień / Noc • Wbudowany promiennik IR LED – zasięg do 30 m, Smart IR | 826.56 | PLN | BCS | CCTV | Kamery IP
BCS-L-EIP68VSR4-AI2 | 8 • Przetwornik 1/1.8” 8 Mpx PS CMOS • Kompresja wideo H.265+ / H.264+ / MJPEG / Ai coding • Obsługa czterech strumieni wideo • 25 kl./s przy 8 Mpx (3840×2160) • Czułość 0.0008 lux@F1.8 (Color, 30 IRE) 0.0004 lux@F1.8 (B/W, 30 IRE) 0 lux (Illuminator on) • Rozdzielczości 8 Mpx (3840×2160); 6 Mpx (3072×2048); 5 Mpx (3072×1728); 5 Mpx (2592×1944); 4 Mpx (2688×1520); 3.6 Mpx (2560×1440); 3 Mpx (2048×1536); 3 Mpx (2304×1296); 1080p (1920×1080); 1.3 Mpx (1280×960); 720p (1280×720); D1 (704×576 / 704×480); VGA (640×480); CIF (352×288 / 352×240) | 4157.4 | PLN | BCS | Inne | Niesklasyfikowane
BCS-L-EIP65VCR5L4-AI2 | Parametry BCS | 2927.4 | PLN | BCS | Inne | Niesklasyfikowane
BCS-L-EIP58VCR5L4-AI1 | 8 • Przetwornik 1/2.7” 8 Mpx progressive scan CMOS • Efektywna ilość pikseli 3840(H)×2160(V) • Kompresja video H.265+ / H.265 / H.264+ / H.264 / MJPEG • Obsługa trzech strumieni • 8 Mpx (3840×2160); 6 Mpx (3200×1800); 5 Mpx (3072×1728); 4 Mpx (2688×1520/2560×1440); 3 Mpx (2304×1296); 1080p (1920×1080); 720p (1280×720); D1 (704×576 / 704×480); VGA (640×480); CIF (352×288 / 352×240) • 8 Mpx przy 25/30 kl./s • Wbudowany obiektyw 2.7-13.5mm MOTOZOOM, F1.4, czułość 0.007 Lux • Kat widzenia H: 114°–32°; V: 58°–17°; D: 138°–36° | 4168.47 | PLN | BCS | CCTV | Akcesoria CCTV
BCS-L-EIP58VCR5L4-AI1-G | Parametry BCS | 4168.47 | PLN | BCS | Inne | Niesklasyfikowane
BCS-L-EIP58VSR4-AI1-G(2) | 811743 | 3061.47 | PLN | BCS | Inne | Niesklasyfikowane
BCS-L-EIP56VCR5L4-AI1-G | Parametry BCS | 2323.47 | PLN | BCS | Inne | Niesklasyfikowane
BCS-L-EIP56VCR5L4-AI1 | 6 • Przetwornik 1/2.7” 6 Mpx progressive scan CMOS • Efektywna ilość pikseli 3288(H)×1850(V) • Kompresja video H.265+ / H.265 / H.264+ / H.264 / MJPEG • Obsługa trzech strumieni • 6 Mpx (3288×1850/3200×1800); 5 Mpx (2960×1688/2880×1620); 4 Mpx (2688×1520 / 2560×1440); 3 Mpx (2304×1296); 1080p (1920×1080); 720p (1280×720); D1 (704×576 / 704×480); VGA (640×480); CIF (352×288 / 352×240) • 6 Mpx przy 25/30 kl./s • Wbudowany obiektyw 2.7~13.5 mm MOTOZOOM, F1.4, czułość 0.007 Lux • Kat widzenia H: 114°–32°; V: 58°–17°; D: 138°–36° | 3425.55 | PLN | BCS | CCTV | Akcesoria CCTV
BCS-L-EIP48VCR4L4-AI1 | 8 • Przetwornik 1/2.7” 8 Mpx progressive scan CMOS • Efektywna ilość pikseli 3840(H)×2160(V) • Kompresja video H.265+ / H.265 / H.264+ / H.264 • Obsługa dwóch strumieni • 8 Mpx (3840×2160); 6 Mpx (3200×1800); 5 Mpx (3072×1728); 4 Mpx (2688×1520 / 2560×1440); 3 Mpx (2304×1296); 1080p (1920×1080); 720p (1280×720); D1 (704×576 / 704×480); VGA (640×480); CIF (352×288 / 352×240) • 3840×2160@(1–20 fps)/2688×1520@(1–25/30 fps) • Wbudowany obiektyw 2.7~13.5 mm MOTOZOOM, F1.5, czułość 0.008 Lux • Kat widzenia H: 114°–32°; V: 58°–17°; D: 138°–36° | 2958.15 | PLN | BCS | CCTV | Akcesoria CCTV
BCS-L-EIP46VCR4L4-AI1 | 6 • Przetwornik 1/2.7” 6 Mpx progressive scan CMOS • Efektywna ilość pikseli 3288(H)×1850(V) • Kompresja video H.265+ / H.265 / H.264+ / H.264 • Obsługa dwóch strumieni • 6 Mpx (3288×1850/3200×1800); 5 Mpx (2880×1620); 4 Mpx (2688×1520); 3 Mpx (2304×1296); 1080p (1920×1080); 1.3 Mpx (1280×960); 720p (1280×720); D1 (704×576 / 704×480); VGA (640×480); CIF (352×288 / 352×240) • 3288×1850@(1–20 fps) / 2688×1520@(1–25/30 fps) • Wbudowany obiektyw 2.7~13.5 mm MOTOZOOM, F1.5, czułość 0.007 Lux • Kat widzenia H: 114°–32°; V: 58°–17°; D: 138°–36° | 2687.55 | PLN | BCS | CCTV | Akcesoria CCTV
BCS-L-EIP46VCR4L4-AI1-G | Parametry BCS | 2687.55 | PLN | BCS | Inne | Niesklasyfikowane
BCS-L-EIP44VWR5 | 4 • Kamera eyeball IP 4Mpx z przetwornikiem 1/3” progressive scan CMOS • Wbudowany promiennik IR LED do 50 metrów • Obsługa ICR Mechaniczny filtr podczerwieni Dzień/Noc • Czułosć 0.03 Lux @ F1.7, 0 lux (IR) • Obsługiwane rozdzielczości 4M(2688 × 1520); 4M(2560 × 1440); 3M(2304 × 1296); 1080p (1920 × 1080); 1.3M (1280 × 960); 720p (1280 × 720); D1 (704 × 576/704 × 480); VGA (640 × 480); CIF (352 × 288/352 ×240) • Strumień główny 2688 × 1520 (1 fps–20 fps) 2560 × 1440 (1 fps–25/30 fps) • Strumień drugi 704 × 576 (1 fps–20/25 fps) 704 × 480 (1 fps–20/30 fps) | 1605.15 | PLN | BCS | CCTV | Kamery IP
BCS-L-EIP68FCR3L3-AI1 | 8 • Kamera eyeball IP 8Mpx z przetwornikiem 1/1.8” progressive scan CMOS • Technologia NightColor 2.0 • Technologia Smart Dual Light - wbudowany promiennik IR LED 30 metrów i światło białe 30m • Technologia Aktywnego Odstraszania ADC - alarmy dźwiękowe i świetlne • Obsługa ICR Mechaniczny filtr podczerwieni Dzień/Noc • Czułosć 0.0008 Lux@F1.0 (Color, 30IRE) 0.0004 Lux@F1.0 (B/W, 30IRE) 0 lux (IR) • Obsługiwane rozdzielczości 8M (3840 × 2160); 6M (3200 × 1800); 5M (3072 × 1728); 4M (2688 × 1520/2560 × 1440); 3M (2304 × 1296); 1080p (1920 × 1080); 720p (1280 × 720); | 3073.77 | PLN | BCS | CCTV | Kamery IP
BCS-L-EIP68FCR3L3-AI1-G | Parametry BCS | 3073.77 | PLN | BCS | Inne | Niesklasyfikowane
BCS-L-EIP66FCR3L3-AI1 | 6 • Kamera eyeball IP 6Mpx z przetwornikiem 1/1.8” progressive scan CMOS • Technologia NightColor 2.0 • Technologia Smart Dual Light - wbudowany promiennik IR LED 30 metrów i światło białe 30m • Technologia Aktywnego Odstraszania ADC - alarmy dźwiękowe i świetlne • Obsługa ICR Mechaniczny filtr podczerwieni Dzień/Noc • Czułosć 0.0005 Lux@F1.0 (Color, 30IRE) 0.0004 Lux@F1.0 (B/W, 30IRE) 0 lux (IR) • Obsługiwane rozdzielczości 6M (3288 × 1850/3200 × 1800); 5M (2880 × 1620); 4M (2688 × 1520/2560 × 1440); 3M (2304 × 1296); 1080p (1920 × 1080); 720p (1280 × 720); D1 | 2736.75 | PLN | BCS | CCTV | Kamery IP
BCS-L-EIP66FCR3L3-AI1-G | Parametry BCS | 2736.75 | PLN | BCS | Inne | Niesklasyfikowane
BCS-L-EIP58FCR3L3-AI1-G(3) | Parametry BCS | 2884.35 | PLN | BCS | Inne | Niesklasyfikowane
BCS-L-EIP55FCR3L3-AI1-G(3) | Parametry BCS | 2015.97 | PLN | BCS | Inne | Niesklasyfikowane
BCS-L-EIP28FSR5-AI2 | 8 • Przetwornik 1/1.8” 8 Mpx PS CMOS • Kompresja wideo H.265+ / H.264+ / MJPEG / Ai coding • Obsługa czterech strumieni wideo • 25 kl./s przy 8 Mpx (3840×2160) • Czułość 0.0008 lux@F1.6 (Color, 30 IRE) 0.0004 lux@F1.6 (B/W, 30 IRE) 0 lux (IR on) • Rozdzielczości 3840×2160; 3072×2048; 3072×1728; 2592×1944; 2688×1520; 2560×1440; 2048 × 1535; 2304×1296; 1080p (1920×1080); 1.3 Mpx (1280×960); 720p (1280×720); D1 (704×576 / 704×480); VGA (640×480); CIF (352×288 / 352×240) • Obsługa ICR Dzień / Noc | 3222.6 | PLN | BCS | Inne | Niesklasyfikowane
BCS-L-EIP25FCR5L5-AI2-G | Parametry BCS | 1654.35 | PLN | BCS | Inne | Niesklasyfikowane
BCS-L-EIP25FSR5-AI2-G | Parametry BCS | 1654.35 | PLN | BCS | Inne | Niesklasyfikowane
BCS-L-EIP28FCR3L3-AI1-G(2) | Parametry BCS | 1905.27 | PLN | BCS | Inne | Niesklasyfikowane
BCS-L-EIP28FCR3L3-AI1-G | Parametry BCS | 1905.27 | PLN | BCS | Inne | Niesklasyfikowane
BCS-L-EIP28FCR3L3-AI1(2) | 8 •Przetwornik 1/2.7” 8Mpx progressive scan CMOS •Efektywna ilość pikseli 3840(H)×2160(V) •Kompresja video H.265+/H.265/H.264+/H.264 • Obsługa dwóch strumieni •8M (3840 × 2160); 6M (3200 × 1800); 5M (3072 × 1728); 4M (2688 × 1520/2560 × 1440); 3M (2304 × 1296); 1080p (1920 × 1080); 720p (1280 × 720); D1 (704 × 576/704 × 480); VGA (640 × 480); CIF (352 × 288/352 × 240) •3840 × 2160@(1–20 fps)/2688 × 1520@(1–25/30 fps) •Wbudowany obiektyw 2.8mm •IPv4; IPv6; HTTP; TCP; UDP; ARP; RTP ; RTSP; RTCP; RTMP; SMTP; FTP; SFTP; DHCP; DNS; | 2478.45 | PLN | BCS | CCTV | Akcesoria CCTV
BCS-L-EIP26FCR3L3-AI1-G(2) | Parametry BCS | 1437.87 | PLN | BCS | Inne | Niesklasyfikowane
BCS-L-EIP26FCR3L3-AI1-G | Parametry BCS | 1437.87 | PLN | BCS | Inne | Niesklasyfikowane
BCS-L-EIP26FCR3L3-AI1(2) | 6 • Przetwornik 1/2.7” 6Mpx progressive scan CMOS • Efektywna ilość pikseli 3288(H)×1850(V) • Kompresja video H.265+/H.265/H.264+/H.264 • Obsługa dwóch strumieni • 6M (3288 × 1850/3200 × 1800); 5M (2880 × 1620); 4M (2688 × 1520); 3M (2304 × 1296); 1080p (1920 × 1080); 1.3M (1280 × 960); 720p (1280 × 720); D1 (704 × 576/704 × 480); VGA (640 × 480); CIF (352 × 288/352 × 240) • 3288 × 1850@(1–20 fps)/2688 × 1520@(1–25/30 fps) • Wbudowany obiektyw 2.8mm • IPv4; IPv6; HTTP; TCP; UDP; ARP; RTP ; RTSP; RTCP; RTMP; SMTP; FTP; SFTP; DHCP; DNS; | 1826.55 | PLN | BCS | CCTV | Akcesoria CCTV
BCS-L-EIP112FCR3L3-AI1 | 12 • Kamera eyeball IP 12Mpx z przetwornikiem 1/2.5” progressive scan CMOS • Technologia NightColor • Technologia Smart Dual Light - wbudowany promiennik IR LED 30 metrów i światło białe 30m • Obsługa ICR Mechaniczny filtr podczerwieni Dzień/Noc • Czułosć 0.008 Lux@F1.6 (Color, 30IRE) 0.0008 Lux@F1.6 (B/W, 30IRE) 0 lux (IR) • Obsługiwane rozdzielczości 12M (4480 × 2512); 8M (3840 × 2160); 6M (3072 × 2048); 5M (3072 × 1728/2880 × 1620); 4M (2688 × 1520); 3M (2048 × 1536/2304 × 1296); 1080p (1920 × 1080); 1.3M (1280 × 960); 720p (1280 × 720); D1 (704 × 576/704 × 480); VGA (640 | 2183.25 | PLN | BCS | CCTV | Kamery IP
BCS-L-EIP18FCR3L3-AI1 | 8 • Przetwornik 1/2.7” 8 Mpx progressive scan CMOS • Technologia NightColor • 3840×2160 @(1–20 fps )/2688×1520@(1–25/30 fps) • Obsługiwane rozdzielczości 8 Mpx (3840×2160) / 6 Mpx (3072×2048) / 5 Mpx (3072×1728) (2880×1620) / 4 Mpx (2688×1520) / 3 Mpx (2048×1536) (2304×1296) / 2 Mpx (1920×1080) / 1.3 Mpx (1280×960) / 720p (1280×720) / D1(704×576 / 704× 480) / VGA (640×480) / CIF (352×288 / 352×240) • Kompresja video H.265+ / H.265 / H.264+ / H.264 / MJPEG • Kompresja audio G.711A / G.711Mu / G.726 / PCM | 1831.47 | PLN | BCS | Inne | Niesklasyfikowane
BCS-L-EIP16FCR3L3-AI1 | 6 •Przetwornik 1/2.7” 6Mpx progressive scan CMOS • Technologia NightColor •3288 × 1850 @(1–20 fps )/2688 × 1520@(1–25/30 fps) •6M (3288 × 1850/3200 × 1800); 5M (2880 × 1620); 4M (2688 × 1520); 3M (2048 × 1536/2304 × 1296); 1080p (1920 × 1080); 1.3M (1280 × 960); 720p (1280 × 720); D1 (704 × 576/704 × 480); VGA (640 × 480); CIF (352 × 288/352 × 240) •Kompresja video H.265+/H.265/H.264+/H.264/MJPEG • Kompresja audio G.711A / G.711Mu / G.726 / PCM • Obsługa dwóch strumieni •Wbudowane funkcje inteligentne: Rozpoznawanie osoba/pojazd mechaniczny dla przekroczenia | 1543.65 | PLN | BCS | Inne | Niesklasyfikowane
BCS-L-EIP16FCR3L3-AI1-G | Parametry BCS | 1543.65 | PLN | BCS | Inne | Niesklasyfikowane
BCS-L-EIP14FSR3L3 | 4 • Przetwornik 1/2.9” 4 Mpx progressive scan CMOS, Starlight • Efektywna ilość pikseli 2560(H)×1440(V) • Kompresja video H.265+ / H.265 / H.264+ / H.264 / MJPEG • Obsługa dwóch strumieni • 4 Mpx (2560×1440); 3 Mpx (2304×1296); 1080p (1920×1080); 1.3 Mpx (1280×960); 720p (1280×720); D1 (704×576 / 704×480); VGA (640×480); CIF (352×288 / 352×240) • 2560×1440@(1–25/30 fps) • Wbudowany obiektyw 2.8 mm F1.6, czułość 0.006Lux • Obsługa ICR Dzień / Noc • Wbudowany promiennik IR LED – zasięg do 30 m, Smart IR | 1437.87 | PLN | BCS | CCTV | Akcesoria CCTV
BCS-L-EIP18FCR3L3 | 8 • Kamera eyeball IP 8Mpx z przetwornikiem 1/2.7” progressive scan CMOS • Technologia NightColor • Technologia Smart Dual Light - wbudowany promiennik IR LED 30 metrów i światło białe 30m • Obsługa ICR Mechaniczny filtr podczerwieni Dzień/Noc • Czułosć 0.008 Lux@F1.6 (Color, 30IRE) 0.0008 Lux@F1.6 (B/W, 30IRE) 0 lux (IR) • Obsługiwane rozdzielczości 8M (3840 × 2160); 6M (3072 × 2048); 5M (3072 × 1728); 4M (2880 × 1620/2688 × 1520); 3M (2048 × 1536/2304 × 1296); 1080p (1920 × 1080); 1.3M (1280 × 960); 720p (1280 × 720); D1 (704 × 576/704 × 480); VGA (640 × 480); CIF (352 × | 1051.65 | PLN | BCS | CCTV | Kamery IP
BCS-L-EIP16FCR3L3 | 6 • Kamera eyeball IP 6Mpx z przetwornikiem 1/2.7” progressive scan CMOS • Technologia NightColor • Technologia Smart Dual Light - wbudowany promiennik IR LED 30 metrów i światło białe 30m • Obsługa ICR Mechaniczny filtr podczerwieni Dzień/Noc • Czułosć 0.007 Lux@F1.6 (Color, 30IRE) 0.0007 Lux@F1.6 (B/W, 30IRE) 0 lux (IR) • Obsługiwane rozdzielczości 6M (3200 × 1800); 4M (2880 × 1620/2688 × 1520); 3M (2048 × 1536/2304 × 1296); 1080P (1920 × 1080); 1.3M (1280 × 960); 720P (1280 × 720); D1 (704 × 576/704 × 480); VGA (640 × 480); CIF (352 × 288/352 × 240) | 921.27 | PLN | BCS | CCTV | Kamery IP
BCS-L-EHOME03 | 5 • Kopułowa zewnętrzna kamera Wi-Fi 5 Mpx • WIFI 6 IEEE802.11b/g/n/ax 2.4GHz • Przetwornik 1/2.7'' CMOS • Obiektyw stały 2.8mm F1.6 • 2880×1620@1~25/30fps • Kąt widzenia H: 108° V: 57° D: 129° • Mikrofon • Zdalny dostęp i sterowanie • Funkcje Ai z rozpoznaniem obiektów (człowiek/samochód) • Powiadomienia o alarmach • Tryb dzień / noc (IR 30m) i światło białe (30m) • Zasilanie 12VDC max 5.1W • Obudowa IP67 | 196.8 | PLN | BCS | CCTV | Akcesoria CCTV
BCS-L-EIP28FCL3P-AI1 | 8 •Typ kamery: Kopuła•Rozdzielczość: 8 Mpx•Przetwornik: 1/1.8'' CMOS •System skanowania: Progressive Scan•Piksele: 3840(H)×2160(V)•RAM: 256MB•ROM: 128MB•Obiektyw: stały •Ogniskowa: 2.8 mm•Apertura: F1.0•Focus: Stały•Iris: Stały•Kąt widzenia: H: 110° V: 59° D: 131°•DORI: Detect 84m/ Observe 33.6m/ Recognize 16.8m/ Identify 8.4m•Czułość kamery: 0.0004Lux@F1.0•Stosunek S/N: 56dB•Balans bieli: (AWB) Auto / manual•WDR: 120dB•Kompensacja tła: BLC / HLC / WDR(120dB)•Migawka: Auto / manual 1/3~1/100000s•Kontrola wzmocnienia: (AGC) Auto / manual•Redukcja szumów: 3D DNR•LDC: | 1974.15 | PLN | BCS | CCTV | Akcesoria CCTV
BCS-L-EIP26FCL3P-AI1 | 6 •Typ kamery: Kopuła•Rozdzielczość: 6 Mpx•Przetwornik: 1/1.8'' CMOS •System skanowania: Progressive Scan•Piksele: 3288(H)×1850(V)•RAM: 256MB•ROM: 128MB•Obiektyw: stały •Ogniskowa: 2.8 mm•Apertura: F1.0•Focus: Stały•Iris: Stały•Kąt widzenia: H: 92° V: 51° D: 107°•DORI: Detect 84m/ Observe 33.6m/ Recognize 16.8m/ Identify 8.4m•Czułość kamery: 0.0002Lux@F1.0•Stosunek S/N: 56dB•Balans bieli: (AWB) Auto / manual•WDR: 120dB•Kompensacja tła: BLC / HLC / WDR(120dB)•Migawka: Auto / manual 1/3~1/100000s•Kontrola wzmocnienia: (AGC) Auto / manual•Redukcja szumów: | 1666.65 | PLN | BCS | CCTV | Akcesoria CCTV
BCS-L-EIP14FCL3-AI1 | 4 • Przetwornik 1/1.8” 4 Mpx progressive scan CMOS • Efektywna ilość pikseli 2688(H)×1520(V) • Kompresja video H.265+ / H.265 / H.264+ / H.264 • Obsługa dwóch strumieni • 4 Mpx (2688×1520 / 2560×1440); 3 Mpx (2304×1296);1080p (1920×1080); 1.3 Mpx (1280×960); 720p (1280 ×720); D1 (704×576 / 704×480); VGA (640×480); CIF (352×288 / 352×240) • 2688×1520@(1–20 fps)/2560 ×1440@(1–25/30 fps) • Wbudowany obiektyw 2.8 mm F1.0, czułość 0.0005 Lux • Kat widzenia H: 112°; V: 60°; D: 134° • DORI Detect 58 m / Observe 23 m / Recognize 12 m / Identify 6 m | 1413.27 | PLN | BCS | CCTV | Akcesoria CCTV
BCS-L-EIP14FCL3-AI1-G | Parametry BCS | 1413.27 | PLN | BCS | Inne | Niesklasyfikowane
BCS-L-SIP1336FCL5-AI-4G(SET) | 3 •Typ kamery: PTZ+stała•Rozdzielczość: 3 Mpx•Rozdzielczość kamera stała: 3 Mpx•Przetwornik: 1/2.8'' CMOS•Przetwornik kamera stała: 1/2.8'' CMOS•System skanowania: Progressive Scan•Piksele: 2304(H)×1296(V)•Piksele kamera stała: 2304(H)×1296(V)•RAM: 256MB•RAM kamera stała: 256MB•ROM: 256MB•ROM kamera stała: 256MB•Obiektyw: stały•Ogniskowa: 3.6 mm•Ogniskowa kamera stała: 2.8 mm•Apertura: F1.0•Apertura kamera stała: F1.0•Focus: stały•Iris: stały•Kąt widzenia: H: 81.5° V: 44.3° D: 96.3°•Kąt widzenia kamera | 3185.7 | PLN | BCS | CCTV | Akcesoria CCTV
BCS-L-TIP24FCR3L2-AI-4G(SET) | 4 •Typ kamery: Tuba•Rozdzielczość: 4 Mpx•Przetwornik: 1/3'' CMOS •System skanowania: Progressive Scan•Piksele: 2560(H)×1440(V)•RAM: 128MB•ROM: 128MB•Obiektyw: stały •Ogniskowa: 3.6 mm•Apertura: F1.6•Focus: Stały•Iris: Stały•Kąt widzenia: H: 78.4° V: 42.4° D: 92.4°•DORI: Detect 78m/ Observe 31m/ Recognize 16m/ Identify 8m•Czułość kamery: 0.01Lux(Color,F1.6,30IRE) 0.001Lux(B/W,F1.6,30IRE) 0Lux(IR)•Stosunek S/N: 40dB•Balans bieli: (AWB) Auto / manual•WDR: DWDR•Kompensacja tła: BLC / HLC / DWDR•Migawka: | 2987.67 | PLN | BCS | CCTV | Akcesoria CCTV
BCS-L-PTHOME01 | 5 • Obrotowa wewnętrzna kamera Wi-Fi 5 Mpx • Wi-Fi IEEE802.11b/g/n/ax 2.4GHz • Przetwornik 1/3’’ CMOS • Obiektyw stały 3.6 mm F2.0 • 2880×1620@1~25/30 fps • Kąt widzenia H: 74° V: 41° D: 88° • Mikrofon / głośnik • Zdalny dostęp i sterowanie • Zakres PAN 0°~350° zakres TILT -5°~80° • Funkcja śledzenia • Funkcje Ai z rozpoznaniem obiektów (człowiek / zwierzę) • Powiadomienia o alarmach • Tryb dzień / noc (IR 10 m) • Zasilanie USB-C 5VDC max. 3.8W | 206.64 | PLN | BCS | CCTV | Akcesoria CCTV
BCS-L-PTHOME02 | 5 • Obrotowa wewnętrzna kamera Wi-Fi 5 Mpx • Wi-Fi IEEE802.11b/g/n/ax 2.4GHz • Przetwornik 1/3’’ CMOS • Obiektyw stały 3.6 mm F2.0 • 2880×1620@1~25/30 fps • Kąt widzenia H: 74° V: 41° D: 88° • Mikrofon / głośnik • Zdalny dostęp i sterowanie • Zakres PAN 0°~355° zakres TILT -5°~80° • Funkcja śledzenia • Funkcje Ai z rozpoznaniem obiektów (człowiek / zwierzę) • Powiadomienia o alarmach • Tryb dzień / noc (IR 10 m) • Zasilanie microUSB 5V DC max. 4W | 159.9 | PLN | BCS | CCTV | Akcesoria CCTV
BCS-L-PTHOME03 | 4 • Obrotowa wewnętrzna kamera Wi-Fi 4 Mpx • Wi-Fi IEEE802.11b/g/n 2.4GHz • Przetwornik 1/2.8’’ CMOS • Obiektyw stały 4 mm F1.6 • 2560×1440@1~25/30 fps • Kąt widzenia H: 80.3° V: 43.2° D: 94.3° • Mikrofon / głośnik • Zdalny dostęp i sterowanie • Zakres PAN 0°~325° zakres TILT -20°~100° • Funkcja śledzenia • Funkcje Ai z rozpoznaniem obiektów (człowiek) • Powiadomienia o alarmach • Tryb dzień / noc (IR 15 m) • Zasilanie USB-C 5VDC max. 5W | 178.35 | PLN | BCS | CCTV | Akcesoria CCTV
BCS-L-PTHOME08 | Parametry BCS | 252.15 | PLN | BCS | Inne | Niesklasyfikowane
BCS-L-PTHOME05 | 5 • Obrotowa zewnętrzna kamera Wi-Fi 5 Mpx • Wi-Fi IEEE802.11b/g/n/ax 2.4GHz • Przetwornik 1/3’’ CMOS • Obiektyw stały 3.6 mm F1.6 • 2880×1620@1~25/30 fps • Kąt widzenia H: 78° V: 40° D: 93° • Mikrofon / głośnik • Funkcja aktywnego odstraszania ADC, Alarm optyczno-dźwiękowy • Zdalny dostęp i sterowanie • Zakres PAN 0°~355° zakres TILT 0°~90° • Funkcja śledzenia • Funkcje Ai z rozpoznaniem obiektów (człowiek / pojazd mechaniczny) • Powiadomienia o alarmach • Tryb dzień / noc (IR 30 m) i białe światło | 289.05 | PLN | BCS | CCTV | Akcesoria CCTV
BCS-L-PTHOME06 | 5 • Obrotowa zewnętrzna kamera Wi-Fi 5 Mpx + 5Mpx • Technologia Wi-Fi 6 IEEE802.11b/g/n/ax 2.4GHz • 2× Przetwornik 1/3’’ CMOS • Obiektyw kamery stałopozycyjnej 2.8 mm i obrotowej 6 mm • Kamera stałopozycyjna 2880×1620 i obrotowa 2880×1620 • Kąt widzenia stałopozycyjna H: 95° V: 53° D: 110° obrotowa H: 49° V: 26° D: 57° • Mikrofon / głośnik • Funkcja aktywnego odstraszania ADC, Alarm optyczno-dźwiękowy • Zdalny dostęp i sterowanie • Zakres PAN 0°~352° zakres TILT 0°~90° • Funkcja śledzenia • Funkcje Ai z rozpoznaniem obiektów (człowiek / pojazd mechaniczny) | 472.32 | PLN | BCS | CCTV | Akcesoria CCTV
BCS-L-PTHOME07 | 5 • Obrotowa wewnętrzna kamera Wi-Fi 5 Mpx + 5Mpx • Technologia Wi-Fi 6 IEEE802.11b/g/n/ac/ax 2.4GHz 5GHz • 2× Przetwornik 1/3’’ CMOS • Obiektyw kamery stałopozycyjnej 3.6 mm i obrotowej 3.6 mm • Kamera stałopozycyjna 2880×1620 i obrotowa 2880×1620 • Kąt widzenia stałopozycyjna H: 86° V: 46° D: 104° obrotowa H: 86° V: 46° D: 104° • Mikrofon / głośnik • Funkcja aktywnego odstraszania ADC, Alarm optyczno-dźwiękowy • Zdalny dostęp i sterowanie • Zakres PAN 0°~349° zakres TILT -5°~90° • Funkcja śledzenia | 306.27 | PLN | BCS | CCTV | Akcesoria CCTV
BCS-L-THOME01 | 4 • Tubowa zewnętrzna kamera Wi-Fi 4 Mpx • Wi-Fi IEEE802.11b/g/n 2.4GHz • Przetwornik 1/2.8’’ CMOS • Obiektyw stały 2.8 mm F1.6 • 2560×1440@1~25/30 fps • Kąt widzenia H: 98° V: 55° D: 115° • Mikrofon / głośnik • Zdalny dostęp i sterowanie • Funkcje Ai z rozpoznaniem obiektów (człowiek) • Powiadomienia o alarmach • Tryb dzień / noc (IR 30 m) i światło białe • Zasilanie 12V DC max. 6.6W • Obudowa IP67 | 232.47 | PLN | BCS | CCTV | Akcesoria CCTV
BCS-L-EHOME02 | 5 • Kopułowa zewnętrzna kamera Wi-Fi 5 Mpx • WIFI 6 IEEE802.11b/g/n/ax 2.4GHz • Przetwornik 1/2.7'' CMOS • Obiektyw stały 2.8mm F1.6 • 2880×1620@1~25/30fps • Kąt widzenia H: 108° V: 57° D: 129° • Mikrofon / głośnik • Zdalny dostęp i sterowanie • Funkcje Ai z rozpoznaniem obiektów (człowiek/samochód) • Powiadomienia o alarmach • Tryb dzień / noc (IR 30m) • Zasilanie 12VDC max 7.1W • Obudowa IP67 | 201.72 | PLN | BCS | CCTV | Akcesoria CCTV
BCS-L-SHOME02 | 4 • Wewnętrzna kamera Wi-Fi 4 Mpx • W-iFi IEEE802.11b/g/n/ax 2.4GHz • Przetwornik 1/3’’ CMOS • Obiektyw stały 2.8 mm F2.0 • 2560×1440@1~25/30fps • Kąt widzenia H: 92° V: 50° D: 107° • Mikrofon / głośnik • Gniazdo karty microSD max. 256GB • Zdalny dostęp i sterowanie • Funkcje Ai z rozpoznaniem obiektów (człowiek / pojazd mechaniczny) • Powiadomienia o alarmach • Tryb Dzień / Noc (IR 30m) • Zasilanie 12V DC/PoE max. 5.85W | 322.26 | PLN | BCS | CCTV | Akcesoria CCTV
BCS-L-SHOME01 | 5 • Wewnętrzna kamera Wi-Fi 5 Mpx • Wi-Fi IEEE802.11b/g/n/ax 2.4GHz • Przetwornik 1/2.7’’ CMOS • Obiektyw stały 2.8 mm F2.0 • 2880×1620@1~25/30 fps • Kąt widzenia H: 90° V: 49° D: 106° • Mikrofon / głośnik • Zdalny dostęp i sterowanie • Funkcje Ai z rozpoznaniem obiektów (człowiek / zwierzę) • Powiadomienia o alarmach • Tryb dzień / noc (IR 10 m) • Zasilanie 5V DC max. 2.75W | 113.16 | PLN | BCS | CCTV | Akcesoria CCTV
BCS-L-BIP25S-AI2(2) | Parametry BCS | 3258.27 | PLN | BCS | Inne | Niesklasyfikowane
BCS-L-PIP14FW-SPY | 4 • Kamera typu pinhole ukryta w obudowie czujnika SPIRIT •Przetwornik 1/3” 4Mpx progressive scan CMOS, Starlight •Efektywna ilość pikseli 2688(H)×1520(V) • Czułość 0.01 lux@F2.0 (Color, 30 IRE) 0.001 lux@F2.0 (B/W, 30 IRE) •Kompresja video H.265+/H.265/H.264+/H.264/MJPEG •Obsługa dwóch strumieni •4M (2688 × 1520); 3.6 M (2560 × 1440); 3M (2304 ×1296); 1080p (1920 × 1080); 1.3M (1920 × 960); 720p (1280 × 720); D1 (704 × 576/704 × 480); VGA (640 × 480); CIF(352 ×288/352 × 240) •25/30 fps@4Mpx •Wbudowany obiektyw 2.8mm, F2.0 | 1966.77 | PLN | BCS | CCTV | Akcesoria CCTV
BCS-L-EIP541FSR2-FDT(0401) | 4 • Kamera kopułowa radiometryczna do rozpoznawania pożaru, ognia, płomieni z odległości 10m • D etektor ogniskowej matrycy sensor mikrobolometryczny z aktywnym materiałem pochłaniającym w postaci tlenku wanadu Vox • Przetwornik termiczny 120 (H) × 90 (V) • Wielkość piksela 17 μm, charakterystyka widmowa 8 μm–14 μm, czułość termalna < 60mK (@f/1.0, 300K) • Pomiar temperatury zakres -10°C~+200°C błąd pomiaru MAX (±5°C, ±5%) • Obiektyw 1.2mm kąt widzenia Horizontal: 90° Vertical: 67.5° • Kamera wizyjna 4Mpx z przetwornikiem 1/2.7” progressive scan CMOS | 1733.07 | PLN | BCS | CCTV | Akcesoria CCTV
BCS-L-TIP541FSR3-FDT(0401) | 4 • Kamera tubowa radiometryczna do rozpoznawania pożaru, ognia, płomieni z odległości 10m • Detektor ogniskowej matrycy sensor mikrobolometryczny z aktywnym materiałem pochłaniającym w postaci tlenku wanadu Vox • Przetwornik termiczny 120 (H) × 90 (V) • Wielkość piksela 17 μm, charakterystyka widmowa 8 μm–14 μm, czułość termalna < 60mK (@f/1.0, 300K) • Pomiar temperatury zakres -10°C~+200°C błąd pomiaru MAX (±5°C, ±5%) • Obiektyw 1.2mm kąt widzenia Horizontal: 90° Vertical: 67.5° • Kamera wizyjna 4Mpx z przetwornikiem 1/2.7” progressive scan CMOS | 1892.97 | PLN | BCS | CCTV | Akcesoria CCTV
BCS-L-PIP14FW | 4 • Kamera typu pinhole • Przetwornik 1/3” 4 Mpx progressive scan CMOS, Starlight • Efektywna ilość pikseli 2688(H)×1520(V) • Czułość 0.01 lux@F2.0 (Color, 30 IRE) 0.001 lux@F2.0 (B/W, 30 IRE) • Kompresja video H.265+ / H.265 / H.264+ / H.264 / MJPEG • Obsługa dwóch strumieni • 4 Mpx (2688×1520); 3.6 Mpx (2560×1440); 3 Mpx (2304 ×1296); 1080p (1920×1080); 1.3 Mpx (1920 × 960); 720p (1280×720); D1 (704×576 / 704×480); VGA (640×480); CIF (352 ×288 / 352×240) • 25/30 fps@4Mpx • Wbudowany obiektyw 2.8 mm, F2.0 | 1720.77 | PLN | BCS | CCTV | Akcesoria CCTV
BCS-L-PTIP1X4FWR2-AI1 | 4 • Tubowa kamera panoramiczna z przetwornikiem 1/2.7” 4 Mpx progressive scan CMOS • Kompresja video H.265+ / H.265 / H.264 / MJPEG • Obsługa trzech strumieni wideo • Czxułość 0.01 lux@F2.0 (Color,30 IRE) 0.001 lux@F2.0 (B/W,30 IRE) 0 lux (IR) • Rozdzielczości 5 Mpx (2880×1620); 4 Mpx (2688×1520 / 2560×1440); 3 Mpx (2048×1536); 2304 × 296 ; 1080p (1920×1080); 1.3 Mpx (1280×960); 720p (1280×720); D1 (704× 576 / 704×480); VGA (640×480); CIF (352×288 / 352×240) • 25/30 fps@2880×1620 • Funkcja poszerzonej dynamiki WDR120dB, BLC, HLC, SSA | 2416.95 | PLN | BCS | Inne | Niesklasyfikowane
BCS-L-PCIP44FSR2-AI2 | 2x 4 • Kamera do liczenia ludzi • Przetwornik 2× 1/2.8” 4 Mpx PS CMOS • Kompresja wideo H.264+ / H.265+ / MJPEG • Obsługa 3 strumieni wideo • 25/30 kl./s przy 4 Mpx (2560×1440) • Obsługa ICR Dzień / Noc • Wbudowany promiennik IR LED SMART – zasięg 20 m • Funkcja poszerzonej dynamiki WDR (120dB) • Wtargnięcie w obszar, przekroczenie linii, szybkie przemieszczanie, szwendanie, detekcja tłumu, detekcja parkowania • Rozpoznawanie osoba / pojazd mechaniczny dla wtargnięcia w obszar, przekroczenia linii i szybkiego przemieszczania redukuje fałszywe wywołanie alarmu | 5258.25 | PLN | BCS | Inne | Niesklasyfikowane
BCS-L-LSIPO15 | 4 • Zewnętrzny głośnik IP 15W • Zasilanie 24VDC 1A / PoE802.3at max 15W • 120 dB, 8 Ω, 250Hz~16kHz • Wbudowany mikrofon • RJ45(10/100Mbps) • MP3, G.711a/u.G. 722, pamięć 512MB • TCP, UDP, ARP, ICMP, IGMP, DHCP, IGMP, HTTP, SIP, ONVIF • Warunki pracy -40°C~60°C, max 90%RH, IP67 • Wymiary 225×170×250mm • Waga 1.8kg | 3462.45 | PLN | BCS | Zasilanie | Zasilacze Impulsowe
BCS-L-SIP224FR5-TH-AI1 | 256(H)×192(V) + 2 Mpx KAMERA TERMICZNA + VIDEO • Obiektyw 7 mm, kąt widzenia H: 24° V: 18° • Czułośc termalna <40mK@ F/1.0 • Efektywne pixele 256(H)×192(V), • Wielkość pixela 12um • Charakterystyka widmowa 8~14um • Inteligentne funkcje: Detekcja pożaru i alarmowanie, intruz przekroczenie linii, intruz, klasyfikacja obiektów (człowiek, samochód), Detekcja rozmowy przez telefon. Detekcja Palenia • Strumień główny 1280×960 (25/30 fps) 1024×768 (25/30 fps) 640×480 (25/30 fps) 256×192 (25/30 fps) | 11351.67 | PLN | BCS | CCTV | Akcesoria CCTV
BCS-L-SIP224FR5-THT-AI1 | 256(H)×192(V) + 2 Mpx KAMERA TERMICZNA + VIDEO • Obiektyw 7 mm, kąt widzenia H: 24° V: 18° • Czułośc termalna <40mK@ F/1.0 • Efektywne pixele 256(H)×192(V), • Wielkość pixela 12um • Charakterystyka widmowa 8~14um • Inteligentne funkcje: Detekcja pożaru i alarmowanie, intruz przekroczenie linii, intruz, klasyfikacja obiektów (człowiek, samochód), Detekcja rozmowy przez telefon. Detekcja Palenia • Strumień główny 1280×960 (25/30 fps) 1024×768 (25/30 fps) 640×480 (25/30 fps) 256×192 (25/30 fps) | 11942.07 | PLN | BCS | CCTV | Akcesoria CCTV
BCS-L-TIP542FR5-THT-AI1(0807) | 256(H)×192(V) + 2 Mpx KAMERA TERMICZNA • Kamera termowizyjna z pomiarem tempratury • Niechłodzony sensor mikrobolometryczny z aktywnym materiałem pochłaniającym w postaci tlenku wanadu VOx • Obiektyw 7 mm, kąt widzenia H: 24° V: 18° • Czułośc termalna <50mK@f/1.0 • Efektywne pixele 256(H)×192(V) • Wielkość pixela 12um • Charakterystyka widmowa 8~14um • Inteligentne funkcje: Detekcja pożaru i alarmowanie, przekroczenie linii, intruz, klasyfikacja obiektów (człowiek, samochód), Detekcja rozmowy przez telefon. Detekcja Palenia | 10153.65 | PLN | BCS | CCTV | Akcesoria CCTV
BCS-L-TIP242FR3L-TH-AI1(0403) | 256(H)×192(V) + 4 Mpx KAMERA TERMICZNA • Niechłodzony sensor mikrobolometryczny z aktywnym materiałem pochłaniającym w postaci tlenku wanadu VOx • Obiektyw 3.5 mm, kąt widzenia H: 50.6° V: 37.8° • Czułośc termalna <40mK@f/1.0 • Efektywne pixele 256(H)x192(V) • Wielkość pixela 12um • Charakterystyka widmowa 8~14um • Inteligentne funkcje: detekcja pożaru i alarmowanie, przekroczenie linii, wtargnięcie w obszar, rozpoznawanie obiektów (osoba / pojazd mechaniczny), detekcja rozmowy przez telefon, | 5177.07 | PLN | BCS | CCTV | Akcesoria CCTV
BCS-L-TIP242FR3L-THT-AI1(0403) | 256(H)×192(V) + 4 Mpx KAMERA TERMICZNA • Niechłodzony sensor mikrobolometryczny z aktywnym materiałem pochłaniającym w postaci tlenku wanadu VOx • Obiektyw 3.5 mm, kąt widzenia H: 50.6° V: 37.8° • Czułośc termalna <40mK@f/1.0 • Efektywne pixele 256(H)x192(V) • Wielkość pixela 12um • Charakterystyka widmowa 8~14um • Inteligentne funkcje: detekcja pożaru i alarmowanie, przekroczenie linii, wtargnięcie w obszar, rozpoznawanie obiektów (osoba / pojazd mechaniczny), detekcja rozmowy przez telefon, | 7459.95 | PLN | BCS | CCTV | Akcesoria CCTV
BCS-L-EIP242FR3L-THT-AI1(0403) | 256(H)×192(V) + 4 Mpx KAMERA TERMICZNA • Niechłodzony sensor mikrobolometryczny z aktywnym materiałem pochłaniającym w postaci tlenku wanadu VOx • Obiektyw 3.5 mm, kąt widzenia H: 50.6° V: 37.8° • Czułośc termalna <40mK@f/1.0 • Efektywne pixele 256(H)x192(V) • Wielkość pixela 12um • Charakterystyka widmowa 8~14um • Inteligentne funkcje: detekcja pożaru i alarmowanie, przekroczenie linii, wtargnięcie w obszar, rozpoznawanie obiektów (osoba, pojazd mechaniczny), detekcja rozmowy przez telefon, detekcja palenia | 7459.95 | PLN | BCS | CCTV | Akcesoria CCTV
BCS-L-EIP242FR3L-THT-AI1(0202) | 256(H)×192(V) + 4 Mpx KAMERA TERMICZNA • Niechłodzony sensor mikrobolometryczny z aktywnym materiałem pochłaniającym w postaci tlenku wanadu VOx • Obiektyw 2 mm F2.2 kąt widzenia H: 94°; V: 72° • Czułośc termalna <40mK@f/1.0 • Efektywne pixele 256(H)x192(V) • Wielkość pixela 12um • Charakterystyka widmowa 8~14um • Inteligentne funkcje: detekcja pożaru i alarmowanie, przekroczenie linii, wtargnięcie w obszar, rozpoznawanie obiektów (osoba, pojazd mechaniczny), detekcja rozmowy przez telefon, detekcja palenia | 7459.95 | PLN | BCS | CCTV | Akcesoria CCTV
BCS-L-PSIP24825SCR10L5-AI1 | 4 • Kamera obrotowa IP 4Mpx z przetwornikiem 1/2.8” progressive scan CMOS • Wbudowana kamera stała 8Mpx panoramiczna z przetwornikiem 1/2.7” progressive scan CMOS • Technologia NightColor • Technologia Smart Dual Light - wbudowany promiennik IR LED 100 metrów i światło białe 50m • Technologia Aktywnego Odstraszania ADC - alarmy dźwiękowe i świetlne • Obsługa ICR Mechaniczny filtr podczerwieni Dzień/Noc • Czułość PTZ 0.005Lux(Color,F1.6,30IRE) 0.0005Lux(F1.6,B/W,30IRE) 0Lux(B/W,IR) • Czułość kamera stała 0.005Lux(Color,F1.4,30IRE) 0.0005Lux(F1.4,B/W,30IRE) 0Lux(B/W,IR) | 5447.67 | PLN | BCS | Inne | Niesklasyfikowane
BCS-L-PSIP24425SCR10L5-AI1 | 4 • Kamera obrotowa IP 4Mpx z przetwornikiem 1/2.8” progressive scan CMOS • Wbudowana kamera stała 8Mpx panoramiczna z przetwornikiem 1/2.7” progressive scan CMOS • Technologia NightColor • Technologia Smart Dual Light - wbudowany promiennik IR LED 100 metrów i światło białe 50m • Technologia Aktywnego Odstraszania ADC - alarmy dźwiękowe i świetlne • Obsługa ICR Mechaniczny filtr podczerwieni Dzień/Noc • Czułość PTZ 0.005Lux(Color,F1.6,30IRE) 0.0005Lux(F1.6,B/W,30IRE) 0Lux(B/W,IR) • Czułość kamera stała 0.005Lux(Color,F1.4,30IRE) 0.0005Lux(F1.4,B/W,30IRE) 0Lux(B/W,IR) | 4643.25 | PLN | BCS | Inne | Niesklasyfikowane
BCS-L-PSIP24810SCR7L3-AI2 | 4 • Kamera obrotowa IP 4Mpx z przetwornikiem 1/2.8” progressive scan CMOS • Wbudowana kamera stała 8Mpx panoramiczna z przetwornikiem 1/2.8” progressive scan CMOS • Technologia NightColor • Technologia Smart Dual Light - wbudowany promiennik IR LED 70 metrów i światło białe 30m • Technologia Aktywnego Odstraszania ADC - alarmy dźwiękowe i świetlne • Obsługa ICR Mechaniczny filtr podczerwieni Dzień/Noc • Czułość PTZ 0.005Lux(Color,F1.6,30IRE) 0.0005Lux(F1.6,B/W,30IRE) 0Lux(B/W,IR) • Czułość kamera stała 0.005Lux(Color,F1.6,30IRE) 0.0005Lux(F1.6,B/W,30IRE) 0Lux(B/W,IR) | 4036.86 | PLN | BCS | Inne | Niesklasyfikowane
BCS-L-SIP9840SR50-AI3 | 8 Megapixelowa szybkoobrotowa kamera IP z wbudowaną zaawansowaną sztuczną inteligencją z możliwoścą uczenia się i opcją autotrackingu – wirtualna linia detekcji i detekcja wtargnięcia w strefę z klasyfikacją obiektów (człowiek / pojazd) pozwalającą na redukcję fałszywych alarmów, detekcja pozostawionych – zagubionych przedmiotów; Klasyfikacja obiektów i zbieranie metadanych: człowiek, samochód, pojazd niezmechanizowany, Rozpoznawanie twarzy; Kamera typu Dzień / Noc z promiennikiem IR, obsługa standardu Onvif, kompresja video H.265+ / H.265 | 25147.35 | PLN | BCS | CCTV | Kamery IP
BCS-L-SIP9833SR50-AI3 | 8 Megapixelowa szybkoobrotowa kamera IP z wbudowaną zaawansowaną sztuczną inteligencją z możliwoścą uczenia się i opcją autotrackingu – wirtualna linia detekcji i detekcja wtargnięcia w strefę z klasyfikacją obiektów (człowiek/pojazd) pozwalającą na redukcję fałszywych alarmów, detekcja pozostawionych – zagubionych przedmiotów; Klasyfikacja obiektów i zbieranie metadanych: człowiek, samochód, pojazd niezmechanizowany, Rozpoznawanie twarzy; Kamera typu Dzień / Noc z promiennikiem IR, obsługa standardu Onvif, kompresja video H.265+ / H.265 | 22699.65 | PLN | BCS | CCTV | Kamery IP
BCS-PTIP5245I-LL | 2 Megapixelowa szybkoobrotowa kamera IP z wbudowaną funkcją inteligentnej detekcji – wirtualna linia detekcji, wtargnięcie, detekcja pozostawionych przedmiotów, detekcja zniknięca przedmiotu, detekcja twarzy, autotracking, mapa ciepła; typu Dzień / Noc z promiennikiem laserowym IR, obsługa standardu Onvif. Przetwornik 1/2.8” 2 Mpx Sony STARVIS CMOS technologia Starlight, czułość 0.005 Lux Color/ 0.0005 Lux B/W; Obiektyw 3.95~177.7 mm, zoom optyczny 45× oraz zoom cyfrowy 16×, technologia PFA, Kompresja H.265+ / H.265 / H.264+ / H.264, | 27333.06 | PLN | BCS | CCTV | Kamery IP
BCS-L-SIP5445CR25L10-AI2 | Parametry BCS | 13530 | PLN | BCS | Inne | Niesklasyfikowane
BCS-L-SIP5245CR25L10-AI2 | Parametry BCS | 11499.27 | PLN | BCS | Inne | Niesklasyfikowane
BCS-L-SIP4825SR15-AI2 | 8 Megapixelowa szybkoobrotowa kamera IP z wbudowaną zaawansowaną sztuczną inteligencją z możliwoścą uczenia się i opcją autotrackingu – wirtualna linia detekcji i detekcja wtargnięcia w strefę z klasyfikacją obiektów (człowiek/pojazd) pozwalającą na redukcję fałszywych alarmów, detekcja pozostawionych – zagubionych przedmiotów; Klasyfikacja obiektów i zbieranie metadanych: człowiek, samochód, pojazd niezmechanizowany, Inteligentna detekcja ruchu; Kamera typu Dzień / Noc z promiennikiem IR, obsługa standardu Onvif, kompresja video H.265+ | 15988.77 | PLN | BCS | CCTV | Kamery IP
BCS-L-SIP4445SR15-AI2 | 4 Megapixelowa szybkoobrotowa kamera IP z wbudowaną zaawansowaną sztuczną inteligencją z możliwoścą uczenia się i opcją autotrackingu – wirtualna linia detekcji i detekcja wtargnięcia w strefę z klasyfikacją obiektów (człowiek/pojazd) pozwalającą na redukcję fałszywych alarmów, detekcja pozostawionych – zagubionych przedmiotów; Klasyfikacja obiektów i zbieranie metadanych: człowiek, samochód, pojazd niezmechanizowany; Detekcja twarzy, inteligentna detekcja ruchu SMD, Kamera typu Dzień / Noc z promiennikiem IR, obsługa standardu Onvif, | 11560.77 | PLN | BCS | CCTV | Kamery IP
BCS-L-SIP4432SR15-AI2 | 4 Megapixelowa szybkoobrotowa kamera IP z wbudowaną zaawansowaną sztuczną inteligencją z możliwoścą uczenia się i opcją autotrackingu – wirtualna linia detekcji i detekcja wtargnięcia w strefę z klasyfikacją obiektów (człowiek/pojazd) pozwalającą na redukcję fałszywych alarmów, detekcja pozostawionych – zagubionych przedmiotów; Klasyfikacja obiektów i zbieranie metadanych: człowiek, samochód, pojazd niezmechanizowany; Detekcja twarzy, inteligentna detekcja ruchu SMD, Kamera typu Dzień / Noc z promiennikiem IR, obsługa standardu Onvif, | 10055.25 | PLN | BCS | CCTV | Kamery IP
BCS-L-SIP4425SR15-AI2(2) | 4 Megapixelowa szybkoobrotowa kamera IP z wbudowaną zaawansowaną sztuczną inteligencją z możliwoścą uczenia się i opcją autotrackingu- wirtualna linia detekcji i detekcja wtargnięcia w strefę z klasyfikacją obiektów (człowiek/pojazd ) pozwalającą na redukcję fałszywych alarmów, detekcja pozostawionych - zagubionych przedmiotów; Klasyfikacja obiektów i zbieranie metadanych: człowiek, samochód, pojazd niezmechanizowany; Detekcja twarzy, inteligentna detekcja ruchu SMD, liczenie ludzi, AcuPick. Kamera typu Dzień/Noc z promiennikiem IR, | 6456.27 | PLN | BCS | CCTV | Kamery IP
BCS-L-SIP4232SR15-AI2 | 2 Megapixelowa szybkoobrotowa kamera IP z wbudowaną zaawansowaną sztuczną inteligencją z możliwoścą uczenia się i opcją autotrackingu – wirtualna linia detekcji i detekcja wtargnięcia w strefę z klasyfikacją obiektów (człowiek/pojazd) pozwalającą na redukcję fałszywych alarmów, detekcja pozostawionych – zagubionych przedmiotów; Klasyfikacja obiektów i zbieranie metadanych: człowiek, samochód, pojazd niezmechanizowany; Detekcja twarzy, inteligentna detekcja ruchu SMD, Kamera typu Dzień / Noc z promiennikiem IR, obsługa standardu Onvif, | 8694.87 | PLN | BCS | CCTV | Kamery IP
BCS-L-SIP4225SR15-AI2 | 2 Megapixelowa szybkoobrotowa kamera IP z wbudowaną zaawansowaną sztuczną inteligencją z możliwoścą uczenia się i opcją autotrackingu – wirtualna linia detekcji i detekcja wtargnięcia w strefę z klasyfikacją obiektów (człowiek/pojazd) pozwalającą na redukcję fałszywych alarmów, detekcja pozostawionych – zagubionych przedmiotów; Klasyfikacja obiektów i zbieranie metadanych: człowiek, samochód, pojazd niezmechanizowany; Detekcja twarzy, inteligentna detekcja ruchu SMD, Kamera typu Dzień / Noc z promiennikiem IR, obsługa standardu Onvif, | 6111.87 | PLN | BCS | CCTV | Kamery IP
BCS-L-SIP2825CR10L5-AI2 | Parametry BCS | 4981.5 | PLN | BCS | Inne | Niesklasyfikowane
BCS-L-SIP2425SR10L5-AI2 | 4 Megapixelowa szybkoobrotowa kamera IP z wbudowaną zaawansowaną sztuczną inteligencją z możliwoścą uczenia się wirtualna linia detekcji i detekcja wtargnięcia w strefę z klasyfikacją obiektów (człowiek/pojazd ) pozwalającą na redukcję fałszywych alarmów; Klasyfikacja obiektów i zbieranie metadanych: człowiek, samochód, pojazd niezmechanizowany; Detekcja twarzy, inteligentna detekcja ruchu SMD 4.0, AutoTracking 3.0, AcuPick, Funkcja Smart Dual Light wbudowany promiennik podczerwieni 100m oraz White Light 50m, obsługa standardu | 3228.75 | PLN | BCS | CCTV | Kamery IP
BCS-L-SIP2425SR10-AI2 | 4 Megapixelowa szybkoobrotowa kamera IP z wbudowaną zaawansowaną sztuczną inteligencją z możliwoścą uczenia się - wirtualna linia detekcji i detekcja wtargnięcia w strefę z klasyfikacją obiektów (człowiek/pojazd ) pozwalającą na redukcję fałszywych alarmów; Klasyfikacja obiektów i zbieranie metadanych: człowiek, samochód, pojazd niezmechanizowany; Detekcja twarzy, inteligentna detekcja ruchu SMD, Kamera typu Dzień/Noc z promiennikiem IR, obsługa standardu Onvif, kompresja video H.265+/H.264+/MJPEG, Przetwornik 1/2.8” 4.0 Megapiksel STARVIS | 4557.15 | PLN | BCS | CCTV | Kamery IP
BCS-L-SIP2225S-AI2 | 2 Megapixelowa szybkoobrotowa kamera IP z wbudowaną funkcją inteligentnej detekcji – wirtualna linia detekcji, wtargnięcie z klasyfikacją obiektów (osoba / pojazd), detekcja pozostawionych – zagubionych przedmiotów, detekcja twarzy, Autotracking, obsługa standardu Onvif, Przetwornik 1/2.8” 2 Mpx CMOS, Starlight, obiektyw motozoom 4.8~120 mm, zoom optyczny 25× oraz zoom cyfrowy 16×, Kompresja H.265+ / H.265 / H.264 / H.264 / MJPEG, obsługa trzech strumieni, Dzień / Noc (ICR), Auto iris, Auto focus, AWB, BLC, WDR (120dB), Do 24 stref prywatności, Wbudowany | 5336.97 | PLN | BCS | CCTV | Kamery IP
BCS-DVR-KN(4) | Klawiatura sieciowa do obsługi PTZ, NVR, NVS, interfejsy RS485, RS422, USB, RS232, RJ4, 3 osiowy joystick, Protokoły DH-SD1 / PELCO-D / PELCO-P, DH-2, wyświetlacz LCD 75.2 × 33.85 mm, max. 64 użytkowników, 256 adresów RS485, 2048 IPC, funkcje Preset Position, Auto Scan, Auto Pan, Auto Tour & Pattern, zasilanie DC 12V / 2A 5W, wymiary 330 × 139 × 53 mm, waga 1.3 kg, warunki pracy -10°C~55°C max. 90% RH | 2706 | PLN | BCS | CCTV | Rejestratory NVR
BCS-DVR-KNLCD-II | Klawiatura dotykowa z systemem Embedded LINUX 4.2.0 i dwurdzeniowym procesorem, ekran dotykowy TFT LCD o przekątnej 10,1 cala 1280x800, obsługujący lokalny podgląd ekranu, Czterowymiarowe sterowanie funkcjami PTZ za pomocą joysticka, Obsługa dekodowania H.265, H.264, MPEG, wydajność wyświetlania 3CH@12MP(25fps)/4CH@4K(25fps)/8CH@5MP(25fps)/12CH@3MP(25fps)/16CH@2MP(30fps), Obsługa TV WALL, Przyciski na klawiaturze umożliwiają wykonywanie takich operacji, jak powiększanie, ustawianie ostrości, trasa, ścieżka, preset, a także umożliwiają korzystanie | 19101.9 | PLN | BCS | CCTV | Rejestratory DVR
BCS-L-SIP2432S-AI2 | 4 Megapixelowa szybkoobrotowa kamera IP z wbudowaną funkcją inteligentnej detekcji – wirtualna linia detekcji, wtargnięcie z klasyfikacją obiektów (osoba / pojazd), detekcja pozostawionych – zagubionych przedmiotów, detekcja twarzy, Autotracking, obsługa standardu Onvif, Przetwornik 1/2.8” 4 Mpx CMOS, Starlight, obiektyw motozoom 4.8~154 mm, zoom optyczny 32× oraz zoom cyfrowy 16×, Kompresja H.265+ / H.265 / H.264 / H.264 / MJPEG, obsługa trzech strumieni, Dzień / Noc(ICR), Auto iris, Auto focus, AWB, BLC, WDR (120dB), Do 24 stref prywatności, Wbudowany | 9698.55 | PLN | BCS | CCTV | Kamery IP
BCS-L-SIP145CR5L3-AI2 | 4 Megapixelowa szybkoobrotowa kamera IP z wbudowaną zaawansowaną sztuczną inteligencją z możliwoścą uczenia się wirtualna linia detekcji i detekcja wtargnięcia w strefę z klasyfikacją obiektów (człowiek/pojazd ) pozwalającą na redukcję fałszywych alarmów; Klasyfikacja obiektów i zbieranie metadanych: człowiek, samochód, pojazd niezmechanizowany; Detekcja twarzy, inteligentna detekcja ruchu SMD, AutoTracking Lite, Funkcja Smart Dual Light wbudowany promiennik podczerwieni 50m oraz White Light 30m, Technologia aktywnego odstraszania ADC - alarmy świetlne i dźwiękowe, | 2274.27 | PLN | BCS | CCTV | Kamery IP
BCS-MLED22FHD | Przemysłowy monitor LCD 22’’, dedykowany do pracy ciągłej 24/7, podświetlenie ELED, proporcje obrazu 16:9, rozdzielczość 1920×1080, odświeżanie 100 Hz, paleta kolorów 8 bit, jasność 250 cd/m 2 , kontrast 3000:1, kąt widzenia H: 178° V: 178°, czas reakcji 5 m, wejścia HDMI / VGA, zasilanie 12V DC 2A max. 21W, warunki pracy 0°C~40°C max. 90% RH, wymiary 493.1 × 290.8 × 48.4 mm | 392.37 | PLN | BCS | SSWiN | Manipulatory
BCS-MLED27FHD | Przemysłowy monitor LCD 27’’, dedykowany do pracy ciągłej 24/7, podświetlenie ELED, proporcje obrazu 16:9, rozdzielczość 1920×1080, odświeżanie 100 Hz, paleta kolorów 8 bit, jasność 250 cd/m 2 , kontrast 3000:1, kąt widzenia H: 178° V: 178°, czas reakcji 5 m, wejścia HDMI / VGA, zasilanie 12V DC 3A max. 21W, warunki pracy 0°C~40°C max. 90% RH, wymiary 615 × 365.7 × 50 mm | 601.47 | PLN | BCS | SSWiN | Manipulatory
BCS-MLED32FHD | Przemysłowy monitor LCD 32’’, dedykowany do pracy ciągłej 24/7, podświetlenie DLED, proporcje obrazu 16:9, rozdzielczość 1920×1080, odświeżanie 60 Hz, paleta kolorów 16.7 M, jasność 240 cd/m 2 , kontrast 1400:1, kąt widzenia H: 178° V: 178°, czas reakcji 8 ms, wejścia HDMI / VGA, zasilanie 240V AC 50/60 Hz max. 55W, warunki pracy 0°C~40°C max. 85% RH, wymiary 731.4 × 432.6 × 67.5 mm | 872.07 | PLN | BCS | SSWiN | Manipulatory
BCS-MLED43FHD | Przemysłowy monitor LCD 43’’, Dedykowany do pracy ciągłej 24/7, Podświetlenie DLED, Proporcje obrazu 16:9, Rozdzielczość 1920×1080, Odświeżanie 60HZ, Paleta kolorów 16.7M, Jasność 330cd/m 2 , Kontrast 1200:1, Kąt widzenia H: 178° V: 178°, Czas reakcji 8ms, Wejścia HDMI/VGA, Głośnik 2x8W, 1× USB 2, Zasilanie 240VAC 50/60HZ max. 75W, Warunki pracy 0°C~40°C max. 85% RH, Wymiary 968.7 × 564.7 × 72.9mm | 1413.27 | PLN | BCS | SSWiN | Manipulatory
BCS-SP48G-4SFP-M | 48 PORTOWY ZARZĄDZALNY SWITCH (PoE) • 48 portów PoE 1000 Mb/s • 4 porty światłowodowe SFP Gigabit • Standard PoE: IEEE802.3af, IEEE802.3at • Total 600W • Port RJ-45 konsoli do zarządzania • Wbudowany web-service • Możliwość montażu w szafie RACK 1U • temperatura pracy: -20°C~55°C • Zasilanie 100~240V AC” | 5742.87 | PLN | BCS | Zasilanie | Zasilacze Impulsowe
BCS-SP24G04G-4SFP-M | 28 PORTOWY ZARZĄDZALNY SWITCH (PoE) • 24 portów PoE 1000 Mb/s • 4 porty RJ-45 uplink Gigabit • 4 porty światłowodowe SFP Gigabit • Standard PoE: IEEE802.3af, IEEE802.3at • Total 350W • Port RJ-45 konsoli do zarządzania • Wbudowany web-service • Możliwość montażu w szafie RACK 1U • temperatura pracy: -10°C~55°C • Zasilanie 100~240V AC” | 4538.7 | PLN | BCS | Zasilanie | Zasilacze Impulsowe
BCS-SP16G04G-4SFP-M | 20 PORTOWY ZARZĄDZALNY SWITCH (PoE) • 16 portów PoE 1000 Mb/s • 4 porty RJ-45 uplink Gigabit • 4 porty światłowodowe SFP Gigabit • Standard PoE: IEEE802.3af, IEEE802.3at • Total 300W • Port RJ-45 konsoli do zarządzania • Wbudowany web-service • Możliwość montażu w szafie RACK 1U • temperatura pracy: -10°C~55°C • Zasilanie 100~240V AC” | 3960.6 | PLN | BCS | Zasilanie | Zasilacze Impulsowe
BCS-L-SP2402G-2SFP-M(2) | 26 PORTOWY ZARZĄDZALNY SWITCH (PoE) • 24 portów PoE 100 Mb/s • 2 porty RJ-45 uplink Gigabit • 2 porty światłowodowe SFP Gigabit • Standard PoE: IEEE802.3af, IEEE802.3at, Hi-PoE • Moc PoE: porty 1, 2 ≤60W (Hi-PoE), Port 3-24 ≤30W, Total ≤360W • Port RJ-45 konsoli do zarządzania • Wbudowany web-service • Transmisja do 250 m • Możliwość montażu w szafie RACK 1U • Temperatura pracy: -10°C~55°C • Zasilanie 100~240V AC” | 3389.88 | PLN | BCS | Zasilanie | Zasilacze Impulsowe
BCS-L-SP1602G-2SFP-M(2) | 18 PORTOWY ZARZĄDZALNY SWITCH (PoE) • 16 portów PoE 100 Mb/s • 2 porty RJ-45 uplink Gigabit • 2 porty światłowodowe SFP Gigabit • Standard PoE: IEEE802.3af, IEEE802.3at, Hi-PoE • Moc PoE: porty 1, 2 ≤60W (Hi-PoE), Port 3-16 ≤30W, Total ≤240W • Port RJ-45 konsoli do zarządzania • Wbudowany web-service • Transmisja do 250 m • Możliwość montażu w szafie RACK 1U • Temperatura pracy: -10°C~55°C • Zasilanie 100~240V AC” | 2630.97 | PLN | BCS | Zasilanie | Zasilacze Impulsowe
BCS-L-SP08E01G-1SFP(2) | 9 PORTOWY SWITCH (PoE), NIEZARZĄDZALNY • 8 portów PoE 100 Mb/s,(2× port RJ-45 Hi-PoE / PoE / ePoE 802.3af/at/bt (10/100 Mb/s), 6× port RJ-45 PoE / ePoE 802.3af/at (10/100 Mb/s) • 1 port RJ-45 uplink Gigabit • 1 port światłowodowy SFP Gigabit • Transmisja do 800 m z technologią ePoE w kamerach BCS LINE, (Long-Distance poprzez ePoE (800 m – 10 Mb/s, 300 m – 100 Mb/s)) • Standard PoE: IEEE802.3af, IEEE802.3at, Hi-PoE, • Moc zasilacza PoE: 120W (bt ≤90W – Port 1 i 5, at ≤30W – Port 2~4 i Port 6~8 | 1782.27 | PLN | BCS | Infrastruktura IT | Switche PoE
BCS-L-SP0801G-1SFP(2) | 9 PORTOWY SWITCH (PoE), NIEZARZĄDZALNY • 8 portów PoE 100 Mb/s • 1 port RJ-45 uplink Gigabit • 1 port światłowodowy SFP Gigabit • Standard PoE: IEEE802.3af, IEEE802.3at, Hi-PoE • Moc PoE: Porty 1-2 ≤60W (Hi-PoE), Port 3-8 ≤30W, Total ≤96W • Temperatura pracy: -30°C~65°C | 1023.36 | PLN | BCS | Infrastruktura IT | Switche PoE
BCS-L-SP0401G-1SFP(2) | 5 PORTOWY SWITCH (PoE), NIEZARZĄDZALNY • 4 porty PoE 100 Mb/s • 1 port RJ-45 uplink Gigabit • 1 port światłowodowy SFP Gigabit • Standard PoE: IEEE802.3af, IEEE802.3at, Hi-PoE • Moc PoE: Port 1 ≤60W (Hi-PoE), Port 2-4 ≤30W, Total ≤60W • Temperatura pracy: -30°C~65°C | 767.52 | PLN | BCS | Infrastruktura IT | Switche PoE
BCS-ISP04G-1SFP | 4 PORTOWY SWITCH (PoE), NIEZARZĄDZALNY, PRZEMYSŁOWY • 4 porty PoE 1000 Mb/s, • 1 port światłowodowy SFP Gigabit • Standard PoE: IEEE802.3at • Moc PoE: do 120 W (48V DC), do 90 W (24V DC), do 60 W (12V DC) • Szeroki zakres zasilania: 12~48V DC • Wymiary: 95 × 70 × 29 mm • Temperatura pracy: -40°C~80°C • Instalacja na szynę DIN lub na ścianie | 503.07 | PLN | BCS | Infrastruktura IT | Switche PoE
BCS-ISP04G01G | 4 PORTOWY SWITCH (PoE), NIEZARZĄDZALNY, PRZEMYSŁOWY • 4 porty PoE 1000 Mb/s • 1 port RJ-45 uplink Gigabit • Standard PoE: IEEE802.3at • Moc PoE: do 120 W (48V DC), do 90 W (24V DC), do 60 W (12V DC) • Szeroki zakres zasilania: 12~48V DC • Wymiary: 95 × 70 × 29 mm • Temperatura pracy: -40°C~80°C • Instalacja na szynę DIN lub na ścianie | 503.07 | PLN | BCS | Infrastruktura IT | Switche PoE
BCS-ISP02G-2SFP | 2 PORTOWY SWITCH (PoE), NIEZARZĄDZALNY, PRZEMYSŁOWY • 2 porty PoE 1000 Mb/s • 2 porty światłowodowe SFP Gigabit • Standard PoE: IEEE802.3af PoE (15.4W) oraz IEEE802.3at PoE+ (30W) • Moc PoE: max. 30W na port • Szeroki zakres zasilania: 12~48V DC • Wymiary: 90 × 70 × 29 mm • Temperatura pracy: -40°C~80°C • Instalacja na szynę DIN lub na ścianie | 1439.1 | PLN | BCS | Infrastruktura IT | Switche PoE
BCS-L-SP0802G(2) | 10 PORTOWY SWITCH (PoE), NIEZARZĄDZALNY • 8 portów PoE 100 Mb/s • 2 porty RJ-45 uplink Gigabit • Standard PoE: IEEE802.3af, IEEE802.3at, Hi-PoE • Moc PoE: Port 1 ≤60W (Hi-PoE), Port 2-8 ≤30W, Total ≤96W • Transmisja do 250 m • Temperatura pracy: -10°C~55°C | 779.82 | PLN | BCS | Infrastruktura IT | Switche PoE
BCS-L-SP04G02G(2) | 6 PORTOWY SWITCH GIGABIT (PoE), NIEZARZĄDZALNY • 4 porty PoE Gigabit • 2 porty RJ-45 uplink Gigabit • Standard PoE: IEEE802.3af, IEEE802.3at, Hi-PoE • Moc PoE: Port 1 ≤60W (Hi-PoE), Port 2-4 ≤30W, Total ≤60W • Funkcje MDI/MDIX • Temperatura pracy: -10°C~55°C | 586.71 | PLN | BCS | Infrastruktura IT | Switche PoE
BCS-1054212MPIR | Wysokiej klasy szklany obiektyw do systemów megapikselowych o rozdzielczości do 12 Mpx, ogniskowa 10.5~42 mm, P-Iris, 1/1.7”, F1.5, kąty widzenia (poziomo * pionowo): max. oddalenie 37.2° * 27.6° max. przybliżenie 11.2° * 8.4°, korekcja IR, mocowanie typu CS, wymiary (mm): 52 × 90.5 (max. średnica × max. długość), waga (g): 320 *MODEL DOSTĘPNY DO WYCZERPANIA ZAPASÓW MAGAZYNOWYCH | 1979.07 | PLN | BCS | CCTV | Akcesoria CCTV
BCS-05506MIR(2) | Wysokiej klasy szklany obiektyw do systemów megapikselowych o rozdzielczości do 6MP, ogniskowa 5-50 mm, zoom manualny, focus manualny, DC Auto Iris, 1/2.7”, F1.6, kąt widzenia W: 65.7° × 49.6° × 36.9° T: 8.7° × 7° × 5.2°, korekcja IR, TV distortion –8% @Ф6.6 mm, mocowanie typu CS, całkowita długość optyczna 91 mm ± 1 mm, wymiary (mm): 44 x 85.7 (max średnica x max długość), waga (g): 200, warunki pracy –30 °C do +70 °C max 95% (RH) | 916.35 | PLN | BCS | CCTV | Akcesoria CCTV
BCS-27126MIR | Wysokiej klasy szklany obiektyw do systemów megapikselowych o rozdzielczości do 6 Mpx, ogniskowa 2.7~12 mm, DC Auto Iris, 1/2.7”, F1.6, kąty widzenia dla przetwornika 1/2.7” (poziomo * pionowo): max. oddalenie 102,6° * 74.3° max. przybliżenie 29.9° * 22.6°, kąty widzenia dla przetwornika 1/3” (poziomo * pionowo): max. oddalenie 91.3° * 66.3° max. przybliżenie 27.1° * 20.3°, korekcja IR, mocowanie typu CS, wymiary (mm): 33.7 × 57.6 (max. średnica × max. długość), waga (g): 73.5 | 446.49 | PLN | BCS | CCTV | Akcesoria CCTV
BCS-L-AS | ADAPTER SŁUPOWY zewnętrzny do mocowania głowicy szybkoobrotowej na słupie, do kamer z serii BCS-L-SIP9xxxx, BCS-L-SIP8xxxx, BCS-L-SIP5xxxx, BCS-L-SIP4xxxx, BCS-L-SIP2xxxx, Otworowanie umożliwia mocowanie do adaptera innych uchwytów zgodnie ze schematem akcesoriów montażowych | 237.39 | PLN | BCS | CCTV | Akcesoria CCTV
BCS-L-ASM | ADAPTER SŁUPOWY MAŁY zewnętrzny do mocowania: adapterów tubowych BCS-AT48 oraz BCS-AT356, uchwytów domed BCS-UD1 oraz BCS-UDU | 120.54 | PLN | BCS | CCTV | Akcesoria CCTV
BCS-ASM-II | Uchwyt słupowy do kamer tubowych z serii BCS Line. Kompatybilność: BCS-L-TIP94VSR6-Ai3, BCS-L-TIP98VSR6-Ai3, BCS-L-TIP912VSR6-Ai3. | 239.85 | PLN | BCS | CCTV | Akcesoria CCTV
BCS-AS-BATU-B | Uchwyt słupowy do dużej uniwersalnej puszki instalacyjnej BCS-BATU-B (INDEKS: 11390). MODEL DOSTĘPNY TYLKO W BIAŁYM KOLORZE. | 86.1 | PLN | BCS | CCTV | Akcesoria CCTV
BCS-L-AR | Uchwyt słupowy do dużej uniwersalnej puszki instalacyjnej BCS-BATU-B (INDEKS: 11390) | 237.39 | PLN | BCS | CCTV | Akcesoria CCTV
BCS-ASD | ADAPTER SPEED DOME – dedykowany do uchwytów kamer PTZ i BCS-USDD. Umożlliwia instalację w puszce zasilacza do kamery PTZ. | 904.05 | PLN | BCS | CCTV | Akcesoria CCTV
BCS-L-ASDD | ADAPTER SPEED DOME DOMED – Adapter montażowy dedykowany do uchwytów kamer BCS-USDD | 140.22 | PLN | BCS | CCTV | Akcesoria CCTV
BCS-L-EIP12 | Adapter o klasie szczelności IP66 | 174.66 | PLN | BCS | Inne | Niesklasyfikowane
BCS-L-EIP54 | Adapter o klasie szczelności IP66 | 174.66 | PLN | BCS | Inne | Niesklasyfikowane
BCS-L-BA06(2) | Parametry BCS | 174.66 | PLN | BCS | Inne | Niesklasyfikowane
BCS-L-TIP52 | Parametry BCS | 67.65 | PLN | BCS | Inne | Niesklasyfikowane
BCS-BATU-B | Duża uniwersalna puszka instalacyjna do kamer kopułowych oraz tubowych, pozwalająca na ukrycie okablowania oraz akcesoriów. Model kompatybilny zarówno z kamerami montowanymi na cztery jak i na trzy śruby. Jako akcesoria dostępny uchwyt słupowy BCS-AS-BATU-B (INDEKS: 11391) Model dostępny tylko w białym kolorze | 369 | PLN | BCS | CCTV | Akcesoria CCTV
BCS-L-TIP24 | Parametry BCS | 78.72 | PLN | BCS | Inne | Niesklasyfikowane
BCS-L-AT3 | Parametry BCS | 78.72 | PLN | BCS | Inne | Niesklasyfikowane
BCS-L-EIP24 | oraz analogowych BCS-EA45/48, BCS-TA15/18, BCS-TA45/48. Adapter o klasie szczelności IP66. | 120.54 | PLN | BCS | Inne | Niesklasyfikowane
BCS-L-AT135(2) | Parametry BCS | 120.54 | PLN | BCS | Inne | Niesklasyfikowane
BCS-L-UD1-G | UCHWYT DOMED 1 - ścienny dedykowany do kamer kopułowych z serii BCS LINE (160×122×76mm) | 113.16 | PLN | BCS | CCTV | Akcesoria CCTV
BCS-L-UD1 | Parametry BCS | 113.16 | PLN | BCS | Inne | Niesklasyfikowane
BCS-L-USDD | Parametry BCS | 151.29 | PLN | BCS | Inne | Niesklasyfikowane
BCS-L-UD2 | UCHWYT DOMED 1 - ścienny dedykowany do kamer kopułowych z serii BCS LINE (160×122×76mm) | 120.54 | PLN | BCS | CCTV | Akcesoria CCTV
BCS-APT | Adapter do kamer z serii BCS LINE BCS-PTIP5245I-LL przy montażu ściennym | 589.17 | PLN | BCS | Inne | Niesklasyfikowane
BCS-L-ARKD | ADAPTER RUROWY – montażowy sufitowy dedykowany do montażu kamer PTZ na suficie. Adapter dedykowany do rur BCS-RK/RD i uchwytów BCS-ASD1, BCS-AD5S, BCS-ADFS, zestaw zawiera adapter do montażu na suficie oraz rurę krótką. W przypadku montażu kamer PTZ niezbędne jest użycie adaptera BCS-APTZ. Gwint rury: G1 1/2” | 174.66 | PLN | BCS | CCTV | Akcesoria CCTV
BCS-L-RD | Rura długa – dedykowana do uchwytów sufitowych kamer PTZ (420 mm). | 222.63 | PLN | BCS | CCTV | Akcesoria CCTV
BCS-L-APTZ1 | Parametry BCS | 65.19 | PLN | BCS | Inne | Niesklasyfikowane
BCS-L-SIP8XXXXXXXXXXX | Gwint rury: G1 1/2” | 63.96 | PLN | BCS | Inne | Niesklasyfikowane
BCS-L-APTZ3 | Parametry BCS | 70.11 | PLN | BCS | Inne | Niesklasyfikowane
BCS-L-DMIP22 | Parametry BCS | 91.02 | PLN | BCS | Inne | Niesklasyfikowane
BCS-L-AD2M3V | Parametry BCS | 84.87 | PLN | BCS | Inne | Niesklasyfikowane
BCS-AD2M3V | Parametry BCS | 84.87 | PLN | BCS | Inne | Niesklasyfikowane
BCS-L-AD2M3V-G | ADAPTER DOMED 23 - dedykowany do kamer kopułowych montowanych na trzy śruby z serii BCS LINE (Ø122×34.2mm) | 84.87 | PLN | BCS | Inne | Niesklasyfikowane
BCS-ADF | ADAPTER DOMED FISHEYE – dedykowany do dużych kamer fisheye (kompatybilny m.in. z kamerami z serii: BCS-SFIP2xxxIR oraz BCS-L-FIP58/512) | 248.46 | PLN | BCS | Inne | Niesklasyfikowane
BCS-L-ASD1 | Parametry BCS | 77.49 | PLN | BCS | Inne | Niesklasyfikowane
BCS-L-AD5S | ADAPTER DOMED 5 SUFITOWY - dedykowany do kamer kopułowych z serii BCS LINE (Ø159×35mm) | 67.65 | PLN | BCS | Inne | Niesklasyfikowane
BCS-L-ADFS | ADAPTER DOMED FISHEYE SUFITOWY - dedykowany do kamer kopułowych fisheye z serii BCS LINE (Ø150.8×37mm) | 67.65 | PLN | BCS | Inne | Niesklasyfikowane
BCS-L-UWS3 | UCHWYT WPUSZCZANY SUFITOWY 3 - dedykowany do mniejszych klasycznych kamer kopułowych z serii BCS LINE (Ø166×75.8mm) | 162.36 | PLN | BCS | CCTV | Akcesoria CCTV
BCS-L-AD5 | ADAPTER DOMED 5 - dedykowany do kamer kopułowych z serii BCS LINE (Ø161×37mm) | 168.51 | PLN | BCS | Inne | Niesklasyfikowane
BCS-L-ADMM-G | ADAPTER DOMED DM - dedykowany do kamer kopułowych montowanych na cztery śruby z serii BCS LINE (Ø106×28.5mm) | 77.49 | PLN | BCS | Inne | Niesklasyfikowane
BCS-L-ADMM | Parametry BCS | 77.49 | PLN | BCS | Inne | Niesklasyfikowane
BCS-UWS5(2) | Parametry BCS | 337.02 | PLN | BCS | Inne | Niesklasyfikowane
BCS-IR45 | Parametry BCS | 471.09 | PLN | BCS | Inne | Niesklasyfikowane
BCS-IR55X60-B | Parametry BCS | 471.09 | PLN | BCS | Inne | Niesklasyfikowane
BCS-L-XVR3204-4KE-IV | 32 Rejestrator wielosystemowy HDCVI / AHD / Analog / TVI / IP, 32 kanałowy z obsługą zaawansowanej analizy obrazu, rozpoznawanie twarzy, ochrona perymetryczna, SMD – inteligentna detekcja ruchu. Automatyczne rozpoznawanie systemu obrazu z możliowścią wyboru manualnego; funkcjonalność – pentaplex; inteligentne kodowanie, kompresja, H265+ / H265 / H264+ / H264; obsługiwane rozdzielczości kamer: HDCVI – 4K / 6 Mpx / 5 Mpx / 4 Mpx / 1080p / 720p, AHD – 4K / 5 Mpx / 4 Mpx / 3 Mpx / 1080p / 720p, TVI – 4K / 5 Mpx / 4 Mpx / 3 Mpx | 12478.35 | PLN | BCS | CCTV | Kamery Analogowe
BCS-L-XVR1604-4KE-IV | 16 Rejestrator wielosystemowy HDCVI / AHD / Analog / TVI / IP, 16 kanałowy z obsługą zaawansowanej analizy obrazu, rozpoznawanie twarzy, ochrona perymetryczna, SMD – inteligentna detekcja ruchu. Automatyczne rozpoznawanie systemu obrazu z możliowścią wyboru manualnego; funkcjonalność – pentaplex; inteligentne kodowanie, kompresja, H265+ / H265 / H264+ / H264; obsługiwane rozdzielczości kamer: HDCVI – 4K / 6 Mpx / 5 Mpx / 4 Mpx / 1080p / 720p, AHD – 4K / 5 Mpx / 4 Mpx / 3 Mpx / 1080p / 720p, TVI – 4K / 5 Mpx / 4 Mpx / | 7742.85 | PLN | BCS | CCTV | Kamery Analogowe
BCS-L-XVR1602-4KE(5) | 16 Rejestrator wielosystemowy HDCVI / AHD / Analog / TVI / IP, 16 kanałowy z obsługą zaawansowanej analizy obrazu, rozpoznawanie twarzy, ochrona perymetryczna, SMD – inteligentna detekcja ruchu. Automatyczne rozpoznawanie systemu obrazu z możliowścią wyboru manualnego; funkcjonalność – pentaplex; inteligentne kodowanie, kompresja, H265+ / H265 / H264+ / H264; obsługiwane rozdzielczości kamer: HDCVI – 4K / 6 Mpx / 5 Mpx / 4 Mpx / 1080p / 720p, AHD – 4K / 5 Mpx / 4 Mpx / 3 Mpx / 1080p / 720p, TVI – 4K / 5 Mpx / 4 Mpx / | 4036.86 | PLN | BCS | CCTV | Kamery Analogowe
BCS-L-XVR1601-4KE(5) | 16 Rejestrator wielosystemowy HDCVI / AHD / Analog / TVI / IP, 16 kanałowy z obsługą zaawansowanej analizy obrazu, rozpoznawanie twarzy, ochrona perymetryczna, SMD – inteligentna detekcja ruchu. Automatyczne rozpoznawanie systemu obrazu z możliowścią wyboru manualnego; funkcjonalność – pentaplex; inteligentne kodowanie, kompresja, H265+ / H265 / H264+ / H264; obsługiwane rozdzielczości kamer: HDCVI – 4K / 6 Mpx / 5 Mpx / 4 Mpx / 1080p / 720p, AHD – 4K / 5 Mpx / 4 Mpx / 3 Mpx / 1080p / 720p, TVI – 4K / 5 Mpx / 4 | 3569.46 | PLN | BCS | CCTV | Kamery Analogowe
BCS-L-XVR0801-4KE(5) | 8 Rejestrator wielosystemowy HDCVI / AHD / Analog / TVI / IP, 8 kanałowy z obsługą zaawansowanej analizy obrazu, rozpoznawanie twarzy, ochrona perymetryczna, SMD – inteligentna detekcja ruchu. Automatyczne rozpoznawanie systemu obrazu z możliowścią wyboru manualnego; funkcjonalność – pentaplex; Inteligentne kodowanie, kompresja, H265+ / H265 / H264+ / H264; obsługiwane rozdzielczości kamer: HDCVI – 4K / 6 Mpx / 5 Mpx / 4 Mpx / 1080p / 720p, AHD – 4K / 5 Mpx / 4 Mpx / 3 Mpx / 1080p / 720p, TVI – 4K / 5 Mpx / 4 Mpx / 3 Mpx / 1080p / 720p; | 1999.98 | PLN | BCS | CCTV | Kamery Analogowe
BCS-L-XVR0401-4KE(5) | 4 Rejestrator wielosystemowy HDCVI / AHD / Analog / TVI / IP, 4 kanałowy z obsługą zaawansowanej analizy obrazu, Rozpoznawanie twarzy, Ochrona perymetryczna, SMD – inteligentna detekcja ruchu. Automatyczne rozpoznawanie systemu obrazu z możliowścią wyboru manualnego; funkcjonalność – pentaplex; Inteligentne kodowanie, kompresja, H265+ / H265 / H264+ / H264; obsługiwane rozdzielczości kamer: HDCVI – 4K / 6 Mpx / 5 Mpx / 4 Mpx / 1080p / 720p, AHD – 4K / 5 Mpx / 4 Mpx / 3 Mpx / 1080p / 720p, TVI – 4K / 5 Mpx / 4 Mpx / 3 Mpx / 1080p / 720p; | 1204.17 | PLN | BCS | CCTV | Kamery Analogowe
BCS-L-XVR3202(6) | 32 Rejestrator wielosystemowy HDCVI / AHD / Analog / TVI / IP 32 kanałowy z obsługą zaawansowanej analizy obrazu, rozpoznawanie twarzy, ochrona perymetryczna, SMD – inteligentna detekcja ruchu. Automatyczne rozpoznawanie systemu obrazu z możliowścią wyboru manualnego; funkcjonalność – pentaplex; Inteligentne kodowanie, kompresja H.265+ / H.265 / H264 / H264H / H264B; obsługiwane rozdzielczości kamer: HDCVI – 5 Mpx, 4 Mpx, 1080p, 720p, AHD – 5 Mpx / 4 Mpx / 1080p / 720p, TVI – 5 Mpx / 4 Mpx / 1080p / 720p; | 4213.98 | PLN | BCS | CCTV | Kamery Analogowe
BCS-L-XVR1601-V | 16 Rejestrator wielosystemowy HDCVI / AHD / Analog / TVI / IP 16 kanałowy z obsługą zaawansowanej analizy obrazu, rozpoznawanie twarzy, ochrona perymetryczna, SMD – inteligentna detekcja ruchu. Automatyczne rozpoznawanie systemu obrazu z możliowścią wyboru manualnego; funkcjonalność – pentaplex; inteligentne kodowanie, kompresja H.265+ / H.265 / H264 / H264H / H264B; obsługiwane rozdzielczości kamer: HDCVI – 5 Mpx, 4 Mpx, 1080p, 720p, AHD – 5 Mpx / 4 Mpx / 1080p / 720p, TVI – 5 Mpx / 4 Mpx / 1080p / 720p; nagrywanie | 2151.27 | PLN | BCS | CCTV | Kamery Analogowe
BCS-L-XVR1602-V | 16 Rejestrator wielosystemowy HDCVI / AHD / Analog / TVI / IP 16 kanałowy z obsługą zaawansowanej analizy obrazu, rozpoznawanie twarzy, ochrona perymetryczna, SMD – inteligentna detekcja ruchu. Automatyczne rozpoznawanie systemu obrazu z możliowścią wyboru manualnego; funkcjonalność – pentaplex; inteligentne kodowanie, kompresja H.265+ / H.265 / H264 / H264H / H264B; obsługiwane rozdzielczości kamer: HDCVI – 5 Mpx, 4 Mpx, 1080p, 720p, AHD – 5 Mpx / 4 Mpx / 1080p / 720p, TVI – 5 Mpx / 4 Mpx / 1080p / 720p; nagrywanie | 2536.26 | PLN | BCS | CCTV | Kamery Analogowe
BCS-L-XVR0801-AI | 8 • System: Analog HD + IP • Standard transmisji: HD-CVI / AHD / HD-TVI / ANALOG / IP • Funkcja Pentaplex: Podgląd na żywo / nagrywanie / odtwarzanie / archiwizacja / zdalny dostęp • Kanały: 8 • Dyski: 1 • Pojemność dysku: 16 TB • Max rozdzielczość nagrywania: 5 Mpx • Pasmo wejściowe: 64Mbps • Pasmo wyjściowe: 64Mbps • Pasmo nagrywanie: 64Mbps • Kamery HD-CVI: 5 MP@25 fps, 5 MP@20 fps, 5 MP@10/12.5 fps, 4 MP@25/30 fps, 1080p@25/30 fps, 720p@50/60 fps, 720p@25/30fps • Kamery AHD: 5 MP@20 fps, 4 MP@25/30 fps, 1080p@25/30 fps, 720p@25/30 fps • Kamery HD-TVI: 5 MP(2560 | 1432.95 | PLN | BCS | CCTV | Kamery Analogowe
BCS-L-XVR0801-V(6) | 8 Rejestrator wielosystemowy HDCVI / AHD / Analog / TVI / IP 8 kanałowy z obsługą zaawansowanej analizy obrazu, rozpoznawanie twarzy, ochrona perymetryczna, SMD – inteligentna detekcja ruchu. Automatyczne rozpoznawanie systemu obrazu z możliowścią wyboru manualnego; funkcjonalność – pentaplex; Inteligentne kodowanie, kompresja H.265+ / H.265 / H264 / H264H / H264B; obsługiwane rozdzielczości kamer: HDCVI – 5 Mpx, 4 Mpx, 1080p, 720p, AHD – 5 Mpx / 4 Mpx / 1080p / 720p, TVI – 5 Mpx / 4 Mpx / 1080p / 720p; nagrywanie 6 kl./s@5 Mpx, 12 | 1183.26 | PLN | BCS | CCTV | Kamery Analogowe
BCS-L-XVR0401(7) | 4 Rejestrator wielosystemowy HDCVI / AHD / Analog / TVI / IP 4 kanałowy z obsługą zaawansowanej analizy obrazu, rozpoznawanie twarzy, ochrona perymetryczna, SMD – inteligentna detekcja ruchu. Automatyczne rozpoznawanie systemu obrazu z możliowścią wyboru manualnego; funkcjonalność – pentaplex; Inteligentne kodowanie, kompresja H.265+ / H.265 / H264 / H264H / H264B; obsługiwane rozdzielczości kamer: HDCVI – 5 Mpx, 4 Mpx, 1080p, 720p, AHD – 5 Mpx / 4 Mpx / 1080p / 720p, TVI – 5 Mpx / 4 Mpx / 1080p / 720p; nagrywanie 6 kl./s@ 5 Mpx, 12 | 777.36 | PLN | BCS | CCTV | Kamery Analogowe
BCS-L-XVR0401-AI | 4 • System: Analog HD + IP • Standard transmisji: HD-CVI / AHD / HD-TVI / ANALOG / IP • Funkcja Pentaplex: Podgląd na żywo / nagrywanie / odtwarzanie / archiwizacja / zdalny dostęp • Kanały: 4 • Dyski: 1 • Pojemność dysku: 16 TB • Max rozdzielczość nagrywania: 5 Mpx • Pasmo wejściowe: 32Mbps • Pasmo wyjściowe: 32Mbps • Pasmo nagrywanie: 32Mbps • Kamery HD-CVI: 5 MP@25 fps, 5 MP@20 fps, 5 MP@10/12.5 fps, 4 MP@25/30 fps, 1080p@25/30 fps, 720p@50/60 fps, 720p@25/30fps • Kamery AHD: 5 MP@20 fps, 4 MP@25/30 fps, 1080p@25/30 fps, 720p@25/30 fps • Kamery HD-TVI: 5 MP(2560 | 965.55 | PLN | BCS | CCTV | Kamery Analogowe
BCS-SA4232SR15 | 1080p 2 – Mpx szybkoobrotowa kamera 4-systemowa z promiennikiem IR do 150 m, technologia Starlight, obsługa standardu HDCVI / AHD / TVI / CVBS, Przetwornik 1/2.8” 2 Mpx SONY STARVIS Progressive Scan CMOS, Obiektyw 4.5~144 mm, zoom optyczny 32× oraz zoom cyfrowy 16×, rozdzielczość 2 Mpx (1920×1080), max. 25/30 kl./s@1080p, Dzień / Noc (ICR), czułość: kolor – 0.005Lux F1.6, B/W – 0,0005Lux, WDR 120dB, auto focus, HLC, BLC, Do 24 stref prywatności, max. prędkość obrotu 300°/s, Do 300 presetów, 5 auto skanów, 8 tras, 5 scieżek, automatyczne | 4648.17 | PLN | BCS | CCTV | Kamery Analogowe
BCS-TA58VSR5-G(2) | 8 (3.6~10 mm) Kamera kolorowa tubowa metalowa 4w1 z promiennikiem podczerwieni i wbudowanym mikrofonem. obsługa standardu HD-CVI / HD-TVI / AHD / ANALOG, przetwornik: 1/2.8” 8 Mpx CMOS SONY IMX415, procesor obrazu FH8556H, rozdzielczość CVI: 8 Mpx@12.5 fps, 8 Mpx@15 fps; TVI: 8 Mpx@12.5 fps, 8 Mpx@15 fps; AHD: 8 Mpx@15 fps; CVBS, czułość: 0 Lux (wł. IR), obiektyw zmiennoogniskowy MOTOZOOM 2.7~13.5 mm, funkcja dualna, mechaniczny filtr podczerwieni (ICR), wbudowany mikrofon – sygnał audio po dodatkowym kablu, zmiana | 490.77 | PLN | BCS | CCTV | Kamery Analogowe
BCS-TA58VSR5(2) | 8 (3.6~10 mm) | 490.77 | PLN | BCS | Inne | Niesklasyfikowane
BCS-TA55VSR5-G | 5 (2.8~12 mm) Kamera kolorowa tubowa metalowa 4w1 z promiennikiem podczerwieni i wbudowanym mikrofonem, obsługa standardu HD-CVI / HD-TVI / AHD / ANALOG, przetwornik: 1/2.8” 2 Mpx CMOS SONY IMX335, procesor obrazu FH8556, rozdzielczość default 1080p z możliwością zmiany na 5 Mpx z poziomu menu kamery, max. 20 fps@5 Mpx (2704×1950), 25/30 fps@4 Mpx (2560×1440), 25/30 fps@2 Mpx (1920×1080), czułość: 0 Lux (wł. IR), obiektyw zmiennoogniskowy MOTOZOOM 2.8~12 mm, funkcja dualna mechaniczny filtr podczerwieni | 399.75 | PLN | BCS | CCTV | Kamery Analogowe
BCS-TA55VSR5 | 5 (2.8~12 mm) | 399.75 | PLN | BCS | Inne | Niesklasyfikowane
BCS-TA45VR5-G | 5 (3.3~12 mm) Kamera kolorowa tubowa metalowa 4w1 z promiennikiem podczerwieni obsługa standardu HD-CVI / HD-TVI / AHD / ANALOG, przetwornik: 1/2.5” 2 Mpx CMOS JX-C18, procesor obrazu FH8538E, rozdzielczość default 1080p z możliwością zmiany na 5 Mpx z poziomu menu kamery, max. 20 fps@5 Mpx (2704×1950), 25/30 fps@4 Mpx (2560×1440), 25/30 fps@2 Mpx (1920×1080), czułość: 0 Lux/F2.0 (wł. IR), obiektyw zmiennoogniskowy manualny 3.3~12 mm, funkcja dualna mechaniczny filtr podczerwieni (ICR), zmiana systemu CVI-TVI-AHD-CVBS | 269.37 | PLN | BCS | CCTV | Kamery Analogowe
BCS-TA45VR5 | 5 (3.3~12 mm) | 269.37 | PLN | BCS | Inne | Niesklasyfikowane
BCS-TA48VWR6-G(2) | 8 (2.7~13.5 mm) Kamera kolorowa tubowa metalowa 4w1 z promiennikiem podczerwieni i wbudowanym mikrofonem. Obsługa standardu HD-CVI / HD-TVI / AHD / ANALOG, przetwornik: 1/2.7” 8 Mpx CMOS, rozdzielczość 4K 3840×2160 8 Mpx, CVI / AHD / TVI: 15 kl./s@8 Mpx, 20 kl./s@5 Mpx, 25/30 kl./s@4 Mpx, 25/30 kl./s @ 1080p, czułość: 0.03 Lux/F1.7, 0 Lux/F1.7 (wł. IR), obiektyw zmiennoogniskowy 2.7~13.5 mm motozoom, mechaniczny filtr podczerwieni (ICR), funkcja poprawiająca dynamikę kamery WDR 120dB z możliwością konfiguracji, cyfrowa redukcja | 699.87 | PLN | BCS | CCTV | Kamery Analogowe
BCS-TA48VWR6(2) | 8 (2.7~13.5 mm) | 699.87 | PLN | BCS | Inne | Niesklasyfikowane
BCS-TA45VSR8-G | 5 Mpx 16×9 (2.7~13.5 mm) Typ kamery: Tuba • Standard transmisji: HD-CVI / AHD / HD-TVI / ANALOG CVBS • Rozdzielczość: 5 Mpx • System skanowania: Progressive Scan • Piksele: 2880(H)×1620(V) • Obiektyw: motozoom • Ogniskowa: 2.7~13.5 mm • Apertura: F1.6 • Focus: Auto/manual • Iris: Auto • Kąt widzenia: H: 32.7°~111.8° V: 18.4°~58.3°D: 37.5°~135.2° • DORI: Detect 65.4~202m / Observe 26.2~80.8m / Recognize 13.1~40.4m / Identify 6.54~20.2m • Czułość kamery: 0.01Lux(F1.6) 0.001Lux(B/W,F1.6,30IRE) 0Lux(B/W,IR) • Stosunek S/N: 65dB • Balans bieli: | 485.85 | PLN | BCS | CCTV | Kamery Analogowe
BCS-TA45VSR8 | 5 Mpx 16×9 (2.7~13.5 mm) | 485.85 | PLN | BCS | Inne | Niesklasyfikowane
BCS-TA65VSR7-G | 5 (5~50 mm) Kamera kolorowa tubowa metalowa 4w1 z promiennikiem podczerwieni i wbudowanym mikrofonem. Obsługa standardu HD-CVI / HD-TVI / AHD / ANALOG, przetwornik: 1/2.7” 5 Mpx CMOS OmniVision PureCel OS05A10, procesor obrazu NVP2477H, rozdzielczość default 1080p z możliwością zmiany na 5 Mpx z poziomu menu kamery, max. 20 fps@5 Mpx (2704×1950), 25/30 fps@4 Mpx (2560×1440), 25/30 fps@2 Mpx (1920×1080), czułość: 0 Lux (wł. IR), obiektyw zmiennoogniskowy MOTOZOOM 5~50 mm, mechaniczny filtr podczerwieni (ICR), | 724.47 | PLN | BCS | CCTV | Kamery Analogowe
BCS-TA65VSR7 | 5 (5~50 mm) | 724.47 | PLN | BCS | Inne | Niesklasyfikowane
BCS-TA28FSR4-G(2) | 8 (3.6 mm) Kamera kolorowa tubowa metalowa 4w1 z promiennikiem podczerwieni i wbudowanym mikrofonem. Obsługa standardu HD-CVI / HD-TVI / AHD / ANALOG, przetwornik: 1/1.8” 8 Mpx CMOS OmniVision PureCel OS08A10, procesor obrazu NVP2481H, rozdzielczość 15 kl./s@8 Mpx, 20 kl./s@5 Mpx, 25/30 kl./s@4 Mpx, czułość: 0 Lux (wł. IR), obiektyw o ogniskowej 3.6 mm, funkcja dualna mechaniczny filtr podczerwieni (ICR), D-WDR, wbudowany mikrofon – sygnał audio po dodatkowym kablu, zmiana systemu CVI-TVI-AHD-CVBS z poziomu DIP Switch na kablu, | 318.57 | PLN | BCS | CCTV | Kamery Analogowe
BCS-TA28FSR4(2) | 8 (3.6 mm) | 318.57 | PLN | BCS | Inne | Niesklasyfikowane
BCS-TA25FSR4-G | 5 (2.8 mm) Kamera kolorowa tubowa metalowa 4w1 z promiennikiem podczerwieni i wbudowanym mikrofonem. Obsługa standardu HD-CVI / HD-TVI / AHD / ANALOG, przetwornik: 1/2.8” 5 Mpx CMOS SONY IMX335, procesor obrazu FH8538M, rozdzielczość default 1080p z możliwością zmiany na 5 Mpx z poziomu menu kamery, max. 20 fps@5 Mpx (2704×1950), 25/30 fps@4 Mpx (2560×1440), 25/30 fps@2 Mpx (1920×1080), czułość: 0 Lux/F2.0 (wł. IR), obiektyw o ogniskowej 2.8 mm, funkcja dualna mechaniczny filtr podczerwieni (ICR), wbudowany mikrofon, | 232.47 | PLN | BCS | CCTV | Kamery Analogowe
BCS-TA25FSR4 | 5 (2.8 mm) | 232.47 | PLN | BCS | Inne | Niesklasyfikowane
BCS-TA18FWR4L4-G | 8 (2.8 mm) Kamera kolorowa tubowa metalowa 4w1 z technologią Dual Light i wbudowanym mikrofonem. Obsługa standardu HD-CVI / HD-TVI / AHD / ANALOG, przetwornik: 4K 8Mpx CMOS. Rozdzielczości 4K (3840×2160); 960H (960×576/960 × 480), frame rate CVI / AHD / TVI 4K@15 fps, czułość 0.01 lux@F2.0 (Color, 30 IRE) 0.001 lux@F2.0 (B/W, 30 IRE) 0 lux (IR), obiektyw 2.8 mm F2.0, kąt widzenia H: 105.5°; V: 56.5°; D: 125.3°, mechaniczny filtr podczerwieni (ICR), funkcja poprawiająca dynamikę kamery WDR z możliwością konfiguracji, | 183.27 | PLN | BCS | CCTV | Kamery Analogowe
BCS-TA18FWR4L4 | 8 (2.8 mm) | 183.27 | PLN | BCS | Inne | Niesklasyfikowane
BCS-TA15FR4L4-G | 5 16×9 (2.8 mm) Kamera kolorowa tubowa metalowa 4 w 1 z technologią Dual Light i wbudowanym mikrofonem. Obsługa standardu HD-CVI / HD-TVI / AHD / ANALOG, przetwornik: 5 Mpx CMOS. Rozdzielczości 5 Mpx (2880×1620); 4 Mpx (2560×1440); 1080p (1920×1080); 960H (960×576/960×480); TVI 5 Mpx 16:9 (2960×1665), frame rate CVI: PAL: 5 Mpx@25 fps; 5 Mpx@12.5 fps; 4 Mpx@25 fps; 1080p@25 fps NTSC: 5 Mpx@25 fps; 5 Mpx@20 fps; 5 Mpx@10 fps; 4 Mpx@30 fps; 1080p@30 fps AHD: PAL: 4 Mpx@25 fps NTSC: 4 Mpx@30 fps TVI: | 269.37 | PLN | BCS | CCTV | Kamery Analogowe
BCS-TA15FR4L4 | 5 16×9 (2.8 mm) | 269.37 | PLN | BCS | Inne | Niesklasyfikowane
BCS-TA15FR4-G | 5 (3.6 mm) Kamera kolorowa tubowa metalowa 4w1 z promiennikiem podczerwieni. Obsługa standardu HD-CVI / HD-TVI / AHD / ANALOG, przetwornik: 1/2.5” 2 Mpx CMOS JX-C18, procesor obrazu FH8538E, rozdzielczość default 1080p z możliwością zmiany na 5 Mpx z poziomu menu kamery, max. 20 fps@5 Mpx (2704*1950), 25/30 fps@4 Mpx (2560*1440), 25/30 fps@2 Mpx (1920×1080), czułość: 0 Lux/F2.0 (wł. IR), obiektyw o ogniskowej 3.6 mm, funkcja dualna mechaniczny filtr podczerwieni (ICR), zmiana systemu CVI-TVI-AHD-CVBS z poziomu DIP Switch | 183.27 | PLN | BCS | CCTV | Kamery Analogowe
BCS-TA15FR4 | 5 (3.6 mm) | 183.27 | PLN | BCS | Inne | Niesklasyfikowane
BCS-EA58VSR4-G(H2) | 8 (3.6~10 mm) Kamera kolorowa kopułowa metalowa 4w1 z promiennikiem podczerwieni i wbudowanym mikrofonem. Obsługa standardu HD-CVI / HD-TVI / AHD / ANALOG, przetwornik: 1/2.8” 8 Mpx CMOS SONY IMX415, procesor obrazu FH8556H, rozdzielczość CVI: 8 Mpx@12.5 fps, 8 Mpx@15 fps; TVI: 8 Mpx@12.5 fps, 8 Mpx@15 fps; AHD: 8 Mpx@15 fps; CVBS, czułość: 0 Lux (wł. IR), obiektyw zmiennoogniskowy MOTOZOOM 2.7~13.5 mm, funkcja dualna mechaniczny filtr podczerwieni (ICR), D-WDR, wbudowany mikrofon – sygnał audio po dodatkowym kablu, | 441.57 | PLN | BCS | CCTV | Kamery Analogowe
BCS-EA58VSR4(H2) | 8 (3.6~10 mm) | 441.57 | PLN | BCS | Inne | Niesklasyfikowane
BCS-EA55VSR4-G(H2) | 5 (2.8~12 mm) Kamera kolorowa kopułowa metalowa 4w1 z promiennikiem podczerwieni. Obsługa standardu HD-CVI / HD-TVI / AHD / ANALOG, przetwornik: 1/2.8” 2 Mpx CMOS SONY IMX335, procesor obrazu FH8556, rozdzielczość default 1080p z możliwością zmiany na 5 Mpx z poziomu menu kamery, max. 20 fps@5 Mpx (2704×1950), 25/30 fps@4 Mpx (2560×1440), 25/30 fps@2 Mpx (1920×1080), czułość: 0 Lux (wł. IR), obiektyw zmiennoogniskowy MOTOZOOM 2.8~12 mm, funkcja dualna mechaniczny filtr podczerwieni (ICR), wbudowany mikrofon, zmiana systemu | 355.47 | PLN | BCS | CCTV | Kamery Analogowe
BCS-EA55VSR4(H2) | 5 (2.8~12 mm) | 355.47 | PLN | BCS | Inne | Niesklasyfikowane
BCS-EA45VR4-G(H2) | 5 (3.3~12 mm) Kamera kolorowa kopułowa metalowa 4w1 z promiennikiem podczerwieni. Obsługa standardu HD-CVI / HD-TVI / AHD / ANALOG, Przetwornik: 1/2.5” 2 Mpx CMOS JX-C18, procesor obrazu FH8538E, rozdzielczość default 1080p z możliwością zmiany na 5 Mpx z poziomu menu kamery, max. 20 fps@5 Mpx (2704×1950), 25/30 fps@4 Mpx (2560×1440), 25/30 fps@2 Mpx (1920×1080), czułość: 0 Lux/F2.0 (wł. IR), obiektyw zmiennoogniskowy manualny 3.3~12 mm, funkcja dualna mechaniczny filtr podczerwieni (ICR), zmiana systemu CVI-TVI-AHD-CVBS | 239.85 | PLN | BCS | CCTV | Kamery Analogowe
BCS-EA45VR4(H2) | 5 (3.3~12 mm) | 239.85 | PLN | BCS | Inne | Niesklasyfikowane
BCS-EA48VWR6-G(2) | 8 (2.7~13,5 mm) Kamera kolorowa kopułowa metalowa typu Eyeball 4w1 z promiennikiem podczerwieni i wbudowanym mikrofonem. Obsługa standardu HD-CVI / HD-TVI / AHD / ANALOG, przetwornik: 1/2.7” 8 Mpx CMOS, rozdzielczość 4K 3840×2160 8Mpx, CVI / AHD / TVI: 15 kl./s@8 Mpx, 20 kl./s@5 Mpx, 25/30 kl./s@4 Mpx, 25/30 kl./s@1080p, czułość: 0.03 Lux/F1.7, 0 Lux/F1.7 (wł. IR), obiektyw zmiennoogniskowy 2.7~13.5 mm motozoom, mechaniczny filtr podczerwieni (ICR), funkcja poprawiająca dynamikę kamery WDR 120dB z możliwością konfiguracji, cyfrowa | 658.05 | PLN | BCS | CCTV | Kamery Analogowe
BCS-EA48VWR6(2) | 8 (2.7~13,5 mm) | 658.05 | PLN | BCS | Inne | Niesklasyfikowane
BCS-EA45VSR8 | 5 (2.7~13.5 mm) | 453.87 | PLN | BCS | Inne | Niesklasyfikowane
BCS-EA45VSR6(2) | 5 (2.7~12 mm) | 453.87 | PLN | BCS | Inne | Niesklasyfikowane
BCS-EA28FSR3-G(H2) | 8 (3.6 mm) Kamera kolorowa kopułowa metalowa 4w1 z promiennikiem podczerwieni i wbudowanym mikrofonem. Obsługa standardu HD-CVI / HD-TVI / AHD / ANALOG, przetwornik: 1/2.8” 8 Mpx CMOS SONY IMX415, procesor obrazu FH8556H, rozdzielczość CVI: 8 Mpx@12.5 fps, 8 Mpx@15 fps; TVI: 8 Mpx@12.5 fps, 8 Mpx@15 fps; AHD: 8 Mpx@15 fps; CVBS, czułość: 0 Lux (wł. IR), obiektyw o ogniskowej 2.8 mm, funkcja dualna mechaniczny filtr podczerwieni (ICR), wbudowany mikrofon – sygnał audio po dodatkowym kablu, zmiana systemu CVI-TVI-AHD-CVBS z poziomu | 293.97 | PLN | BCS | CCTV | Kamery Analogowe
BCS-EA28FSR3(H2) | 8 (3.6 mm) | 293.97 | PLN | BCS | Inne | Niesklasyfikowane
BCS-EA25FSR3-G(H2) | 5 (2.8 mm) Kamera kolorowa kopułowa metalowa 4w1 z promiennikiem podczerwieni. Obsługa standardu HD-CVI / HD-TVI / AHD / ANALOG, przetwornik: 1/2.8” 2 Mpx CMOS SONY IMX335, procesor obrazu FH8538M, rozdzielczość default 1080p z możliwością zmiany na 5 Mpx z poziomu menu kamery, max. 20 fps@5 Mpx (2704×1950), 25/30 fps@4 Mpx (2560×1440), 25/30 fps@2 Mpx (1920×1080), czułość: 0 Lux (wł. IR), obiektyw o ogniskowej 2.8 mm, funkcja dualna mechaniczny filtr podczerwieni (ICR), wbudowany mikrofon, zmiana systemu CVI-TVI-AHD- | 207.87 | PLN | BCS | CCTV | Kamery Analogowe
BCS-EA25FSR3(H2) | 5 (2.8 mm) | 207.87 | PLN | BCS | Inne | Niesklasyfikowane
BCS-EA15FR3-G(H2) | 5 (3.6 mm) Kamera kolorowa kopułowa metalowa 4w1 z promiennikiem podczerwieni. Obsługa standardu HD-CVI / HD-TVI / AHD / ANALOG, przetwornik: 1/2.5” 2 Mpx CMOS JX-C18, procesor obrazu FH8538E, rozdzielczość default 1080p z możliwością zmiany na 5 Mpx z poziomu menu kamery, max. 20 fps@5 Mpx (2704×1950), 25/30 fps@4 Mpx (2560×1440), 25/30 fps@2 Mpx (1920×1080), czułość: 0 Lux/F2.0 (wł. IR), obiektyw o ogniskowej 3.6 mm, funkcja dualna mechaniczny filtr podczerwieni (ICR), zmiana systemu CVI-TVI-AHD-CVBS z poziomu DIP Switch | 158.67 | PLN | BCS | CCTV | Kamery Analogowe
BCS-EA15FR3(H2) | 5 (3.6 mm) | 158.67 | PLN | BCS | Inne | Niesklasyfikowane
BCS-EA45VSR8-G | 5 (2.7~13.5 mm) • Typ kamery: Kopuła • Standard transmisji: HD-CVI / AHD / HD-TVI / ANALOG CVBS • Rozdzielczość: 5 Mpx • System skanowania: Progressive Scan • Piksele: 2880(H)×1620(V) • Obiektyw: motozoom • Ogniskowa: 2.7~13.5 mm • Apertura: F1.6 • Focus: Auto/manual • Iris: Auto • Kąt widzenia: H: 32.7°~111.8° V: 18.4°~58.3°D: 37.5°~135.2° • DORI: Detect 65.4~202m / Observe 26.2~80.8m / Recognize 13.1~40.4m / Identify 6.54~20.2m • Czułość kamery: 0.01Lux(F1.6) 0.001Lux(B/W,F1.6,30IRE) 0Lux(B/W,IR) • Stosunek S/N: 65dB | 453.87 | PLN | BCS | CCTV | Kamery Analogowe
BCS-BA25S | 1080p Kamera kolorowa typu BOX 4w1. Obsługa standardu HD-CVI / HD-TVI / AHD / ANALOG, przetwornik: 1/2.8” 2 Mpx CMOS SONY IMX335, procesor obrazu FH8556, rozdzielczość default 1080p z możliwością zmiany na 5 Mpx z poziomu menu kamery, max. 20 fps@5 Mpx (2704×1950), 25/30 fps@4 Mpx (2560×1440), 25/30 fps@2 Mpx (1920×1080), czułość: 0.01 Lux/F1.2, funkcja dualna mechaniczny filtr podczerwieni (ICR), funkcja poprawiająca dynamikę kamery WDR z możliwością konfiguracji, cyfrowa redukcja szumów 3DNR, menu ekranowe | 306.27 | PLN | BCS | CCTV | Kamery Analogowe
BCS-EA18FWR3L3-G | 8 (2.8 mm) Kamera kolorowa kopułowa metalowa 4 w 1 z technologią Dual Light i wbudowanym mikrofonem. Obsługa standardu HD-CVI / HD-TVI / AHD / ANALOG, przetwornik: 4K 8 Mpx CMOS. Rozdzielczości 4K (3840×2160); 960H (960×576/960×480), frame rate CVI / AHD / TVI 4K@15 fps, czułość 0.01 lux@F2.0 (Color, 30 IRE) 0.001 lux@F2.0 (B/W, 30 IRE) 0 lux (IR), obiektyw 2.8 mm F2.0, kąt widzenia H: 105.5°; V: 56.5°; D: 125.3°, mechaniczny filtr podczerwieni (ICR), funkcja poprawiająca dynamikę kamery WDR z możliwością konfiguracji, | 404.67 | PLN | BCS | CCTV | Kamery Analogowe
BCS-EA18FWR3L3 | Parametry BCS | 404.67 | PLN | BCS | Inne | Niesklasyfikowane
BCS-EA15FR3L3-G | 5 16×9 (2.8 mm) Kamera kolorowa kopułowa metalowa 4 w 1 z technologią Dual Light i wbudowanym mikrofonem. Obsługa standardu HD-CVI / HD-TVI / AHD / ANALOG, przetwornik: 5 Mpx CMOS. Rozdzielczości 5 Mps (2880 × 1620); 4 Mpx (2560×1440); 1080p (1920×1080); 960H (960×576/960×480); TVI 5 Mpx 16:9 (2960×1665), Frame Rate CVI: PAL: 5 Mpx@25 fps; 5 Mpx@12.5 fps; 4 Mpx@25 fps; 1080p@25 fps NTSC: 5 Mpx@25 fps; 5 Mpx@20 fps; 5 Mpx@10 fps; 4 Mpx@30 fps; 1080p@30 fps AHD: PAL: 4 Mpx@25 fps NTSC: 4 Mpx@30 fps TVI: PAL: | 252.15 | PLN | BCS | CCTV | Kamery Analogowe
BCS-EA15FR3L3 | 5 16×9 (2.8 mm) | 252.15 | PLN | BCS | Inne | Niesklasyfikowane
BCS-EA18FWR3(2) | 8 (2.8 mm) | 404.67 | PLN | BCS | Inne | Niesklasyfikowane
BCS-ATA12456-G | Puszka montażowa do kamer tubowych 4w1 z serii TQ3xxx, TQ4xxx, TQ6xxx, TQ7xxx, TQ8xxx. UWAGA! PUSZKA BCS-ATQ34678-G/ BCS-ATQ34678-B NIE STANOWI SZCZELNEGO POŁĄCZENIA Z UCHWYTEM KAMERY. ZASTOSOWANIE TEGO PRODUKTU W MIEJSCACH NARAŻONYCH NA WILGOĆ, MOŻE SPOWODOWAĆ TRWAŁE USZKODZENIE KAMERY. | 65.19 | PLN | BCS | CCTV | Kamery Analogowe
BCS-ATA12456 | Parametry BCS | 65.19 | PLN | BCS | Inne | Niesklasyfikowane
BCS-ABEA-G(H2) | Puszka montażowa do kamer kopułowych. Model kompatybilny z kamerami o symbolach: BCS-DMQ4201IR3/IR3-B UWAGA! Puszka BCS-ADMQ4 / ADMQ4-B nie stanowi szczelnego połączenia z uchwytem kamery. Zastosowanie tego produktu w miejscach narażonych na wilgoć, może spowodować trwałe uszkodzenie kamery | 45.51 | PLN | BCS | CCTV | Akcesoria CCTV
BCS-ABEA(H2) | Parametry BCS | 45.51 | PLN | BCS | Inne | Niesklasyfikowane
BCS-ASEA-G(H2) | Puszka montażowa do kamer kopułowych. Model kompatybilny z kamerami o symbolach: BCS-DMQ2201IR3 / IR3-B, UWAGA! Puszka BCS-ADMQ2 / ADMQ2-B nie stanowi szczelnego połączenia z uchwytem kamery. Zastosowanie tego produktu w miejscach narażonych na wilgoć, może spowodować trwałe uszkodzenie kamery | 40.59 | PLN | BCS | CCTV | Akcesoria CCTV
BCS-ASEA(H2) | Parametry BCS | 40.59 | PLN | BCS | Inne | Niesklasyfikowane
BCS-ABEA-G(H1) | Puszka montażowa do kamer kopułowych oraz tubowych. Kompatybilna z kamerami o symbolach: BCS-DMQE1200IR3 / IR3-B, BCS-DMQE3200IR3 / IR3-B, BCS-TQE5200IR3 / IR3-B. UWAGA! PUSZKA BCS-ADMQ3 / ADMQ3-B NIE STANOWI SZCZELNEGO POŁĄCZENIA Z UCHWYTEM KAMERY. ZASTOSOWANIE TEGO PRODUKTU W MIEJSCACH NARAŻONYCH NA WILGOĆ, MOŻE SPOWODOWAĆ TRWAŁE USZKODZENIE KAMERY. *MODEL DOSTĘPNY DO WYCZERPANIA ZAPASÓW MAGAZYNOWYCH | 65.19 | PLN | BCS | CCTV | Akcesoria CCTV
BCS-TA45 | Adapter o klasie szczelności IP66. | 174.66 | PLN | BCS | Inne | Niesklasyfikowane
BCS-L-AT3-G | Adapter tubowy 3 – dedykowany do kamer tubowych oraz kopułowych montowanych na trzy śruby. Kompatybilny m.in. z kamerami z serii: BCS-L-TIP12/14/15/18, BCS-L-TIP24/25/28 oraz analogowych BCS-TA15/18). | 78.72 | PLN | BCS | Inne | Niesklasyfikowane
BCS-L-AT135-G | Parametry BCS | 120.54 | PLN | BCS | Inne | Niesklasyfikowane
BCS-AD11-G | Adapter DOMED 11 – dedykowany do kamer kopułowych montowanych na cztery śruby. Kompatybilny m.in. z kamerami z serii: BCS-EA15/18. | 76.26 | PLN | BCS | Inne | Niesklasyfikowane
BCS-AD11 | Parametry BCS | 76.26 | PLN | BCS | Inne | Niesklasyfikowane
BCS-L-DIP42 | Parametry BCS | 84.87 | PLN | BCS | Inne | Niesklasyfikowane
BCS-L-DIP12 | Parametry BCS | 113.16 | PLN | BCS | Inne | Niesklasyfikowane
BCS-SDIP5245-IV | Parametry BCS | 63.96 | PLN | BCS | Inne | Niesklasyfikowane
BCS-UHD-TR1S | Zestaw konwerterów do przesyłu sygnału video w formatach AHD – CVI – TVI – ANALOG po skrętce z mocowaniem śrubowym przewodu UTP. W konwerterach zastosowano technologię rozróżniającą nadajnik od strony kamery (czerwone oznaczenie) oraz odbiornik od strony rejestratora (niebieskie oznaczenie) co w znacznym stopniu poprawiło jakość przesyłanego obrazu. Cena detaliczna dotyczy zestawu nadajnik + odbiornik. | 30.75 | PLN | BCS | CCTV | Kamery Analogowe
BCS-UHD-TR1P | Zestaw konwerterów do przesyłu sygnału video w formatach AHD – CVI – TVI – ANALOG po skrętce z mocowaniem zaciskowym przewodu UTP. W konwerterach zastosowano technologię rozróżniającą nadajnik od strony kamery (czerwone oznaczenie) oraz odbiornik od strony rejestratora (niebieskie oznaczenie) co w znacznym stopniu poprawiło jakość przesyłanego obrazu. Cena detaliczna dotyczy zestawu nadajnik + odbiornik. | 30.75 | PLN | BCS | CCTV | Kamery Analogowe
BCS-UHD-CI | Separator galwaniczny do zastosowania przy przesyłaniu sygnału video w formatach AHD – CVI – TVI – ANALOG, pozwala wyeliminować większość zakłuceń spotykanych w instalacjach telewizji dozorowej. | 61.5 | PLN | BCS | CCTV | Kamery Analogowe
HD1/2CIF/CIF/QCIF | • Dekodowanie rozdzielczości 32MP/12MP/8MP/6MP/5MP/4MP/3MP/1080P/720P/960H/D1/ | 8 | PLN | BCS | Inne | Niesklasyfikowane
256(H)×192(V) | BCS-L-TIP242FR3L-THT-Ai1(0403) | 11044 | PLN | BCS | Inne | Niesklasyfikowane
400(H)×300(V) | BCS-L-TIP94F-THT-Ai1* | 92 | PLN | BCS | Inne | Niesklasyfikowane
CIF(352×288)(352×240) | / 1.3M(1280×960) / 720P(1280×720) / D1(704×576)(704×480) / VGA(640×480) / | 12846 | PLN | BCS | Inne | Niesklasyfikowane
(802.3AT) | od -40°C do 70°C, pobór mocy 10/22W, zasilanie 24V DC / 2.5A (w zestawie) lub PoE plus | 98 | PLN | BCS | Zasilanie | Zasilacze Impulsowe
1080P | BCS-SA4232SR15 | 130 | PLN | BCS | Inne | Niesklasyfikowane
16×9 | Parametry PDF Spec | 131 | PLN | BCS | Inne | Niesklasyfikowane
(2.7~13.5 | Parametry PDF Spec | 131 | PLN | BCS | Inne | Niesklasyfikowane

## BCS - BCS POINT CENNIK 2026.pdf
MODEL | OPIS | WALUTA | PRODUCENT | KATEGORIA | PODKATEGORIA | CENA
BCS-MCAM01 | W SKŁĄD MOBILNEJ WIEŻY BCS WCHODZI: Wieża Konstrukcja metalowa o wymiarach: 1010 × 1010 × 2350 mm Podwójne drzwi z zamkiem wielopunktowym Maszt wysuwany manualnie: 6000 mm Konstrukcja zabezpieczona antykorozyjnie: ocynk ogniowy Wyposażenie – elementy bazowe wieży BCS Ładowarka akumulatorów Victron Energy Wyrównywacz akumulatorów Victron Energy Przetwornica MeanWell DC/DC 12V Przetwornica MeanWell DC/DC 12V-48DC Wyłącznik nadprądowy Schneider 1P Wyłącznik nadprądowy Schneider 2P Przekaźnik 1P 12V lub 230V | PLN | BCS | Zasilanie | Akumulatory
BCS-ATU-G | Puszka montażowa uniwersalna do kamer kopułowych oraz tubowych. Model kompatybilny zarówno z kamerami montowanymi na cztery jak i na trzy śruby Wymiary: 143 × 143 × 60.5 mm | PLN | BCS | CCTV | Akcesoria CCTV | 100.86
BCS-ATU-B | Parametry BCS | PLN | BCS | Inne | Niesklasyfikowane | 100.86
BCS-ADU-G | Puszka montażowa uniwersalna do kamer kopułowych oraz tubowych. Model kompatybilny zarówno z kamerami montowanymi na cztery jak i na trzy śruby Wymiary: Ø157 × 62.0 mm | PLN | BCS | CCTV | Akcesoria CCTV | 84.87
BCS-ADU-B | Parametry BCS | PLN | BCS | Inne | Niesklasyfikowane | 84.87
BCS-AS-ATU-G | Uchwyt słupowy do kamer tubowych z serii BCS Line. Kompatybilność: BCS-L-TIP94VSR6-Ai3, BCS-L-TIP98VSR6-Ai3, BCS-L-TIP912VSR6-Ai3. | PLN | BCS | CCTV | Akcesoria CCTV | 81.18
BCS-AS-ATU-B | Parametry BCS | PLN | BCS | Inne | Niesklasyfikowane | 81.18
BCS-ASM-ATU-G | ADAPTER SŁUPOWY MAŁY zewnętrzny do mocowania puszek instalacyjnych BCS-ATU-G (INDEKS: 8514) oraz BCS-ATU-B (INDEKS: 8515) na słupie. | PLN | BCS | Inne | Niesklasyfikowane | 52.89
BCS-ASM-ATU-B | Parametry BCS | PLN | BCS | Inne | Niesklasyfikowane | 52.89
BCS-ASUD | MODEL DOSTĘPNY TYLKO W BIAŁYM KOLORZE. | PLN | BCS | Inne | Niesklasyfikowane | 82.41
BCS-ASUM | MODEL DOSTĘPNY TYLKO W BIAŁYM KOLORZE. | PLN | BCS | Inne | Niesklasyfikowane | 46.74
BCS-ARS200 | Uniwersalny uchwyt sufitowy teleskopowym długości do 200 cm. Przeznaczony do montażu sufitowego kamer na 3 lub 4 otwory montażowe. Średnica adaptera montażowego 136 mm. Możliwość przedłużenia o 100 cm przy użyciu rury BCS-R100, aż do 500 cm. MODEL DOSTĘPNY TYLKO W BIAŁYM KOLORZE. | PLN | BCS | CCTV | Akcesoria CCTV | 227.55
BCS-ARS120 | Uniwersalny uchwyt sufitowy teleskopowym długości do 12 cm. Przeznaczony do montażu sufitowego kamer na 3 lub 4 otwory montażowe. Średnica adaptera montażowego 136 mm. Możliwość przedłużenia o 100 cm przy użyciu rury BCS-R100, aż do 500 cm. MODEL DOSTĘPNY TYLKO W BIAŁYM KOLORZE. | PLN | BCS | CCTV | Akcesoria CCTV | 202.95
BCS-R100 | Rura 100 cm do przedłużania uchwytów BCS-ARS200 oraz BCS-ARS120. MODEL DOSTĘPNY TYLKO W BIAŁYM KOLORZE. | PLN | BCS | CCTV | Akcesoria CCTV | 100.86
BCS-PDK3 | Plastikowy dławik kablowy średnicy 3/4” do puszek instalacyjnych. Cena dotyczy zestawu 10 sztuk. | PLN | BCS | Inne | Niesklasyfikowane | 17.22
BCS-PDK1 | Plastikowy dławik kablowy średnicy 1/2” do puszek instalacyjnych. Cena dotyczy zestawu 10 sztuk. | PLN | BCS | Inne | Niesklasyfikowane | 9.84
BCS-ADU170 | Puszka montażowa uniwersalna do kamer kopułowych oraz tubowych. Model kompatybilny zarówno z kamerami montowanymi na cztery jak i na trzy śruby Wymiary: Ø173 × 45.5 mm | PLN | BCS | CCTV | Akcesoria CCTV | 92.25
BCS-ADU125 | Puszka montażowa uniwersalna do kamer kopułowych oraz tubowych. Model kompatybilny zarówno z kamerami montowanymi na cztery jak i na trzy śruby Wymiary: Ø125 × 45.5 mm | PLN | BCS | CCTV | Akcesoria CCTV | 79.95
BCS-ADU100 | Puszka montażowa uniwersalna do kamer kopułowych oraz tubowych. Model kompatybilny zarówno z kamerami montowanymi na cztery jak i na trzy śruby Wymiary: Ø100 × 54.5 mm | PLN | BCS | CCTV | Akcesoria CCTV | 67.65
BCS-B-SP16G-2SFP-M | 16 PORTOWY ZARZĄDZALNY SWITCH (PoE) • 16 portów PoE 1000 Mb/s • 2 porty światłowodowe SFP Gigabit • Standard IEEE802.3 af/at, max. moc do 46W dla pojedynczego portu PoE • Port RJ-45 konsoli do zarządzania, menu w języku polskim • 4 tryby pracy: Ai VLAN, Ai EXTEND, Ai PoE, Ai QoS • Port RJ-45 konsoli do zarządzania • Wbudowany web-service • Funkcje MDI/MDIX, VLAN • Transmisja do 250 m • Możliwość montażu w szafie RACK 1U • Zasilanie 100~240V AC | PLN | BCS | Zasilanie | Zasilacze Impulsowe | 1351.77
BCS-B-SP08G-2SFP-M | 16 PORTOWY ZARZĄDZALNY SWITCH (PoE) • 16 portów PoE 1000 Mb/s • 2 porty światłowodowe SFP Gigabit • Standard IEEE802.3 af/at, max. moc do 46W dla pojedynczego portu PoE • Port RJ-45 konsoli do zarządzania, menu w języku polskim • 4 tryby pracy: Ai VLAN, Ai EXTEND, Ai PoE, Ai QoS • Port RJ-45 konsoli do zarządzania • Wbudowany web-service • Funkcje MDI/MDIX, VLAN • Transmisja do 250 m • Możliwość montażu w szafie RACK 1U • Zasilanie 100~240V AC | PLN | BCS | Zasilanie | Zasilacze Impulsowe | 805.65
BCS-B-SP1602G-1SFP | 18 PORTOWY SWITCH (PoE) • 16 portów PoE 100 Mb/s • 2 porty RJ-45 uplink Gigabit • 1 porty światłowodowe SFP Gigabit • Standard IEEE802.3 af/at, max. moc do 30W dla pojedynczego portu PoE • 3 tryby pracy: Ai VLAN, Ai EXTEND Ai PoE,Ai QoS • Funkcje MDI/MDIX, VLAN • Transmisja do 250 m • Zasilanie 100~240V AC | PLN | BCS | Zasilanie | Zasilacze Impulsowe | 879.45
BCS-B-SP08G-2SFP | 8 PORTOWY SWITCH (PoE) • 8 portów PoE 100 Mb/s • 2 porty światłowodowe SFP Gigabit • Standard IEEE802.3 af/at, max. moc do 30W dla pojedynczego portu PoE • 4 tryby pracy: Ai VLAN, Ai EXTEND, Ai PoE, Ai QoS • Funkcje MDI/MDIX, VLAN • Transmisja do 250 m • Zasilacz 52V DC 1.85A w zestawie | PLN | BCS | Infrastruktura IT | Switche PoE | 658.05
BCS-B-SP08G02G | 10 PORTOWY SWITCH GIGABIT (PoE) • 8 portów PoE Gigabit • 2 porty RJ-45 uplink Gigabit • Standard IEEE802.3 af/at, Maksymalna moc do 30W dla pojedynczego portu PoE • 4 tryby pracy: Ai VLAN, Ai EXTEND, Ai PoE, Ai QoS • Funkcje MDI/MDIX, VLAN • Transmisja do 250 m • Zasilacz 52V DC 1.85A w zestawie | PLN | BCS | Infrastruktura IT | Switche PoE | 453.87
BCS-B-SP24G-2SFP-M | 24 PORTOWY ZARZĄDZALNY SWITCH (PoE) • 24 porty PoE 1000 Mb/s • 2 porty światłowodowe SFP Gigabit • Standard IEEE802.3 af/at, max. moc do 46W dla pojedynczego portu PoE • 4 tryby pracy: Ai VLAN, Ai EXTEND, Ai PoE, Ai QoS • Port RJ-45 konsoli do zarządzania, menu w języku polskim • Wbudowany web-service • Funkcje MDI/MDIX, VLAN • Transmisja do 250 m • Możliwość montażu w szafie RACK 1U • Zasilanie 100~240V AC | PLN | BCS | Zasilanie | Zasilacze Impulsowe | 1610.07
BCS-B-SP2402G-1SFP | 26 PORTOWY SWITCH (PoE) • 24 porty PoE 100 Mb/s • 2 porty RJ-45 uplink Gigabit • 2 porty światłowodowe SFP Gigabit • Standard IEEE802.3 af/at, max. moc do 30W dla pojedynczego portu PoE • 3 tryby pracy: Ai VLAN, Ai EXTEND Ai PoE, Ai QoS • Funkcje MDI/MDIX, VLAN • Transmisja do 250 m • Możliwość montażu w szafie RACK 1U • Zasilanie 100~240V AC | PLN | BCS | Zasilanie | Zasilacze Impulsowe | 1130.37
BCS-B-SP0802G | 10 PORTOWY SWITCH (PoE) • 8 portów PoE 100 Mb/s • 2 porty RJ-45 uplink Gigabit • Standard IEEE802.3 af/at, max. moc do 36W dla pojedynczego portu PoE • 4 tryby pracy: Ai VLAN, Ai EXTEND, Ai PoE, Ai QoS • Funkcje MDI/MDIX, VLAN • Transmisja do 250 m • Zasilacz 52V DC 1.85A w zestawie | PLN | BCS | Infrastruktura IT | Switche PoE | 330.87
BCS-B-SP04G02G | 6 PORTOWY SWITCH GIGABIT (PoE) • 4 porty PoE Gigabit • 2 porty RJ-45 uplink Gigabit • Standard IEEE802.3 af/at, max. moc do 30W dla pojedynczego portu PoE • 4 tryby pracy: Ai VLAN, Ai EXTEND, Ai PoE, Ai QoS • Funkcje MDI/MDIX, VLAN • Transmisja do 250 m • Zasilacz 52V DC 1.15A w zestawie | PLN | BCS | Infrastruktura IT | Switche PoE | 293.97
BCS-B-SP0402 | 6 PORTOWY SWITCH (PoE) • 4 portów PoE 100 Mb/s • 2 porty RJ-45 uplink 100 Mb/s • Standard IEEE802.3 af/at, max. moc do 36W dla pojedynczego portu PoE • 4 tryby pracy: Ai VLAN, Ai EXTEND, Ai PoE, Ai QoS • Funkcje MDI/MDIX, VLAN • Transmisja do 250 m • Zasilacz 52V DC 1.15A w zestawie | PLN | BCS | Infrastruktura IT | Switche PoE | 195.57
BCS-B-S16G | 16 PORTOWY SWITCH GIGABIT NIEZARZĄDZALNY • 16 portów Gigabit • Standard IEEE802.3, IEEE802.3u, IEEE802.3ab, IEEE802.3× • Przepustowość 32Gbps • Metalowa obudowa • Diody sygnalizacyjne LED • Zasilanie 100~240V, 50/60Hz | PLN | BCS | Zasilanie | Zasilacze Impulsowe | 453.87
BCS-B-ISP0402 | 4 PORTOWY SWITCH (PoE) NIEZARZĄDZALNY • 4 porty PoE Gigabit • 2 porty światłowodowe SFP Gigabit • Standard IEEE802.3 af/at • 4 tryby pracy: Ai VLAN, Ai EXTEND, Ai PoE, Ai QoS • Funkcje MDI/MDIX, VLAN • Transmisja do 250 m • Zasilanie: 48`~56V DC (zasilacza nie ma w pudełku) • Wymiary: 150 × 127 × 40 mm • Temperatura pracy: -40°~70°C • Instalacja na szyne DIN | PLN | BCS | Zasilanie | Zasilacze Impulsowe | 584.25
BCS-B-ISP08G-2SFP | 8 PORTOWY SWITCH (PoE) NIEZARZĄDZALNY • 8 portów PoE Gigabit • 2 porty światłowodowe SFP Gigabit • Standard IEEE802.3 af/at • 4 tryby pracy: Ai VLAN, Ai EXTEND, Ai PoE, Ai QoS • Funkcje MDI/MDIX, VLAN • Transmisja do 250 m • Zasilanie: 48~56V DC (zasilacza nie ma w pudełku) • Wymiary: 150 × 127 × 40 mm • Temperatura pracy: -40°~70°C • Instalacja na szyne DIN | PLN | BCS | Zasilanie | Zasilacze Impulsowe | 645.75
BCS-B-S24G | 24 PORTOWY SWITCH GIGABIT NIEZARZĄDZALNY • 24 portów Gigabit • Standard IEEE802.3, IEEE802.3u, IEEE802.3ab, IEEE802.3× • Przepustowość 48Gbps • Metalowa obudowa • Diody sygnalizacyjne LED • Zasilanie 100~240V, 50/60Hz | PLN | BCS | Zasilanie | Zasilacze Impulsowe | 490.77
BCS-B-S08G | 8 PORTOWY SWITCH GIGABIT • 8 portów 1000 Mb/s • Standard IEEE802.3, IEEE802.3u, IEEE802.3ab, IEEE802.3× • Przepustowość 16Gbps • Metalowa obudowa • Diody sygnalizacyjne LED • Zasilanie 12V DC | PLN | BCS | Zasilanie | Zasilacze Impulsowe | 129.15
BCS-U | KABEL U/UTP kat.5E LSOH • Skrętka nieekranowana • Materiał żyły: miedź • Średnica żyły: 0.5 mm • Ilość żył: 8 • Powłoka: LSOH • Klasa: D • Zastosowanie: wewnętrzne • Spełnia wymagania PN-EN50173 ISO/IEC11801 | PLN | BCS | SSWiN | Sygnalizatory | 543.66
BCS-MS7.0LCD-LITE(2) | TESTER CCTV ALL-IN-ONE Bateria litowo-polimerowa 7.6V 7800mAh, 7 calowy ekran dotykowy 1280×800, karta microSD 8GB, zasilanie DC 12V, HDMI IN/OUT 1080p, DC 24V / 2A OUT, DC 12V / 3A OUT, USB DC 5V / 2A OUT, audio IN / OUT, CVBS IN / OUT, RJ-45 TDR, PoE, UTP / SCAN, obsługa ANALOG do 8 Mpx, mikrofon, latarka, Wi-Fi 2.4G, zainstalowane aplikacje do obsługi CCTV. | PLN | BCS | SSWiN | Manipulatory | 2250.9
BCS-MS7.0LCD-PRO | MONITOR SERWISOWY ALL-IN-ONE Ekran dotykowy IPS 7” rozdzielczość 1920×1200; wej. / wyj. HDMI 4K, wej. wideo VGA; obsługa wyświetlania wideo 8K w głównym strumieniu; Wi-Fi analizer 2.4G / 5G, Wi-Fi Hotspot; wyj. DC 12V 3A / DC 24V 2A / PoE DC 48V 30W; obsługa kamer analog HD TVI / CVI / AHD 8 Mpx; aplikacje sieciowe – test sieci; cyfrowy multimetr – V AC / DC; rezystancja; ciągłość; dioda; pojemność; miernik mocy optycznej 1625/1550/1490/1310/1300/850nm, -70~+10dBm; VFL-10mW/650nm/10KM; test TDR UTP/RJ-45; PoE test; TDR2.0, audio test; PTZ control; | PLN | BCS | CCTV | Kamery Analogowe | 4507.95
BCS-AKU | ZAPASOWY AKULULATOR DO TESTERA BCS-MS4.3LCD Litowo-polimerowy Napięcie 7.4V Pojemność: 4600mAh Ładowanie 8.4V | PLN | BCS | SSWiN | Manipulatory | 158.67
BCS-MS7.0LCD-LITE | Litowo-polimerowy Napięcie 7.6V Pojemność: 7800mAh Ładowanie 8.7V | PLN | BCS | SSWiN | Manipulatory | 166.05
BCS-UTP-HDMI-SET | nadajnik + odbiornik, wspiera rozwiązanie „point to point” i „point to multi-point” Zestaw działa na okablowaniu do 100 m. | PLN | BCS | Systemy Przywołania | Odbiorniki | 608.85
BCS-UTP-HDMI-RE | wspiera rozwiązanie „point to multi-point”. Zestaw działa na okablowaniu do 100 m. | PLN | BCS | Inne | Niesklasyfikowane | 392.37
BCS-UTP-KVM-4K | Parametry BCS | PLN | BCS | Inne | Niesklasyfikowane | 970.47
BCS-UTP-KVM-1080P | Parametry BCS | PLN | BCS | Inne | Niesklasyfikowane | 806.88
BCS-UTP-HDMI-MINI | nadajnik + odbiornik wersja mini, wspiera rozwiązanie „point to point”. | PLN | BCS | Systemy Przywołania | Odbiorniki | 233.7
BCS-UTP-4USB-SET(2) | oraz rozgałęziacz sygnału USB, nadajnik + odbiornik. | PLN | BCS | Systemy Przywołania | Odbiorniki | 515.37
BCS-UTP-USB | Przedłużacz USB wykorzystujący skrętkę. Mocowanie przewodu UTP odbywa się przy pomocy wtyków RJ-45. | PLN | BCS | Inne | Niesklasyfikowane | 163.59
BCS-M-LSERV | Licencja aplikacji BCS Manager w wersji - klient serwer ustawień. Licencja umożliwia podłączanie urządzeń CCTV dowolnych producentów do 256 kanałów Licencja zawiera również dodatkowe moduły - serwer alarmów i zdalne obchody | PLN | BCS | Inne | Niesklasyfikowane | 8523.9
BCS-M-LPPOZS | Licencja na obsługę central sygnalizacji pożarowej SIEMENS, Integracja z systemami SIEMENS poprzez protokół BACnet | PLN | BCS | SSWiN | Centrale Alarmowe | 61500
BCS-M-LPPOZP | Licencja na obsługę central sygnalizacji pożarowej POLON, Integracja z systemami POLON poprzez protokół Modbus TCP/IP | PLN | BCS | SSWiN | Centrale Alarmowe | 49200
BCS-M-LSAT | Licencja na obsługę central alarmowych firmy SATEL, Systemy alarmowe PulsON Alarm nie wymagają licencji | PLN | BCS | Inne | Niesklasyfikowane | 86.1
BCS-M-LMOD | Licencja na obsługę protokołu MODBUS | PLN | BCS | Inne | Niesklasyfikowane | 86.1
BCS-M-LITC | Licencja do aplikacji BCS Manager modułu rozpoznawania pojazdów. Moduł przeznaczony jest do monitorowania pojazdów wjeżdżających i przebywających na obiekcie. Moduł pozwala edytować białą/ czarna listę pojazdów w kamerach ITC i wyszukiwać rozpoznane pojazdy w bazie danych. Moduł pozwala również integrować wybranych producentów wag najazdowych wyświetlając i zapisując dane pomiarów w bazie danych. Moduł pozwala również na zrobienie dodatkowego zdjęcia z kamery dodatkowej w momencie rozczytania tablicy rejestracyjnej przez kamerę LPR. | PLN | BCS | Inne | Niesklasyfikowane | 4305
BCS-M-LPOS | Licencja pozwala na podłączenie do aplikacji BCS Manager dowolnej ilości drukarek fiskalnych lub systemów sprzedażowych (elektroniczny paragon) Zintegrowane protokoły: Novitus; POSNet; ELZAB; S4H | PLN | BCS | Inne | Niesklasyfikowane | 195.57
BCS-M-LNVR | Licencja pozwala na podłączenie do aplikacji BCS Manager rejestratorów innych producentów DAHUA, HIKVISION, UNIVIEW. Obsługa urządzeń umożliwia podgląd, odtwarzanie, obsługę alarmów. Rejestratory do 32 kanałów. | PLN | BCS | CCTV | Rejestratory NVR | 478.47
BCS-M-LIPC | Licencja umożliwiająca podłączenie do aplikacji BCS Manager kamer innych producentów. Kamery po protokole ONVIF, DAHUA, HIKVISION, UNIVIEW | PLN | BCS | Inne | Niesklasyfikowane | 129.15
BCS-BZ1 | TRANSPONDER ZBLIŻENIOWY: • Transponder zbliżeniowy w formie breloka do systemu: jednorodzinnego, modułowego oraz wielorodzinnego • Częstotliwość: Mifare 13.56 MHz • Pamięć EEPROM 1 KB • Wzmocniona konstrukcja dzięki obalniu PVC powłoką epoksydową • Wymiary: 65 × 24.7 × 3.2 mm (bez łańcuszka) | PLN | BCS | Kontrola Dostępu | Karty i Breloki | 20.91
BCS-KZ-M1 | KARTA ZBLIŻENIOWA: • Standard MIFARE S50 – 13.56 MHz • Kompatybilność: ISO/IEC 14443A • Nadruk numeru seryjnego: NIE • Wymiary: 86 × 54 × 0.8 mm | PLN | BCS | Kontrola Dostępu | Karty i Breloki | 12.3
BCS-DVR-KN(4) | Klawiatura sieciowa do obsługi PTZ, NVR, NVS, interfejsy RS485, RS422, USB, RS232, RJ4, 3 osiowy joystick, Protokoły DH-SD1 / PELCO-D / PELCO-P, DH-2, wyświetlacz LCD 75.2 × 33.85 mm, max. 64 użytkowników, 256 adresów RS485, 2048 IPC, funkcje Preset Position, Auto Scan, Auto Pan, Auto Tour & Pattern, zasilanie DC 12V / 2A 5W, wymiary 330 × 139 × 53 mm, waga 1.3 kg, warunki pracy -10°C~55°C max. 90% RH | PLN | BCS | CCTV | Rejestratory NVR | 2706
BCS-DVR-KNLCD-II | Klawiatura dotykowa z systemem Embedded LINUX 4.2.0 i dwurdzeniowym procesorem, ekran dotykowy TFT LCD o przekątnej 10,1 cala 1280x800, obsługujący lokalny podgląd ekranu, Czterowymiarowe sterowanie funkcjami PTZ za pomocą joysticka, Obsługa dekodowania H.265, H.264, MPEG, wydajność wyświetlania 3CH@12MP(25fps)/4CH@4K(25fps)/8CH@5MP(25fps)/12CH@3MP(25fps)/16CH@2MP(30fps), Obsługa TV WALL, Przyciski na klawiaturze umożliwiają wykonywanie takich operacji, jak powiększanie, ustawianie ostrości, trasa, ścieżka, preset, a także umożliwiają korzystanie | PLN | BCS | CCTV | Rejestratory DVR | 19101.9
BCS-MLED22FHD | Przemysłowy monitor LCD 22’’, dedykowany do pracy ciągłej 24/7, podświetlenie ELED, proporcje obrazu 16:9, rozdzielczość 1920×1080, odświeżanie 100 Hz, paleta kolorów 8 bit, jasność 250 cd/m 2 , kontrast 3000:1, kąt widzenia H: 178° V: 178°, czas reakcji 5 m, wejścia HDMI / VGA, zasilanie 12V DC 2A max. 21W, warunki pracy 0°C~40°C max. 90% RH, wymiary 493.1 × 290.8 × 48.4 mm | PLN | BCS | SSWiN | Manipulatory | 392.37
BCS-MLED27FHD | Przemysłowy monitor LCD 27’’, dedykowany do pracy ciągłej 24/7, podświetlenie ELED, proporcje obrazu 16:9, rozdzielczość 1920×1080, odświeżanie 100 Hz, paleta kolorów 8 bit, jasność 250 cd/m 2 , kontrast 3000:1, kąt widzenia H: 178° V: 178°, czas reakcji 5 m, wejścia HDMI / VGA, zasilanie 12V DC 3A max. 21W, warunki pracy 0°C~40°C max. 90% RH, wymiary 615 × 365.7 × 50 mm | PLN | BCS | SSWiN | Manipulatory | 601.47
BCS-MLED32FHD | Przemysłowy monitor LCD 32’’, dedykowany do pracy ciągłej 24/7, podświetlenie DLED, proporcje obrazu 16:9, rozdzielczość 1920×1080, odświeżanie 60 Hz, paleta kolorów 16.7 M, jasność 240 cd/m 2 , kontrast 1400:1, kąt widzenia H: 178° V: 178°, czas reakcji 8 ms, wejścia HDMI / VGA, zasilanie 240V AC 50/60 Hz max. 55W, warunki pracy 0°C~40°C max. 85% RH, wymiary 731.4 × 432.6 × 67.5 mm | PLN | BCS | SSWiN | Manipulatory | 872.07
BCS-MLED43FHD | Przemysłowy monitor LCD 43’’, Dedykowany do pracy ciągłej 24/7, Podświetlenie DLED, Proporcje obrazu 16:9, Rozdzielczość 1920×1080, Odświeżanie 60HZ, Paleta kolorów 16.7M, Jasność 330cd/m 2 , Kontrast 1200:1, Kąt widzenia H: 178° V: 178°, Czas reakcji 8ms, Wejścia HDMI/VGA, Głośnik 2x8W, 1× USB 2, Zasilanie 240VAC 50/60HZ max. 75W, Warunki pracy 0°C~40°C max. 85% RH, Wymiary 968.7 × 564.7 × 72.9mm | PLN | BCS | SSWiN | Manipulatory | 1413.27
BCS-SP48G-4SFP-M | 48 PORTOWY ZARZĄDZALNY SWITCH (PoE) • 48 portów PoE 1000 Mb/s • 4 porty światłowodowe SFP Gigabit • Standard PoE: IEEE802.3af, IEEE802.3at • Total 600W • Port RJ-45 konsoli do zarządzania • Wbudowany web-service • Możliwość montażu w szafie RACK 1U • temperatura pracy: -20°C~55°C • Zasilanie 100~240V AC” | PLN | BCS | Zasilanie | Zasilacze Impulsowe | 5742.87
BCS-SP24G04G-4SFP-M | 28 PORTOWY ZARZĄDZALNY SWITCH (PoE) • 24 portów PoE 1000 Mb/s • 4 porty RJ-45 uplink Gigabit • 4 porty światłowodowe SFP Gigabit • Standard PoE: IEEE802.3af, IEEE802.3at • Total 350W • Port RJ-45 konsoli do zarządzania • Wbudowany web-service • Możliwość montażu w szafie RACK 1U • temperatura pracy: -10°C~55°C • Zasilanie 100~240V AC” | PLN | BCS | Zasilanie | Zasilacze Impulsowe | 4538.7
BCS-SP16G04G-4SFP-M | 20 PORTOWY ZARZĄDZALNY SWITCH (PoE) • 16 portów PoE 1000 Mb/s • 4 porty RJ-45 uplink Gigabit • 4 porty światłowodowe SFP Gigabit • Standard PoE: IEEE802.3af, IEEE802.3at • Total 300W • Port RJ-45 konsoli do zarządzania • Wbudowany web-service • Możliwość montażu w szafie RACK 1U • temperatura pracy: -10°C~55°C • Zasilanie 100~240V AC” | PLN | BCS | Zasilanie | Zasilacze Impulsowe | 3960.6
BCS-L-SP2402G-2SFP-M(2) | 26 PORTOWY ZARZĄDZALNY SWITCH (PoE) • 24 portów PoE 100 Mb/s • 2 porty RJ-45 uplink Gigabit • 2 porty światłowodowe SFP Gigabit • Standard PoE: IEEE802.3af, IEEE802.3at, Hi-PoE • Moc PoE: porty 1, 2 ≤60W (Hi-PoE), Port 3-24 ≤30W, Total ≤360W • Port RJ-45 konsoli do zarządzania • Wbudowany web-service • Transmisja do 250 m • Możliwość montażu w szafie RACK 1U • Temperatura pracy: -10°C~55°C • Zasilanie 100~240V AC” | PLN | BCS | Zasilanie | Zasilacze Impulsowe | 3389.88
BCS-L-SP1602G-2SFP-M(2) | 18 PORTOWY ZARZĄDZALNY SWITCH (PoE) • 16 portów PoE 100 Mb/s • 2 porty RJ-45 uplink Gigabit • 2 porty światłowodowe SFP Gigabit • Standard PoE: IEEE802.3af, IEEE802.3at, Hi-PoE • Moc PoE: porty 1, 2 ≤60W (Hi-PoE), Port 3-16 ≤30W, Total ≤240W • Port RJ-45 konsoli do zarządzania • Wbudowany web-service • Transmisja do 250 m • Możliwość montażu w szafie RACK 1U • Temperatura pracy: -10°C~55°C • Zasilanie 100~240V AC” | PLN | BCS | Zasilanie | Zasilacze Impulsowe | 2630.97
BCS-L-SP08E01G-1SFP(2) | 9 PORTOWY SWITCH (PoE), NIEZARZĄDZALNY • 8 portów PoE 100 Mb/s,(2× port RJ-45 Hi-PoE / PoE / ePoE 802.3af/at/bt (10/100 Mb/s), 6× port RJ-45 PoE / ePoE 802.3af/at (10/100 Mb/s) • 1 port RJ-45 uplink Gigabit • 1 port światłowodowy SFP Gigabit • Transmisja do 800 m z technologią ePoE w kamerach BCS LINE, (Long-Distance poprzez ePoE (800 m – 10 Mb/s, 300 m – 100 Mb/s)) • Standard PoE: IEEE802.3af, IEEE802.3at, Hi-PoE, • Moc zasilacza PoE: 120W (bt ≤90W – Port 1 i 5, at ≤30W – Port 2~4 i Port 6~8 | PLN | BCS | Infrastruktura IT | Switche PoE | 1782.27
BCS-L-SP0801G-1SFP(2) | 9 PORTOWY SWITCH (PoE), NIEZARZĄDZALNY • 8 portów PoE 100 Mb/s • 1 port RJ-45 uplink Gigabit • 1 port światłowodowy SFP Gigabit • Standard PoE: IEEE802.3af, IEEE802.3at, Hi-PoE • Moc PoE: Porty 1-2 ≤60W (Hi-PoE), Port 3-8 ≤30W, Total ≤96W • Temperatura pracy: -30°C~65°C | PLN | BCS | Infrastruktura IT | Switche PoE | 1023.36
BCS-L-SP0401G-1SFP(2) | 5 PORTOWY SWITCH (PoE), NIEZARZĄDZALNY • 4 porty PoE 100 Mb/s • 1 port RJ-45 uplink Gigabit • 1 port światłowodowy SFP Gigabit • Standard PoE: IEEE802.3af, IEEE802.3at, Hi-PoE • Moc PoE: Port 1 ≤60W (Hi-PoE), Port 2-4 ≤30W, Total ≤60W • Temperatura pracy: -30°C~65°C | PLN | BCS | Infrastruktura IT | Switche PoE | 767.52
BCS-ISP04G-1SFP | 4 PORTOWY SWITCH (PoE), NIEZARZĄDZALNY, PRZEMYSŁOWY • 4 porty PoE 1000 Mb/s, • 1 port światłowodowy SFP Gigabit • Standard PoE: IEEE802.3at • Moc PoE: do 120 W (48V DC), do 90 W (24V DC), do 60 W (12V DC) • Szeroki zakres zasilania: 12~48V DC • Wymiary: 95 × 70 × 29 mm • Temperatura pracy: -40°C~80°C • Instalacja na szynę DIN lub na ścianie | PLN | BCS | Infrastruktura IT | Switche PoE | 503.07
BCS-ISP04G01G | 4 PORTOWY SWITCH (PoE), NIEZARZĄDZALNY, PRZEMYSŁOWY • 4 porty PoE 1000 Mb/s • 1 port RJ-45 uplink Gigabit • Standard PoE: IEEE802.3at • Moc PoE: do 120 W (48V DC), do 90 W (24V DC), do 60 W (12V DC) • Szeroki zakres zasilania: 12~48V DC • Wymiary: 95 × 70 × 29 mm • Temperatura pracy: -40°C~80°C • Instalacja na szynę DIN lub na ścianie | PLN | BCS | Infrastruktura IT | Switche PoE | 503.07
BCS-ISP02G-2SFP | 2 PORTOWY SWITCH (PoE), NIEZARZĄDZALNY, PRZEMYSŁOWY • 2 porty PoE 1000 Mb/s • 2 porty światłowodowe SFP Gigabit • Standard PoE: IEEE802.3af PoE (15.4W) oraz IEEE802.3at PoE+ (30W) • Moc PoE: max. 30W na port • Szeroki zakres zasilania: 12~48V DC • Wymiary: 90 × 70 × 29 mm • Temperatura pracy: -40°C~80°C • Instalacja na szynę DIN lub na ścianie | PLN | BCS | Infrastruktura IT | Switche PoE | 1439.1
BCS-L-SP0802G(2) | 10 PORTOWY SWITCH (PoE), NIEZARZĄDZALNY • 8 portów PoE 100 Mb/s • 2 porty RJ-45 uplink Gigabit • Standard PoE: IEEE802.3af, IEEE802.3at, Hi-PoE • Moc PoE: Port 1 ≤60W (Hi-PoE), Port 2-8 ≤30W, Total ≤96W • Transmisja do 250 m • Temperatura pracy: -10°C~55°C | PLN | BCS | Infrastruktura IT | Switche PoE | 779.82
BCS-L-SP04G02G(2) | 6 PORTOWY SWITCH GIGABIT (PoE), NIEZARZĄDZALNY • 4 porty PoE Gigabit • 2 porty RJ-45 uplink Gigabit • Standard PoE: IEEE802.3af, IEEE802.3at, Hi-PoE • Moc PoE: Port 1 ≤60W (Hi-PoE), Port 2-4 ≤30W, Total ≤60W • Funkcje MDI/MDIX • Temperatura pracy: -10°C~55°C | PLN | BCS | Infrastruktura IT | Switche PoE | 586.71
BCS-05506MIR(2) | Wysokiej klasy szklany obiektyw do systemów megapikselowych o rozdzielczości do 6MP, ogniskowa 5-50 mm, zoom manualny, focus manualny, DC Auto Iris, 1/2.7”, F1.6, kąt widzenia W: 65.7° × 49.6° × 36.9° T: 8.7° × 7° × 5.2°, korekcja IR, TV distortion –8% @Ф6.6 mm, mocowanie typu CS, całkowita długość optyczna 91 mm ± 1 mm, wymiary (mm): 44 x 85.7 (max średnica x max długość), waga (g): 200, warunki pracy –30 °C do +70 °C max 95% (RH) | PLN | BCS | CCTV | Akcesoria CCTV | 916.35
BCS-27126MIR | Wysokiej klasy szklany obiektyw do systemów megapikselowych o rozdzielczości do 6 Mpx, ogniskowa 2.7~12 mm, DC Auto Iris, 1/2.7”, F1.6, kąty widzenia dla przetwornika 1/2.7” (poziomo * pionowo): max. oddalenie 102,6° * 74.3° max. przybliżenie 29.9° * 22.6°, kąty widzenia dla przetwornika 1/3” (poziomo * pionowo): max. oddalenie 91.3° * 66.3° max. przybliżenie 27.1° * 20.3°, korekcja IR, mocowanie typu CS, wymiary (mm): 33.7 × 57.6 (max. średnica × max. długość), waga (g): 73.5 | PLN | BCS | CCTV | Akcesoria CCTV | 446.49
BCS-AS-BATU-B | Uchwyt słupowy do dużej uniwersalnej puszki instalacyjnej BCS-BATU-B (INDEKS: 11390). MODEL DOSTĘPNY TYLKO W BIAŁYM KOLORZE. | PLN | BCS | CCTV | Akcesoria CCTV | 86.1
BCS-L-TIP52 | Parametry BCS | PLN | BCS | Inne | Niesklasyfikowane | 67.65
BCS-BATU-B | Duża uniwersalna puszka instalacyjna do kamer kopułowych oraz tubowych, pozwalająca na ukrycie okablowania oraz akcesoriów. Model kompatybilny zarówno z kamerami montowanymi na cztery jak i na trzy śruby. Jako akcesoria dostępny uchwyt słupowy BCS-AS-BATU-B (INDEKS: 11391) Model dostępny tylko w białym kolorze | PLN | BCS | CCTV | Akcesoria CCTV | 369
BCS-L-AT3 | Parametry BCS | PLN | BCS | Inne | Niesklasyfikowane | 78.72
BCS-L-EIP24 | oraz analogowych BCS-EA45/48, BCS-TA15/18, BCS-TA45/48. Adapter o klasie szczelności IP66. | PLN | BCS | Inne | Niesklasyfikowane | 120.54
BCS-L-UD1 | Parametry BCS | PLN | BCS | Inne | Niesklasyfikowane | 113.16
BCS-L-ARKD | ADAPTER RUROWY – montażowy sufitowy dedykowany do montażu kamer PTZ na suficie. Adapter dedykowany do rur BCS-RK/RD i uchwytów BCS-ASD1, BCS-AD5S, BCS-ADFS, zestaw zawiera adapter do montażu na suficie oraz rurę krótką. W przypadku montażu kamer PTZ niezbędne jest użycie adaptera BCS-APTZ. Gwint rury: G1 1/2” | PLN | BCS | CCTV | Akcesoria CCTV | 174.66
BCS-L-RD | Rura długa – dedykowana do uchwytów sufitowych kamer PTZ (420 mm). | PLN | BCS | CCTV | Akcesoria CCTV | 222.63
BCS-L-APTZ1 | Parametry BCS | PLN | BCS | Inne | Niesklasyfikowane | 65.19
BCS-L-AD2M3V | Parametry BCS | PLN | BCS | Inne | Niesklasyfikowane | 84.87
BCS-IR45 | Parametry BCS | PLN | BCS | Inne | Niesklasyfikowane | 471.09
BCS-IR55X60-B | Parametry BCS | PLN | BCS | Inne | Niesklasyfikowane | 471.09
BCS-SA4232SR15 | 1080p 2 – Mpx szybkoobrotowa kamera 4-systemowa z promiennikiem IR do 150 m, technologia Starlight, obsługa standardu HDCVI / AHD / TVI / CVBS, Przetwornik 1/2.8” 2 Mpx SONY STARVIS Progressive Scan CMOS, Obiektyw 4.5~144 mm, zoom optyczny 32× oraz zoom cyfrowy 16×, rozdzielczość 2 Mpx (1920×1080), max. 25/30 kl./s@1080p, Dzień / Noc (ICR), czułość: kolor – 0.005Lux F1.6, B/W – 0,0005Lux, WDR 120dB, auto focus, HLC, BLC, Do 24 stref prywatności, max. prędkość obrotu 300°/s, Do 300 presetów, 5 auto skanów, 8 tras, 5 scieżek, automatyczne | PLN | BCS | CCTV | Kamery Analogowe | 4648.17
BCS-TA58VSR5-G(2) | 8 (3.6~10 mm) Kamera kolorowa tubowa metalowa 4w1 z promiennikiem podczerwieni i wbudowanym mikrofonem. obsługa standardu HD-CVI / HD-TVI / AHD / ANALOG, przetwornik: 1/2.8” 8 Mpx CMOS SONY IMX415, procesor obrazu FH8556H, rozdzielczość CVI: 8 Mpx@12.5 fps, 8 Mpx@15 fps; TVI: 8 Mpx@12.5 fps, 8 Mpx@15 fps; AHD: 8 Mpx@15 fps; CVBS, czułość: 0 Lux (wł. IR), obiektyw zmiennoogniskowy MOTOZOOM 2.7~13.5 mm, funkcja dualna, mechaniczny filtr podczerwieni (ICR), wbudowany mikrofon – sygnał audio po dodatkowym kablu, zmiana | PLN | BCS | CCTV | Kamery Analogowe | 490.77
BCS-TA58VSR5(2) | 8 (3.6~10 mm) | PLN | BCS | Inne | Niesklasyfikowane | 490.77
BCS-TA55VSR5-G | 5 (2.8~12 mm) Kamera kolorowa tubowa metalowa 4w1 z promiennikiem podczerwieni i wbudowanym mikrofonem, obsługa standardu HD-CVI / HD-TVI / AHD / ANALOG, przetwornik: 1/2.8” 2 Mpx CMOS SONY IMX335, procesor obrazu FH8556, rozdzielczość default 1080p z możliwością zmiany na 5 Mpx z poziomu menu kamery, max. 20 fps@5 Mpx (2704×1950), 25/30 fps@4 Mpx (2560×1440), 25/30 fps@2 Mpx (1920×1080), czułość: 0 Lux (wł. IR), obiektyw zmiennoogniskowy MOTOZOOM 2.8~12 mm, funkcja dualna mechaniczny filtr podczerwieni | PLN | BCS | CCTV | Kamery Analogowe | 399.75
BCS-TA55VSR5 | 5 (2.8~12 mm) | PLN | BCS | Inne | Niesklasyfikowane | 399.75
BCS-TA45VR5-G | 5 (3.3~12 mm) Kamera kolorowa tubowa metalowa 4w1 z promiennikiem podczerwieni obsługa standardu HD-CVI / HD-TVI / AHD / ANALOG, przetwornik: 1/2.5” 2 Mpx CMOS JX-C18, procesor obrazu FH8538E, rozdzielczość default 1080p z możliwością zmiany na 5 Mpx z poziomu menu kamery, max. 20 fps@5 Mpx (2704×1950), 25/30 fps@4 Mpx (2560×1440), 25/30 fps@2 Mpx (1920×1080), czułość: 0 Lux/F2.0 (wł. IR), obiektyw zmiennoogniskowy manualny 3.3~12 mm, funkcja dualna mechaniczny filtr podczerwieni (ICR), zmiana systemu CVI-TVI-AHD-CVBS | PLN | BCS | CCTV | Kamery Analogowe | 269.37
BCS-TA45VR5 | 5 (3.3~12 mm) | PLN | BCS | Inne | Niesklasyfikowane | 269.37
BCS-TA48VWR6-G(2) | 8 (2.7~13.5 mm) Kamera kolorowa tubowa metalowa 4w1 z promiennikiem podczerwieni i wbudowanym mikrofonem. Obsługa standardu HD-CVI / HD-TVI / AHD / ANALOG, przetwornik: 1/2.7” 8 Mpx CMOS, rozdzielczość 4K 3840×2160 8 Mpx, CVI / AHD / TVI: 15 kl./s@8 Mpx, 20 kl./s@5 Mpx, 25/30 kl./s@4 Mpx, 25/30 kl./s @ 1080p, czułość: 0.03 Lux/F1.7, 0 Lux/F1.7 (wł. IR), obiektyw zmiennoogniskowy 2.7~13.5 mm motozoom, mechaniczny filtr podczerwieni (ICR), funkcja poprawiająca dynamikę kamery WDR 120dB z możliwością konfiguracji, cyfrowa redukcja | PLN | BCS | CCTV | Kamery Analogowe | 699.87
BCS-TA48VWR6(2) | 8 (2.7~13.5 mm) | PLN | BCS | Inne | Niesklasyfikowane | 699.87
BCS-TA45VSR8-G | 5 Mpx 16×9 (2.7~13.5 mm) Typ kamery: Tuba • Standard transmisji: HD-CVI / AHD / HD-TVI / ANALOG CVBS • Rozdzielczość: 5 Mpx • System skanowania: Progressive Scan • Piksele: 2880(H)×1620(V) • Obiektyw: motozoom • Ogniskowa: 2.7~13.5 mm • Apertura: F1.6 • Focus: Auto/manual • Iris: Auto • Kąt widzenia: H: 32.7°~111.8° V: 18.4°~58.3°D: 37.5°~135.2° • DORI: Detect 65.4~202m / Observe 26.2~80.8m / Recognize 13.1~40.4m / Identify 6.54~20.2m • Czułość kamery: 0.01Lux(F1.6) 0.001Lux(B/W,F1.6,30IRE) 0Lux(B/W,IR) • Stosunek S/N: 65dB • Balans bieli: | PLN | BCS | CCTV | Kamery Analogowe | 485.85
BCS-TA45VSR8 | 5 Mpx 16×9 (2.7~13.5 mm) | PLN | BCS | Inne | Niesklasyfikowane | 485.85
BCS-TA65VSR7-G | 5 (5~50 mm) Kamera kolorowa tubowa metalowa 4w1 z promiennikiem podczerwieni i wbudowanym mikrofonem. Obsługa standardu HD-CVI / HD-TVI / AHD / ANALOG, przetwornik: 1/2.7” 5 Mpx CMOS OmniVision PureCel OS05A10, procesor obrazu NVP2477H, rozdzielczość default 1080p z możliwością zmiany na 5 Mpx z poziomu menu kamery, max. 20 fps@5 Mpx (2704×1950), 25/30 fps@4 Mpx (2560×1440), 25/30 fps@2 Mpx (1920×1080), czułość: 0 Lux (wł. IR), obiektyw zmiennoogniskowy MOTOZOOM 5~50 mm, mechaniczny filtr podczerwieni (ICR), | PLN | BCS | CCTV | Kamery Analogowe | 724.47
BCS-TA65VSR7 | 5 (5~50 mm) | PLN | BCS | Inne | Niesklasyfikowane | 724.47
BCS-TA28FSR4-G(2) | 8 (3.6 mm) Kamera kolorowa tubowa metalowa 4w1 z promiennikiem podczerwieni i wbudowanym mikrofonem. Obsługa standardu HD-CVI / HD-TVI / AHD / ANALOG, przetwornik: 1/1.8” 8 Mpx CMOS OmniVision PureCel OS08A10, procesor obrazu NVP2481H, rozdzielczość 15 kl./s@8 Mpx, 20 kl./s@5 Mpx, 25/30 kl./s@4 Mpx, czułość: 0 Lux (wł. IR), obiektyw o ogniskowej 3.6 mm, funkcja dualna mechaniczny filtr podczerwieni (ICR), D-WDR, wbudowany mikrofon – sygnał audio po dodatkowym kablu, zmiana systemu CVI-TVI-AHD-CVBS z poziomu DIP Switch na kablu, | PLN | BCS | CCTV | Kamery Analogowe | 318.57
BCS-TA28FSR4(2) | 8 (3.6 mm) | PLN | BCS | Inne | Niesklasyfikowane | 318.57
BCS-TA25FSR4-G | 5 (2.8 mm) Kamera kolorowa tubowa metalowa 4w1 z promiennikiem podczerwieni i wbudowanym mikrofonem. Obsługa standardu HD-CVI / HD-TVI / AHD / ANALOG, przetwornik: 1/2.8” 5 Mpx CMOS SONY IMX335, procesor obrazu FH8538M, rozdzielczość default 1080p z możliwością zmiany na 5 Mpx z poziomu menu kamery, max. 20 fps@5 Mpx (2704×1950), 25/30 fps@4 Mpx (2560×1440), 25/30 fps@2 Mpx (1920×1080), czułość: 0 Lux/F2.0 (wł. IR), obiektyw o ogniskowej 2.8 mm, funkcja dualna mechaniczny filtr podczerwieni (ICR), wbudowany mikrofon, | PLN | BCS | CCTV | Kamery Analogowe | 232.47
BCS-TA25FSR4 | 5 (2.8 mm) | PLN | BCS | Inne | Niesklasyfikowane | 232.47
BCS-TA18FWR4L4-G | 8 (2.8 mm) Kamera kolorowa tubowa metalowa 4w1 z technologią Dual Light i wbudowanym mikrofonem. Obsługa standardu HD-CVI / HD-TVI / AHD / ANALOG, przetwornik: 4K 8Mpx CMOS. Rozdzielczości 4K (3840×2160); 960H (960×576/960 × 480), frame rate CVI / AHD / TVI 4K@15 fps, czułość 0.01 lux@F2.0 (Color, 30 IRE) 0.001 lux@F2.0 (B/W, 30 IRE) 0 lux (IR), obiektyw 2.8 mm F2.0, kąt widzenia H: 105.5°; V: 56.5°; D: 125.3°, mechaniczny filtr podczerwieni (ICR), funkcja poprawiająca dynamikę kamery WDR z możliwością konfiguracji, | PLN | BCS | CCTV | Kamery Analogowe | 183.27
BCS-TA18FWR4L4 | 8 (2.8 mm) | PLN | BCS | Inne | Niesklasyfikowane | 183.27
BCS-TA15FR4L4-G | 5 16×9 (2.8 mm) Kamera kolorowa tubowa metalowa 4 w 1 z technologią Dual Light i wbudowanym mikrofonem. Obsługa standardu HD-CVI / HD-TVI / AHD / ANALOG, przetwornik: 5 Mpx CMOS. Rozdzielczości 5 Mpx (2880×1620); 4 Mpx (2560×1440); 1080p (1920×1080); 960H (960×576/960×480); TVI 5 Mpx 16:9 (2960×1665), frame rate CVI: PAL: 5 Mpx@25 fps; 5 Mpx@12.5 fps; 4 Mpx@25 fps; 1080p@25 fps NTSC: 5 Mpx@25 fps; 5 Mpx@20 fps; 5 Mpx@10 fps; 4 Mpx@30 fps; 1080p@30 fps AHD: PAL: 4 Mpx@25 fps NTSC: 4 Mpx@30 fps TVI: | PLN | BCS | CCTV | Kamery Analogowe | 269.37
BCS-TA15FR4L4 | 5 16×9 (2.8 mm) | PLN | BCS | Inne | Niesklasyfikowane | 269.37
BCS-TA15FR4-G | 5 (3.6 mm) Kamera kolorowa tubowa metalowa 4w1 z promiennikiem podczerwieni. Obsługa standardu HD-CVI / HD-TVI / AHD / ANALOG, przetwornik: 1/2.5” 2 Mpx CMOS JX-C18, procesor obrazu FH8538E, rozdzielczość default 1080p z możliwością zmiany na 5 Mpx z poziomu menu kamery, max. 20 fps@5 Mpx (2704*1950), 25/30 fps@4 Mpx (2560*1440), 25/30 fps@2 Mpx (1920×1080), czułość: 0 Lux/F2.0 (wł. IR), obiektyw o ogniskowej 3.6 mm, funkcja dualna mechaniczny filtr podczerwieni (ICR), zmiana systemu CVI-TVI-AHD-CVBS z poziomu DIP Switch | PLN | BCS | CCTV | Kamery Analogowe | 183.27
BCS-TA15FR4 | 5 (3.6 mm) | PLN | BCS | Inne | Niesklasyfikowane | 183.27
BCS-EA58VSR4-G(H2) | 8 (3.6~10 mm) Kamera kolorowa kopułowa metalowa 4w1 z promiennikiem podczerwieni i wbudowanym mikrofonem. Obsługa standardu HD-CVI / HD-TVI / AHD / ANALOG, przetwornik: 1/2.8” 8 Mpx CMOS SONY IMX415, procesor obrazu FH8556H, rozdzielczość CVI: 8 Mpx@12.5 fps, 8 Mpx@15 fps; TVI: 8 Mpx@12.5 fps, 8 Mpx@15 fps; AHD: 8 Mpx@15 fps; CVBS, czułość: 0 Lux (wł. IR), obiektyw zmiennoogniskowy MOTOZOOM 2.7~13.5 mm, funkcja dualna mechaniczny filtr podczerwieni (ICR), D-WDR, wbudowany mikrofon – sygnał audio po dodatkowym kablu, | PLN | BCS | CCTV | Kamery Analogowe | 441.57
BCS-EA58VSR4(H2) | 8 (3.6~10 mm) | PLN | BCS | Inne | Niesklasyfikowane | 441.57
BCS-EA55VSR4-G(H2) | 5 (2.8~12 mm) Kamera kolorowa kopułowa metalowa 4w1 z promiennikiem podczerwieni. Obsługa standardu HD-CVI / HD-TVI / AHD / ANALOG, przetwornik: 1/2.8” 2 Mpx CMOS SONY IMX335, procesor obrazu FH8556, rozdzielczość default 1080p z możliwością zmiany na 5 Mpx z poziomu menu kamery, max. 20 fps@5 Mpx (2704×1950), 25/30 fps@4 Mpx (2560×1440), 25/30 fps@2 Mpx (1920×1080), czułość: 0 Lux (wł. IR), obiektyw zmiennoogniskowy MOTOZOOM 2.8~12 mm, funkcja dualna mechaniczny filtr podczerwieni (ICR), wbudowany mikrofon, zmiana systemu | PLN | BCS | CCTV | Kamery Analogowe | 355.47
BCS-EA55VSR4(H2) | 5 (2.8~12 mm) | PLN | BCS | Inne | Niesklasyfikowane | 355.47
BCS-EA45VR4-G(H2) | 5 (3.3~12 mm) Kamera kolorowa kopułowa metalowa 4w1 z promiennikiem podczerwieni. Obsługa standardu HD-CVI / HD-TVI / AHD / ANALOG, Przetwornik: 1/2.5” 2 Mpx CMOS JX-C18, procesor obrazu FH8538E, rozdzielczość default 1080p z możliwością zmiany na 5 Mpx z poziomu menu kamery, max. 20 fps@5 Mpx (2704×1950), 25/30 fps@4 Mpx (2560×1440), 25/30 fps@2 Mpx (1920×1080), czułość: 0 Lux/F2.0 (wł. IR), obiektyw zmiennoogniskowy manualny 3.3~12 mm, funkcja dualna mechaniczny filtr podczerwieni (ICR), zmiana systemu CVI-TVI-AHD-CVBS | PLN | BCS | CCTV | Kamery Analogowe | 239.85
BCS-EA45VR4(H2) | 5 (3.3~12 mm) | PLN | BCS | Inne | Niesklasyfikowane | 239.85
BCS-EA48VWR6-G(2) | 8 (2.7~13,5 mm) Kamera kolorowa kopułowa metalowa typu Eyeball 4w1 z promiennikiem podczerwieni i wbudowanym mikrofonem. Obsługa standardu HD-CVI / HD-TVI / AHD / ANALOG, przetwornik: 1/2.7” 8 Mpx CMOS, rozdzielczość 4K 3840×2160 8Mpx, CVI / AHD / TVI: 15 kl./s@8 Mpx, 20 kl./s@5 Mpx, 25/30 kl./s@4 Mpx, 25/30 kl./s@1080p, czułość: 0.03 Lux/F1.7, 0 Lux/F1.7 (wł. IR), obiektyw zmiennoogniskowy 2.7~13.5 mm motozoom, mechaniczny filtr podczerwieni (ICR), funkcja poprawiająca dynamikę kamery WDR 120dB z możliwością konfiguracji, cyfrowa | PLN | BCS | CCTV | Kamery Analogowe | 658.05
BCS-EA48VWR6(2) | 8 (2.7~13,5 mm) | PLN | BCS | Inne | Niesklasyfikowane | 658.05
BCS-EA45VSR8 | 5 (2.7~13.5 mm) | PLN | BCS | Inne | Niesklasyfikowane | 453.87
BCS-EA45VSR6(2) | 5 (2.7~12 mm) | PLN | BCS | Inne | Niesklasyfikowane | 453.87
BCS-EA28FSR3-G(H2) | 8 (3.6 mm) Kamera kolorowa kopułowa metalowa 4w1 z promiennikiem podczerwieni i wbudowanym mikrofonem. Obsługa standardu HD-CVI / HD-TVI / AHD / ANALOG, przetwornik: 1/2.8” 8 Mpx CMOS SONY IMX415, procesor obrazu FH8556H, rozdzielczość CVI: 8 Mpx@12.5 fps, 8 Mpx@15 fps; TVI: 8 Mpx@12.5 fps, 8 Mpx@15 fps; AHD: 8 Mpx@15 fps; CVBS, czułość: 0 Lux (wł. IR), obiektyw o ogniskowej 2.8 mm, funkcja dualna mechaniczny filtr podczerwieni (ICR), wbudowany mikrofon – sygnał audio po dodatkowym kablu, zmiana systemu CVI-TVI-AHD-CVBS z poziomu | PLN | BCS | CCTV | Kamery Analogowe | 293.97
BCS-EA28FSR3(H2) | 8 (3.6 mm) | PLN | BCS | Inne | Niesklasyfikowane | 293.97
BCS-EA25FSR3-G(H2) | 5 (2.8 mm) Kamera kolorowa kopułowa metalowa 4w1 z promiennikiem podczerwieni. Obsługa standardu HD-CVI / HD-TVI / AHD / ANALOG, przetwornik: 1/2.8” 2 Mpx CMOS SONY IMX335, procesor obrazu FH8538M, rozdzielczość default 1080p z możliwością zmiany na 5 Mpx z poziomu menu kamery, max. 20 fps@5 Mpx (2704×1950), 25/30 fps@4 Mpx (2560×1440), 25/30 fps@2 Mpx (1920×1080), czułość: 0 Lux (wł. IR), obiektyw o ogniskowej 2.8 mm, funkcja dualna mechaniczny filtr podczerwieni (ICR), wbudowany mikrofon, zmiana systemu CVI-TVI-AHD- | PLN | BCS | CCTV | Kamery Analogowe | 207.87
BCS-EA25FSR3(H2) | 5 (2.8 mm) | PLN | BCS | Inne | Niesklasyfikowane | 207.87
BCS-EA15FR3-G(H2) | 5 (3.6 mm) Kamera kolorowa kopułowa metalowa 4w1 z promiennikiem podczerwieni. Obsługa standardu HD-CVI / HD-TVI / AHD / ANALOG, przetwornik: 1/2.5” 2 Mpx CMOS JX-C18, procesor obrazu FH8538E, rozdzielczość default 1080p z możliwością zmiany na 5 Mpx z poziomu menu kamery, max. 20 fps@5 Mpx (2704×1950), 25/30 fps@4 Mpx (2560×1440), 25/30 fps@2 Mpx (1920×1080), czułość: 0 Lux/F2.0 (wł. IR), obiektyw o ogniskowej 3.6 mm, funkcja dualna mechaniczny filtr podczerwieni (ICR), zmiana systemu CVI-TVI-AHD-CVBS z poziomu DIP Switch | PLN | BCS | CCTV | Kamery Analogowe | 158.67
BCS-EA15FR3(H2) | 5 (3.6 mm) | PLN | BCS | Inne | Niesklasyfikowane | 158.67
BCS-EA45VSR8-G | 5 (2.7~13.5 mm) • Typ kamery: Kopuła • Standard transmisji: HD-CVI / AHD / HD-TVI / ANALOG CVBS • Rozdzielczość: 5 Mpx • System skanowania: Progressive Scan • Piksele: 2880(H)×1620(V) • Obiektyw: motozoom • Ogniskowa: 2.7~13.5 mm • Apertura: F1.6 • Focus: Auto/manual • Iris: Auto • Kąt widzenia: H: 32.7°~111.8° V: 18.4°~58.3°D: 37.5°~135.2° • DORI: Detect 65.4~202m / Observe 26.2~80.8m / Recognize 13.1~40.4m / Identify 6.54~20.2m • Czułość kamery: 0.01Lux(F1.6) 0.001Lux(B/W,F1.6,30IRE) 0Lux(B/W,IR) • Stosunek S/N: 65dB | PLN | BCS | CCTV | Kamery Analogowe | 453.87
BCS-BA25S | 1080p Kamera kolorowa typu BOX 4w1. Obsługa standardu HD-CVI / HD-TVI / AHD / ANALOG, przetwornik: 1/2.8” 2 Mpx CMOS SONY IMX335, procesor obrazu FH8556, rozdzielczość default 1080p z możliwością zmiany na 5 Mpx z poziomu menu kamery, max. 20 fps@5 Mpx (2704×1950), 25/30 fps@4 Mpx (2560×1440), 25/30 fps@2 Mpx (1920×1080), czułość: 0.01 Lux/F1.2, funkcja dualna mechaniczny filtr podczerwieni (ICR), funkcja poprawiająca dynamikę kamery WDR z możliwością konfiguracji, cyfrowa redukcja szumów 3DNR, menu ekranowe | PLN | BCS | CCTV | Kamery Analogowe | 306.27
BCS-EA18FWR3L3-G | 8 (2.8 mm) Kamera kolorowa kopułowa metalowa 4 w 1 z technologią Dual Light i wbudowanym mikrofonem. Obsługa standardu HD-CVI / HD-TVI / AHD / ANALOG, przetwornik: 4K 8 Mpx CMOS. Rozdzielczości 4K (3840×2160); 960H (960×576/960×480), frame rate CVI / AHD / TVI 4K@15 fps, czułość 0.01 lux@F2.0 (Color, 30 IRE) 0.001 lux@F2.0 (B/W, 30 IRE) 0 lux (IR), obiektyw 2.8 mm F2.0, kąt widzenia H: 105.5°; V: 56.5°; D: 125.3°, mechaniczny filtr podczerwieni (ICR), funkcja poprawiająca dynamikę kamery WDR z możliwością konfiguracji, | PLN | BCS | CCTV | Kamery Analogowe | 404.67
BCS-EA18FWR3L3 | Parametry BCS | PLN | BCS | Inne | Niesklasyfikowane | 404.67
BCS-EA15FR3L3-G | 5 16×9 (2.8 mm) Kamera kolorowa kopułowa metalowa 4 w 1 z technologią Dual Light i wbudowanym mikrofonem. Obsługa standardu HD-CVI / HD-TVI / AHD / ANALOG, przetwornik: 5 Mpx CMOS. Rozdzielczości 5 Mps (2880 × 1620); 4 Mpx (2560×1440); 1080p (1920×1080); 960H (960×576/960×480); TVI 5 Mpx 16:9 (2960×1665), Frame Rate CVI: PAL: 5 Mpx@25 fps; 5 Mpx@12.5 fps; 4 Mpx@25 fps; 1080p@25 fps NTSC: 5 Mpx@25 fps; 5 Mpx@20 fps; 5 Mpx@10 fps; 4 Mpx@30 fps; 1080p@30 fps AHD: PAL: 4 Mpx@25 fps NTSC: 4 Mpx@30 fps TVI: PAL: | PLN | BCS | CCTV | Kamery Analogowe | 252.15
BCS-EA15FR3L3 | 5 16×9 (2.8 mm) | PLN | BCS | Inne | Niesklasyfikowane | 252.15
BCS-EA18FWR3(2) | 8 (2.8 mm) | PLN | BCS | Inne | Niesklasyfikowane | 404.67
BCS-ATA12456-G | Puszka montażowa do kamer tubowych 4w1 z serii TQ3xxx, TQ4xxx, TQ6xxx, TQ7xxx, TQ8xxx. UWAGA! PUSZKA BCS-ATQ34678-G/ BCS-ATQ34678-B NIE STANOWI SZCZELNEGO POŁĄCZENIA Z UCHWYTEM KAMERY. ZASTOSOWANIE TEGO PRODUKTU W MIEJSCACH NARAŻONYCH NA WILGOĆ, MOŻE SPOWODOWAĆ TRWAŁE USZKODZENIE KAMERY. | PLN | BCS | CCTV | Kamery Analogowe | 65.19
BCS-ATA12456 | Parametry BCS | PLN | BCS | Inne | Niesklasyfikowane | 65.19
BCS-ABEA-G(H1) | Puszka montażowa do kamer kopułowych oraz tubowych. Kompatybilna z kamerami o symbolach: BCS-DMQE1200IR3 / IR3-B, BCS-DMQE3200IR3 / IR3-B, BCS-TQE5200IR3 / IR3-B. UWAGA! PUSZKA BCS-ADMQ3 / ADMQ3-B NIE STANOWI SZCZELNEGO POŁĄCZENIA Z UCHWYTEM KAMERY. ZASTOSOWANIE TEGO PRODUKTU W MIEJSCACH NARAŻONYCH NA WILGOĆ, MOŻE SPOWODOWAĆ TRWAŁE USZKODZENIE KAMERY. *MODEL DOSTĘPNY DO WYCZERPANIA ZAPASÓW MAGAZYNOWYCH | PLN | BCS | CCTV | Akcesoria CCTV | 65.19
BCS-TA45 | Adapter o klasie szczelności IP66. | PLN | BCS | Inne | Niesklasyfikowane | 174.66
BCS-L-AT3-G | Adapter tubowy 3 – dedykowany do kamer tubowych oraz kopułowych montowanych na trzy śruby. Kompatybilny m.in. z kamerami z serii: BCS-L-TIP12/14/15/18, BCS-L-TIP24/25/28 oraz analogowych BCS-TA15/18). | PLN | BCS | Inne | Niesklasyfikowane | 78.72
BCS-L-AT135-G | Parametry BCS | PLN | BCS | Inne | Niesklasyfikowane | 120.54
BCS-AD11-G | Adapter DOMED 11 – dedykowany do kamer kopułowych montowanych na cztery śruby. Kompatybilny m.in. z kamerami z serii: BCS-EA15/18. | PLN | BCS | Inne | Niesklasyfikowane | 76.26
BCS-AD11 | Parametry BCS | PLN | BCS | Inne | Niesklasyfikowane | 76.26
BCS-L-DIP42 | Parametry BCS | PLN | BCS | Inne | Niesklasyfikowane | 84.87
BCS-L-DIP12 | Parametry BCS | PLN | BCS | Inne | Niesklasyfikowane | 113.16
BCS-SDIP5245-IV | Parametry BCS | PLN | BCS | Inne | Niesklasyfikowane | 63.96
BCS-UHD-TR1S | Zestaw konwerterów do przesyłu sygnału video w formatach AHD – CVI – TVI – ANALOG po skrętce z mocowaniem śrubowym przewodu UTP. W konwerterach zastosowano technologię rozróżniającą nadajnik od strony kamery (czerwone oznaczenie) oraz odbiornik od strony rejestratora (niebieskie oznaczenie) co w znacznym stopniu poprawiło jakość przesyłanego obrazu. Cena detaliczna dotyczy zestawu nadajnik + odbiornik. | PLN | BCS | CCTV | Kamery Analogowe | 30.75
BCS-UHD-TR1P | Zestaw konwerterów do przesyłu sygnału video w formatach AHD – CVI – TVI – ANALOG po skrętce z mocowaniem zaciskowym przewodu UTP. W konwerterach zastosowano technologię rozróżniającą nadajnik od strony kamery (czerwone oznaczenie) oraz odbiornik od strony rejestratora (niebieskie oznaczenie) co w znacznym stopniu poprawiło jakość przesyłanego obrazu. Cena detaliczna dotyczy zestawu nadajnik + odbiornik. | PLN | BCS | CCTV | Kamery Analogowe | 30.75
BCS-UHD-CI | Separator galwaniczny do zastosowania przy przesyłaniu sygnału video w formatach AHD – CVI – TVI – ANALOG, pozwala wyeliminować większość zakłuceń spotykanych w instalacjach telewizji dozorowej. | PLN | BCS | CCTV | Kamery Analogowe | 61.5
BCS-P-NVR6416R-8KR | Parametry BCS | PLN | BCS | CCTV | Rejestratory NVR | 22138.77
BCS-P-NVR6416-4KR | Parametry BCS | PLN | BCS | CCTV | Rejestratory NVR | 18448.77
BCS-P-NVR12816R-8KR | 128 • Nagrywanie do 128 / 64 kamer IP w rozdzielczości maksymalnej 32 Mpx • Kompresja H.264 / H.265 / H.265+ zapewnia maksymalną jakość nagrań • Wyj. HDMI1 8K (7680×4320) / HDMI 2 4K (3840×2160) / VGA1 1080p / VGA2 1080p • Niezależna praca wyjść HDMI1 / VGA1 oraz HDMI2 / VGA2 • Możliwość zainstalowania dodatkowych dwóch opcjonalnych kart rozszerzających HDMI • Obsługa inteligentnych funkcji z kamer: detekcja twarzy, identyfikacja twarzy, detekcja pojazdów, detekcja człowieka, wtargnięcie w obszar, przekroczenie linii, detekcja pożaru, detekcja palenia, | PLN | BCS | CCTV | Rejestratory NVR | 24598.77
BCS-P-NVR3208R-A-4K-AI2 | Parametry BCS | PLN | BCS | CCTV | Rejestratory NVR | 8399.67
BCS-P-NVR3208R-A-4K-III | Parametry BCS | PLN | BCS | CCTV | Rejestratory NVR | 7391.07
BCS-P-NVR6408-A-4K(4) | 64 • Nagrywanie do 128 / 64 / 32 kamer IP w rozdzielczości maksymalnej 16 Mpx • Kompresja Ultra H.265 / H.265 / H.264 zapewnia maksymalną jakość nagrań – podwójny strumień kodowania • Niezależna praca wyjść HDMI / VGA • Wyj. HDMI z maksymalną rozdzielczością 4K (3840×2160) • Obsługa inteligentnych funkcji z kamer: Detekcja twarzy, Zliczanie osób, Wtargnięcie w obszar, Przekroczenie linii, Detekcja audio • Audio wej. / wyj.: 1 / 1 • Obsługa kamer BCS Point oraz Onvif • Łatwa archiwizacja: przez USB (pamięć flash), sieć | PLN | BCS | CCTV | Rejestratory NVR | 4569.45
BCS-P-NVR3208-A-4K(4) | Parametry BCS | PLN | BCS | CCTV | Rejestratory NVR | 4015.95
BCS-P-NVR0802-A-4K-8P(5L) | Parametry BCS | PLN | BCS | CCTV | Rejestratory NVR | 1425.57
BCS-P-NVR0802-A-4K-8P(4) | Parametry BCS | PLN | BCS | CCTV | Rejestratory NVR | 2028.27
BCS-P-NVR3204R-A-4K-III | 32 • Nagrywanie do 32 / 16 kamer IP w rozdzielczości maksymalnej 12 Mpx • Kompresja Ultra H.265 / H.265 / H.264 zapewnia maksymalną jakość nagrań – podwójny strumień kodowania • Niezależna praca wyjść HDMI1 / HDMI2 / VGA • Wyj. HDMI1 i HDMi2 z maksymalną rozdzielczością 4K (3840×2160) • Obsługa tryby fisheye (dewarping) • Obsługa inteligentnych funkcji z kamer: Detekcja twarzy, zliczanie osób, intruz, przekroczenie linii, detekcja audio • Audio wej. / wyj.: 1 / 1 • Obsługa kamer BCS Point oraz Onvif | PLN | BCS | CCTV | Rejestratory NVR | 5841.27
BCS-P-NVR3204-A-4K(4) | 32 • Nagrywanie do 32 / 16 kamer IP w rozdzielczości maksymalnej 16 Mpx • Kompresja H.264 / H.265 / H.265+ zapewnia maksymalną jakość nagrań • Wyj. HDMI 4K (3840×2160) / VGA 1080p, niezależna praca obu wyjść • Funkcje rejestratora: Detekcja twarzy, Smart Intrusion Prevention (SIP), Ultra Motion Detection(UMD) • Obsługa inteligentnych funkcji z kamer: detekcja twarzy, identyfikacja twarzy, detekcja pojazdów, detekcja człowieka, wtargnięcie w obszar, przekroczenie linii, detekcja pożaru, detekcja palenia, | PLN | BCS | CCTV | Rejestratory NVR | 2466.15
BCS-P-NVR1604-A-4K(4) | Parametry BCS | PLN | BCS | CCTV | Rejestratory NVR | 2189.4
BCS-P-NVR3202-A-4K(5) | 32 • Nagrywanie do 32 / 16 / 9 / 8 kamer IP w rozdzielczości maksymalnej 16 Mpx • Kompresja H.264 / H.265 / H.265+ zapewnia maksymalną jakość nagrań • Wyj. HDMI 4K (3840×2160) / VGA 1080p, niezależna praca obu wyjść • Funkcje rejestratora: Detekcja twarzy, Smart Intrusion Prevention (SIP), Ultra Motion Detection(UMD) • Obsługa inteligentnych funkcji z kamer: detekcja twarzy, identyfikacja twarzy, detekcja pojazdów, detekcja człowieka, wtargnięcie w obszar, przekroczenie linii, detekcja pożaru, detekcja palenia, | PLN | BCS | CCTV | Rejestratory NVR | 1917.57
BCS-P-NVR1602-A-4K(5) | 16 | PLN | BCS | CCTV | Rejestratory NVR | 1610.07
BCS-P-NVR1602-A-4K-16P(5) | Parametry BCS | PLN | BCS | CCTV | Rejestratory NVR | 2921.25
BCS-P-NVR0902-A-4K(5) | Parametry BCS | PLN | BCS | CCTV | Rejestratory NVR | 1499.37
BCS-P-NVR0802-A-4K-8P(5) | Parametry BCS | PLN | BCS | CCTV | Rejestratory NVR | 2195.55
BCS-P-NVR3202-A-4K(5L) | 32 • Nagrywanie do 32 / 16 / 9 / 8 kamer IP w rozdzielczości maksymalnej 16 Mpx • Kompresja H.264 / H.265 / H.265+ zapewnia maksymalną jakość nagrań • Wyj. HDMI 4K (3840×2160) / VGA 1080p, niezależna praca obu wyjść • Obsługa inteligentnych funkcji z kamer: detekcja twarzy, identyfikacja twarzy, detekcja pojazdów, detekcja człowieka, wtargnięcie w obszar, przekroczenie linii, detekcja pożaru, detekcja palenia, pomiar temperatury, liczenie osób, detekcja tłumu, metadane, ARTR • 1 wej. audio RCA / 1 wyj. audio RCA, 8 wej. alarmowych / 2 wyj. alarmowych | PLN | BCS | CCTV | Rejestratory NVR | 1683.87
BCS-P-NVR1602-A-4K(5L) | 16 | PLN | BCS | CCTV | Rejestratory NVR | 1425.57
BCS-P-NVR1602-A-4K-16P(5L) | Parametry BCS | PLN | BCS | CCTV | Rejestratory NVR | 2613.75
BCS-P-NVR0902-A-4K(5L) | Parametry BCS | PLN | BCS | CCTV | Rejestratory NVR | 1388.67
BCS-P-NVR1601-4K(3) | 16 • Nagrywanie do 4 / 8 / 16 kamer w rozdzielczości maksymalnej 8 Mpx • Kompresja H.265+ / H.265 / H.264 zapewnia maksymalną jakość nagrań – podwójny strumień kodowania • Jednoczesna praca wyjść HDMI4K (3840×2160) i VGA (1920×1080) • Zaawansowana video detekcja: detekcja ruchu, zasłonięcie, zanik obrazu • Obsługa inteligentnych funkcji z kamer: detekcja twarzy, liczenie osób, wtargnięcie w obszar, przekroczenie linii, zagubiony / pozostawiony obiekt • Odtwarzanie do max. 4 / 8 / 16 kamer | PLN | BCS | CCTV | Rejestratory NVR | 970.47
BCS-P-NVR0801-4K(3) | 8 | PLN | BCS | CCTV | Rejestratory NVR | 884.37
BCS-P-NVR0801-4K-8P(3) | Parametry BCS | PLN | BCS | CCTV | Rejestratory NVR | 1499.37
BCS-P-NVR0401-4K(3) | 4 | PLN | BCS | CCTV | Rejestratory NVR | 768.75
BCS-P-NVR0401-4K-4P(3) | Parametry BCS | PLN | BCS | CCTV | Rejestratory NVR | 1167.27
BCS-P-NVR3202-P-4KE(3) | 32 • Nagrywanie do 32 / 16 / 9 / 8 kamer IP w rozdzielczości maksymalnej 12 Mpx • Kompresja H.264 / H.265 / H.265+ zapewnia maksymalną jakość nagrań • Wyj. HDMI 4K (3840×2160) / VGA 1080p, jednoczesna praca obu wyjść • Funkcje rejestratora: Detekcja twarzy, Smart Intrusion Prevention (SIP), Ultra Motion Detection(UMD) • Obsługa inteligentnych funkcji z kamer: detekcja twarzy, identyfikacja twarzy, detekcja pojazdów, detekcja człowieka, wtargnięcie w obszar, przekroczenie linii, liczenie osób, detekcja tłumu, ARTR | PLN | BCS | CCTV | Rejestratory NVR | 1482.15
BCS-P-NVR1602-P-4KE(3) | 16 | PLN | BCS | CCTV | Rejestratory NVR | 1277.97
BCS-P-NVR1602-A-4KE-16P(3) | Parametry BCS | PLN | BCS | CCTV | Rejestratory NVR | 2195.55
BCS-P-NVR0902-P-4KE(3) | 8 | PLN | BCS | CCTV | Rejestratory NVR | 1150.05
BCS-P-NVR0802-A-4KE-8P(3) | Parametry BCS | PLN | BCS | CCTV | Rejestratory NVR | 1642.05
BCS-P-NVR0401-4KE-III) | • Zasilanie: 52V DC <9W bez HDD (P-NVR0801-4KE-8P-IIII), 48V DC <9W bez HDD (P-NVR0401-4KE-4P-III) | PLN | BCS | CCTV | Rejestratory NVR | 589.17
BCS-P-NVR0801-4KE-III | 8 | PLN | BCS | CCTV | Rejestratory NVR | 516.6
BCS-P-NVR0801-4KE-8P-III | Parametry BCS | PLN | BCS | CCTV | Rejestratory NVR | 1027.05
BCS-P-NVR0401-4KE-III | 4 | PLN | BCS | CCTV | Rejestratory NVR | 455.1
BCS-P-NVR0401-4KE-4P-III | Parametry BCS | PLN | BCS | CCTV | Rejestratory NVR | 694.95
BCS-P-NVR12816-4KR | • Obsługa do 16 dysków po 6TB każdy, łącznie do 96TB • Wsparcie Raid0, Raid1, Raid5, Raid6, Raid10 • Hot-swap • Przystosowana do pracy 24h/7 non-stop • Połączenie z rejestratorami poprzez miniSAS • Opcjonalnie rozbudowa o redundantne zasilacze BCS-P-ZR | PLN | BCS | CCTV | Rejestratory NVR | 11070
BCS-P-RB | • Uchwyty do szafy rack do rejestratorów BCS-P-NVR12816-4KR i BCS-P-NVR6416-4KR | PLN | BCS | CCTV | Rejestratory NVR | 535.05
BCS-P-TIP242FSR4-THT-AI1(0403) | 256(H)×192(V) + 4 Mpx • Kamera tubowa dwuprzetwornikowa termiczna 256×192 i wizyjna 4 Mpx KAMERA TERMICZNA • Niechłodzony sensor mikrobolometryczny z aktywnym materiałem pochłaniającym w postaci tlenku wanadu Vox • Obiektyw 3.2 mm F1.0, kąt widzenia H: 56.2° V: 42.2° • Czułośc termalna <50mK@f / 1.0 • Efektywne pi×ele 256(H)×192(V) • Rozdzielczość 1280×960@30 fps • Wielkość pixela 12um • Pomiar temperatury -20°C~+150°C / 100°C ~550°C błąd pomiaru +/-8°C (+/-8%) • Inteligentne funkcje: Detekcja pożaru i alarmowanie, przekroczenie linii, intruz, klasyfikacja | PLN | BCS | CCTV | Akcesoria CCTV | 5479.65
BCS-P-TIP242FSR5-THT-AI1(0607) | 256(H)×192(V) + 4 Mpx • Kamera tubowa dwuprzetwornikowa termiczna 256×192 i wizyjna 4 Mpx KAMERA TERMICZNA • Niechłodzony sensor mikrobolometryczny z aktywnym materiałem pochłaniającym w postaci tlenku wanadu Vox • Obiektyw 7 mm F1.0, kąt widzenia H: 25° V: 18.8° • Czułośc termalna <50mK@f / 1.0 • Efektywne pi×ele 256(H)×192(V) • Rozdzielczość 1280×960@30 fps • Wielkość pixela 12um • Pomiar temperatury -20°C~+150°C / 100°C ~550°C błąd pomiaru +/-8°C (+/-8%) • Inteligentne funkcje: Detekcja pożaru i alarmowanie, przekroczenie linii, intruz, klasyfikacja | PLN | BCS | CCTV | Akcesoria CCTV | 5479.65
BCS-P-TIP242FSR5-THT-AI1(0810) | 256(H)×192(V) + 4 Mpx • Kamera tubowa dwuprzetwornikowa termiczna 256×192 i wizyjna 4 Mpx KAMERA TERMICZNA • Niechłodzony sensor mikrobolometryczny z aktywnym materiałem pochłaniającym w postaci tlenku wanadu Vox • Obiektyw 10 mm F1.0, kąt widzenia H: 17.5° V: 13.2° • Czułośc termalna <50mK@f / 1.0 • Efektywne pi×ele 256(H)×192(V) • Rozdzielczość 1280×960@30 fps • Wielkość pixela 12um • Pomiar temperatury -20°C~+150°C / 100°C ~550°C błąd pomiaru +/-8°C (+/-8%) • Inteligentne funkcje: Detekcja pożaru i alarmowanie, przekroczenie linii, intruz, klasyfikacja | PLN | BCS | CCTV | Akcesoria CCTV | 5479.65
BCS-P-EIP242FSR3-THT-AI1(0202) | 256(H)×192(V) + 4 Mpx • Kamera Eyeball dwuprzetwornikowa termiczna 256×192 i wizyjna 4 Mpx KAMERA TERMICZNA • Niechłodzony sensor mikrobolometryczny z aktywnym materiałem pochłaniającym w postaci tlenku wanadu Vox • Obiektyw 2.1 mm F1.0, kąt widzenia H: 88.8° V: 63.7° • Czułośc termalna <50mK@f / 1.0 • Efektywne pi×ele 256(H)×192(V) • Rozdzielczość 1280×960@30 fps • Wielkość pixela 12um • Pomiar temperatury -20°C~+150°C / 100°C ~550°C błąd pomiaru +/-8°C (+/-8%) • Inteligentne funkcje: detekcja pożaru i alarmowanie, przekroczenie linii, intruz, klasyfikacja | PLN | BCS | CCTV | Akcesoria CCTV | 5479.65
BCS-P-EIP242FSR3-THT-AI1(0403) | 256(H)×192(V) + 4 Mpx • Kamera tubowa dwuprzetwornikowa termiczna 256×192 i wizyjna 4 Mpx KAMERA TERMICZNA • Niechłodzony sensor mikrobolometryczny z aktywnym materiałem pochłaniającym w postaci tlenku wanadu Vox • Obiektyw 3 mm F1.0, kąt widzenia H: 58° V: 42.5° • Czułośc termalna <50mK@f / 1.0 • Efektywne pi×ele 256(H)×192(V) • Rozdzielczość 1280×960@30 fps • Wielkość pixela 12um • Pomiar temperatury -20°C~+150°C / 100°C ~550°C błąd pomiaru +/-8°C (+/-8%) • Inteligentne funkcje: Detekcja pożaru i alarmowanie, przekroczenie linii, intruz, klasyfikacja | PLN | BCS | CCTV | Akcesoria CCTV | 5479.65
BCS-P-EIP242FSR3-THT-AI1(0607) | 256(H)×192(V) + 4 Mpx • Kamera tubowa dwuprzetwornikowa termiczna 256×192 i wizyjna 4 Mpx KAMERA TERMICZNA • Niechłodzony sensor mikrobolometryczny z aktywnym materiałem pochłaniającym w postaci tlenku wanadu Vox • Obiektyw 7 mm F1.0, kąt widzenia H: 25.2° V: 19.3° • Czułośc termalna <50mK@f / 1.0 • Efektywne pixele 256(H)×192(V) • Rozdzielczość 1280×960@30 fps • Wielkość pixela 12um • Pomiar temperatury -20°C~+150°C / 100°C ~550°C błąd pomiaru +/-8°C (+/-8%) • Inteligentne funkcje: Detekcja pożaru i alarmowanie, przekroczenie linii, intruz, klasyfikacja | PLN | BCS | CCTV | Akcesoria CCTV | 5479.65
BCS-P-PTIP2X4FCL3-AI2 | 8 • Kamera panoramiczna NightColor 8 Mpx z dwoma przetwornikami 1/2.7” • Kompresja video Ultra H.265 / H.265 / H.264 / MJPEG • Obsługa dwóch strumieni wideo • Czułość 0.0005Lux/F1.0 • Rozdzielczość 5120×1440@20 fps • Funkcja poszerzonej dynamiki WDR (130dB) • Oświetlacz WhiteLight 30 m • Inteligentne funkcje: przekroczenie linii i wtargnięcie w obszar z klasyfikacją człowiek / samochód, liczenie osób • Obiektyw 2× 4 mm F1.0, kąt widzenia: H: 180° V: 47.41° D: 180.13° • DORI Detect 90 m / Observe 36 m / Recognize 18 m / Identify 9 m | PLN | BCS | CCTV | Akcesoria CCTV | 1917.57
BCS-P-PIP2X4FCL3-AI1 | 4 • Kamera panoramiczna NightColor 4 Mpx z dwoma przetwornikami 1/2.9” • Kompresja video Ultra H.265 / H.265 / H.264 / MJPEG • Obsługa dwóch strumieni wideo • Czułość 0.0005Lux/F1.0 • 3840×1080@25 fps • Funkcja poszerzonej dynamiki WDR (120dB) • Oświetlacz WhiteLight 30 m • Inteligentne funkcje: przekroczenie linii i wtargnięcie w strefę z klasyfikacją człowiek / samochód, detekcja twarzy, liczenie ludzi wchodzących / wychodzących oraz w strefie • Wbudowany obiektyw 2× 4 mm, kąt widzenia: H: 160° V: 43.22° D: 180.1° | PLN | BCS | CCTV | Akcesoria CCTV | 1351.77
BCS-P-PTIP1X8FWR2-AI1 | 8 • Kamera tubowa panoramiczna 8 Mpx z przetwornikiem 1/2.7” • Kompresja video Ultra H.265 / H.265 / H.264 / MJPEG • Obsługa trzech strumieni wideo • Czułość 0.01Lux/F2.0 • Rozdzielczość 3840×2160@30 fps • Funkcja poszerzonej dynamiki WDR (120dB) • Oświetlacz IR 20 m • Inteligentne funkcje: przekroczenie linii i wtargnięcie w obszar z klasyfikacją człowiek / samochód • Obiektyw 1.68 mm F2.0, kąt widzenia: H: 180° V: 100° • DORI Detect 38 m / Observe 15 m / Recognize 8 m / Identify 4 m • Wbudowane wej. kart microSD max. 512GB | PLN | BCS | CCTV | Akcesoria CCTV | 1408.35
BCS-P-PTIP1X5FWR2-AI1 | 5 • Kamera tubowa panoramiczna 5 Mpx z przetwornikiem 1/2.7” • Kompresja video Ultra H.265 / H.265 / H.264 / MJPEG • Obsługa trzech strumieni wideo • Czułość 0.01Lux/F2.0 • Rozdzielczość 2880×1620@30 fps • Funkcja poszerzonej dynamiki WDR (120dB) • Oświetlacz IR 20 m • Inteligentne funkcje: przekroczenie linii i wtargnięcie w obszar z klasyfikacją człowiek / samochód • Obiektyw 1.68 mm F2.0, kąt widzenia: H: 180° V: 100° • DORI Detect 38 m / Observe 15 m / Recognize 8 m / Identify 4 m • Wbudowane wej. kart microSD max. 512GB | PLN | BCS | CCTV | Akcesoria CCTV | 1241.07
BCS-P-PEIP1X8FWR2-AI1 | 8 • Kamera Eyeball panoramiczna 8 Mpx z przetwornikiem 1/2.7” • Kompresja video Ultra H.265 / H.265 / H.264 / MJPEG • Obsługa trzech strumieni wideo • Czułość 0.01Lux/F2.0 • Rozdzielczość 3840×2160@30 fps • Funkcja poszerzonej dynamiki WDR (120dB) • Oświetlacz IR 20 m • Inteligentne funkcje: przekroczenie linii i wtargnięcie w obszar z klasyfikacją człowiek / samochód • Obiektyw 1.68 mm F2.0, kąt widzenia: H: 180° V: 100° • DORI Detect 38 m / Observe 15 m / Recognize 8 m / Identify 4 m • Wbudowane wej. kart microSD max. 512GB | PLN | BCS | CCTV | Akcesoria CCTV | 1408.35
BCS-P-PEIP1X5FWR2-AI1 | 5 • Kamera Eyeball panoramiczna 5 Mpx z przetwornikiem 1/2.7” • Kompresja video Ultra H.265 / H.265 / H.264 / MJPEG • Obsługa trzech strumieni wideo • Czułość 0.01Lux/F2.0 • Rozdzielczość 2880×1620@30 fps • Funkcja poszerzonej dynamiki WDR (120dB) • Oświetlacz IR 20 m • Inteligentne funkcje: przekroczenie linii i wtargnięcie w obszar z klasyfikacją człowiek / samochód • Obiektyw 1.68 mm F2.0, kąt widzenia: H: 180° V: 100° • DORI Detect 38 m / Observe 15 m / Recognize 8 m / Identify 4 m • Wbudowane wej. kart microSD max. 512GB | PLN | BCS | CCTV | Akcesoria CCTV | 1241.07
BCS-P-TIP74VSR5-ITC-0832 | 4 • Wbudowane inteligentne algorytmy do rozpoznawania tablic rejestracyjnych przy prędkości max. 80 km/h • Obsługa przekaźnika i sterowanie szlabanem • Baza danych z białą / czarną listą numerów rejestracyjnych 20tyś pozycji, wsparcie importu / eksportu danych • Wsparcie dla OSD na zdjęciach i video • Przetwornik 1/1.8” 4 Mpx CMOS Technologia Starlight • Kompresja video H.265 / H.264 • Obsługa dwóch strumieni wideo • Czułość 0.002Lu×(F1.7) • 25/30 kl./s przy 4 Mpx (2688×1520) • Funkcja poszerzonej dynamiki WDR (120dB) | PLN | BCS | Inne | Niesklasyfikowane | 5664.15
BCS-P-TIP94VSR15-AI2 | 4 • Przetwornik 1/1.8” 4 Mpx CMOS Technologia Starlight • Kompresja video Ultra H.265 / H.265 / H.264 / MJPEG • Obsługa trzech strumieni wideo • Czułość: kolor: 0.001Lux/F1.5, 0Lux/F1.6 (wł. IR) • 25/30 kl./s przy 4 Mpx (2688×1520) • Funkcja poszerzonej dynamiki WDR (120dB) • Obsługa ICR Dzień / Noc • Inteligentne funkcje: przekroczenie linii i wtargnięcie w strefę z klasyfikacją człowiek / samochód, detekcja twarzy, liczenie ludzi wchodzących / wychodzących oraz w strefie • Funkcje DEFOG, ROI, HLC, BLC, 2D / 3D NR | PLN | BCS | Inne | Niesklasyfikowane | 9838.77
BCS-P-TIP74VSR5-ITC-2812 | 4 • Wbudowane inteligentne algorytmy do rozpoznawania tablic rejestracyjnych przy prędkości max. 80 km/h • Obsługa przekaźnika i sterowanie szlabanem • Baza danych z białą / czarną listą numerów rejestracyjnych 20tyś pozycji, wsparcie importu / eksportu danych • Wsparcie dla OSD na zdjęciach i video • Przetwornik 1/1.8” 4 Mpx CMOS Technologia Starlight • Kompresja video H.265 / H.264 • Obsługa dwóch strumieni wideo • Czułość 0.002Lu×(F1.6) • 25/30 kl./s przy 4 Mpx (2688×1520) • Funkcja poszerzonej dynamiki WDR (120dB) | PLN | BCS | Inne | Niesklasyfikowane | 5127.87
BCS-P-TIP58VSR5-AI2 | 8 • Przetwornik 1/2.8” 8 Mpx CMOS Technologia Starlight • Kompresja video Ultra H.265 / H.265 / H.264 / MJPEG • Obsługa trzech strumieni wideo • Czułość: kolor: 0. 003Lux/F1.6, 0Lux/F1.6 (wł. IR) • 20 kl./s przy 8 Mpx (3840×2160) / 30 kl./s przy 2 Mpx (1920×1080) • Funkcja poszerzonej dynamiki WDR (120dB) • Obsługa ICR Dzień / Noc • Inteligentne funkcje: przekroczenie linii i wtargnięcie w strefę z klasyfikacją człowiek / samochód, detekcja twarzy, liczenie ludzi wchodzących / wychodzących oraz w strefie | PLN | BCS | Inne | Niesklasyfikowane | 1831.47
BCS-P-TIP58VSR5-AI2-G | Parametry BCS | PLN | BCS | Inne | Niesklasyfikowane | 1831.47
BCS-P-TIP55VSR5-AI2 | 5 • Przetwornik 1/2.7” 5 Mpx CMOS Technologia Starlight • Kompresja video Ultra H.265 / H.265 / H.264 / MJPEG • Obsługa trzech strumieni wideo • Czułość: kolor: 0. 002Lux/F1.2, 0Lux/F1.2 (wł. IR) • 30 kl./s przy 5 Mpx (2880×1620) / 30 kl./s przy 2 Mpx (1920×1080) • Funkcja poszerzonej dynamiki WDR (120dB) • Obsługa ICR Dzień / Noc • Inteligentne funkcje: przekroczenie linii i wtargnięcie w strefę z klasyfikacją człowiek / samochód, detekcja twarzy, liczenie ludzi wchodzących / wychodzących oraz w strefie | PLN | BCS | Inne | Niesklasyfikowane | 1597.77
BCS-P-TIP55VSR5-AI2-G | Parametry BCS | PLN | BCS | Inne | Niesklasyfikowane | 1597.77
BCS-P-TIP54VSR5-AI2 | 4 • Przetwornik 1/3” 4 Mpx CMOS Technologia Starlight • Kompresja video Ultra H.265 / H.265 / H.264 / MJPEG • Obsługa trzech strumieni wideo • Czułość: kolor: 0. 002Lux/F1.2, 0Lux/F1.2 (wł. IR) • 30 kl./s przy 4 Mpx (2688×1520) / 30 kl./s przy 2 Mpx (1920×1080) • Funkcja poszerzonej dynamiki WDR (120dB) • Obsługa ICR Dzień / Noc • Inteligentne funkcje: przekroczenie linii i wtargnięcie w strefę z klasyfikacją człowiek / samochód, detekcja twarzy, liczenie ludzi wchodzących / wychodzących oraz w strefie | PLN | BCS | Inne | Niesklasyfikowane | 1474.77
BCS-P-TIP54VSR5-AI2-G | Parametry BCS | PLN | BCS | Inne | Niesklasyfikowane | 1474.77
BCS-P-TIP45VSR5-AI-G | Parametry BCS | PLN | BCS | Inne | Niesklasyfikowane | 1081.17
BCS-P-TIP45VSR5-G(2) | Parametry BCS | PLN | BCS | Inne | Niesklasyfikowane | 1081.17
BCS-P-TIP44VSR5-AI-G | Parametry BCS | PLN | BCS | Inne | Niesklasyfikowane | 995.07
BCS-P-TIP44VSR5-G(2 | Parametry BCS | PLN | BCS | Inne | Niesklasyfikowane | 995.07
BCS-P-TIP28FCL3-AI1 | 8 • Przetwornik 1/1.8” 8 Mpx CMOS Technologia NightColor • Kompresja video UltraH.265 / H.265 / H.264 / MJPEG • Obsługa dwóch strumieni wideo • Czułość: kolor: 0. 0003Lux/F1.0, AGC • 20 kl./s przy 8 Mpx (3840×2160) 30 kl./s przy 5 Mpx (3072× 1728) • Funkcja poszerzonej dynamiki WDR 120dB • Inteligentne funkcje: wtargnięcie w obszar i przekroczenie linii z rozpoznawaniem człowieka • Obsługa ICR Dzień / Noc • Funkcje: Defog, HLC, ROI, korytarz • Wbudowany obiektyw 2.8 mm / F1.0 kąt widzenia: 111° (H); 63° (V) | PLN | BCS | CCTV | Akcesoria CCTV | 1100.85
BCS-P-TIP26FCL3-AI1 | 6 • Przetwornik 1/1.8” 6 Mpx CMOS Technologia NightColor • Kompresja video UltraH.265 / H.265 / H.264 / MJPEG • Obsługa dwóch strumieni wideo • Czułość: kolor: 0. 0003Lux/F1.0, AGC • 25 kl./s przy 6 Mpx (3072× 2048) • Funkcja poszerzonej dynamiki WDR 120dB • Inteligentne funkcje: wtargnięcie w obszar i przekroczenie linii z rozpoznawaniem człowieka • Obsługa ICR Dzień / Noc • Funkcje: Defog, HLC, ROI, korytarz • Wbudowany obiektyw 2.8 mm / F1.0 kąt widzenia: 110.4° (H); 60.5° (V) • Światło białe do 30 m | PLN | BCS | CCTV | Akcesoria CCTV | 768.75
BCS-P-TIP24FCL3-AI1 | 4 • Przetwornik 1/1.8” 4 Mpx CMOS Technologia NightColor • Kompresja video UltraH.265 / H.265 / H.264 / MJPEG • Obsługa dwóch strumieni wideo • Czułość: kolor: 0. 0003Lux/F1.0, AGC • 25 kl./s przy 4 Mpx (2688×1520) • Funkcja poszerzonej dynamiki WDR 120dB • Inteligentne funkcja: wtargnięcie w obszar i przekroczenie linii z rozpoznawaniem człowieka • Obsługa ICR Dzień / Noc • Funkcje: Defog, HLC, ROI, korytarz • Wbudowany obiektyw 2.8 mm / F1.0 kąt widzenia: 110.4° (H); 60.5° (V) • Światło białe do 30 m | PLN | BCS | CCTV | Akcesoria CCTV | 658.05
BCS-P-TIP28FSR4L4-AI2(2) | 8 • Przetwornik 1/2.8” 8 Mpx CMOS • Kompresja video UltraH.265 / H.265 / H.264 / MJPEG audio G.711U / G.711A • Obsługa trzech strumieni wideo • Czułość: kolor: 0.001Lux/F1.0; 0Lu× (wł. IR) • 30 kl./s przy 8 Mpx (3840*2160) • Funkcja poszerzonej dynamiki WDR (130dB), BLC, HLC • Obsługa ICR Dzień / Noc • Inteligentne funkcje: przekroczenie linii i wtargnięcie w strefę z klasyfikacją człowiek / samochód, detekcja twarzy, liczenie osób wchodzących / wychodzących oraz w strefie • Funkcje DEFOG, ROI, maski prywatności, OSD | PLN | BCS | Inne | Niesklasyfikowane | 1605.15
BCS-P-TIP28FSR4L4-AI2-G(2) | Parametry BCS | PLN | BCS | Inne | Niesklasyfikowane | 1605.15
BCS-P-TIP25FSR4L4-AI2(2) | 5 • Przetwornik 1/2.7” 5 Mpx CMOS • Kompresja video UltraH.265 / H.265 / H.264 / MJPEG audio G.711U / G.711A • Obsługa trzech strumieni wideo • Czułość: kolor: 0.001Lux/F1.0; 0Lu× (wł. IR) • 30 kl./s przy 5 Mpx (2880*1620) • Funkcja poszerzonej dynamiki WDR (130dB), BLC, HLC • Obsługa ICR Dzień / Noc • Inteligentne funkcje: przekroczenie linii i wtargnięcie w strefę z klasyfikacją człowiek / samochód, detekcja twarzy, liczenie osób wchodzących / wychodzących oraz w strefie • Funkcje DEFOG, ROI, maski prywatności, OSD | PLN | BCS | Inne | Niesklasyfikowane | 1408.35
BCS-P-TIP25FSR4L4-AI2-G(2) | Parametry BCS | PLN | BCS | Inne | Niesklasyfikowane | 1408.35
BCS-P-TIP28FSR4L4-AI2 | 8 • Przetwornik 1/2.7” 8 Mpx CMOS • Kompresja video UltraH.265 / H.265 / H.264 / MJPEG audio G.711U / G.711A • Obsługa trzech strumieni wideo • Czułość: Kolor: 0.003Lux/F1.4; 0Lux(wł. IR) • 30 kl./s przy 8 Mpx (3840*2160) • Funkcja poszerzonej dynamiki WDR (130dB), BLC, HLC • Obsługa ICR Dzień / Noc • Inteligentne funkcje: Przekroczenie linii i wtargnięcie w strefę z klasyfikacją człowiek / samochód, detekcja twarzy, liczenie osób wchodzących/wychodzących oraz w strefie. • Funkcje DEFOG, ROI, maski prywatności, OSD | PLN | BCS | Inne | Niesklasyfikowane | 1408.35
BCS-P-TIP28FSR4L4-AI2-G | Parametry BCS | PLN | BCS | Inne | Niesklasyfikowane | 1408.35
BCS-P-TIP26FSR4L4-AI2 | 6 • Przetwornik 1/1.8” 6 Mpx CMOS Technologia Starlight • Kompresja video Ultra H.265 / H.265 / H.264 / MJPEG • Obsługa trzech strumieni wideo • Czułość: Kolor: 0.003Lux/F1.6, 0Lux/F1.6(wł. IR) • 25 kl./s przy 6 Mpx (3072×2048) • Funkcja poszerzonej dynamiki WDR (120dB) • Obsługa ICR Dzień / Noc • Inteligentne funkcje: Przekroczenie linii i wtargnięcie w strefę z klasyfikacją człowiek / samochód, detekcja twarzy, liczenie ludzi wchodzących / wychodzących oraz w strefie • Funkcje DEFOG, ROI, HLC, BLC, 2D/3D NR | PLN | BCS | Inne | Niesklasyfikowane | 1179.57
BCS-P-TIP26FSR4L4-AI2-G | Parametry BCS | PLN | BCS | Inne | Niesklasyfikowane | 1179.57
BCS-P-TIP55FSR8-AI2 | 5 • Przetwornik 1/2.7” 5 Mpx CMOS Technologia Starlight • Kompresja video Ultra H.265 / H.265 / H.264 / MJPEG • Obsługa trzech strumieni wideo • Czułość: kolor: 0.003Lux/F1.6, 0Lux/F1.6 (wł. IR) • 25/30 kl./s przy 5 Mpx (2880×1620) • Funkcja poszerzonej dynamiki WDR (120dB) • Obsługa ICR Dzień / Noc • Inteligentne funkcje: przekroczenie linii i wtargnięcie w strefę z klasyfikacją człowiek / samochód, detekcja twarzy, liczenie ludzi wchodzących / wychodzących oraz w strefie • Funkcje DEFOG, ROI, HLC, BLC, 2D / 3D NR | PLN | BCS | Inne | Niesklasyfikowane | 1142.67
BCS-P-TIP55FSR8-AI2-G | Parametry BCS | PLN | BCS | Inne | Niesklasyfikowane | 1142.67
BCS-P-TIP25FSR4-AI2 | 5 • Przetwornik 1/2.7” 5 Mpx CMOS Technologia Starlight • Kompresja video Ultra H.265 / H.265 / H.264 / MJPEG • Obsługa trzech strumieni wideo • Czułość: kolor: 0. 003Lux/F1.6, 0Lux/F1.6 (wł. IR) • 30 kl./s przy 5 Mpx (2880×1620) / 30 kl./s przy 2 Mpx (1920×1080) • Funkcja poszerzonej dynamiki WDR (120dB) • Obsługa ICR Dzień / Noc • Inteligentne funkcje: przekroczenie linii i wtargnięcie w strefę z klasyfikacją człowiek / samochód, detekcja twarzy, liczenie ludzi wchodzących / wychodzących oraz w strefie | PLN | BCS | Inne | Niesklasyfikowane | 1130.37
BCS-P-TIP25FSR4-AI2-G | Parametry BCS | PLN | BCS | Inne | Niesklasyfikowane | 1130.37
BCS-P-TIP24FSR4-AI2 | 4 • Przetwornik 1/3” 4 Mpx CMOS Technologia Starlight • Kompresja video Ultra H.265 / H.265 / H.264 / MJPEG • Obsługa trzech strumieni wideo • Czułość: kolor: 0. 003Lux/F1.6, 0Lux/F1.6 (wł. IR) • 30 kl./s przy 4 Mpx (2688×1520) / 30 kl./s przy 2 Mpx (1920×1080) • Funkcja poszerzonej dynamiki WDR (120dB) • Obsługa ICR Dzień / Noc • Inteligentne funkcje: przekroczenie linii i wtargnięcie w strefę z klasyfikacją człowiek / samochód, detekcja twarzy, liczenie ludzi wchodzących / wychodzących oraz w strefie | PLN | BCS | Inne | Niesklasyfikowane | 953.25
BCS-P-TIP24FSR4-AI2-G | Parametry BCS | PLN | BCS | Inne | Niesklasyfikowane | 953.25
BCS-P-TIP18FSR3L3-AI1 | 8 • Przetwornik 1/2.8” 8 Mpx CMOS Technologia Starlight • Kompresja video Ultra H.265 / H.265 / H.264 / MJPEG • Obsługa dwóch strumieni wideo • Czułość: Kolor: 0.005Lux/F1.6, 0Lux/F1.6(wł. IR) • Funkcja poszerzonej dynamiki obrazu WDR(120dB) • 20 kl./s przy 8 Mpx (3840×2160) • Obsługa ICR Dzień / Noc •Wtargnięcie w obszar i przekroczenie linii z rozpoznawaniem osoba/pojazd mechaniczny • Funkcje DEFOG, ROI, HLC, BLC, 2D/3D NR • Wbudowany obiektyw 2.8mm/F1.6 kąt widzenia: H: 98.7° V: 53.9° • Wbudowany promiennik IR LED SMART – do 30 m z możliwością regulacji mocy świecenia | PLN | BCS | CCTV | Akcesoria CCTV | 1019.67
BCS-P-TIP14FSR3L3-AI1 | 4 • Przetwornik 1/3” 4 Mpx CMOS Technologia Starlight • Kompresja video Ultra H.265 / H.265 / H.264 / MJPEG • Obsługa dwóch strumieni wideo • Czułość: Kolor: 0.003Lux/F1.6, 0Lux/F1.6(wł. IR) • Funkcja poszerzonej dynamiki obrazu WDR(120dB) • 25 kl./s przy 4 Mpx (2688×1520) • Obsługa ICR Dzień / Noc • Wtargnięcie w obszar i przekroczenie linii z rozpoznawaniem osoba / pojazd mechaniczny • Funkcje DEFOG, ROI, HLC, BLC, 2D/3D NR • Protokoły IPv4, IGMP, ICMP, ARP, TCP, UDP, DHCP, RTP, RTSP, RTCP, RTMP, DNS, DDNS, NTP, FTP, | PLN | BCS | Infrastruktura IT | Okablowanie | 650.67
BCS-P-TIP14FSR5-AI | Parametry BCS | PLN | BCS | Inne | Niesklasyfikowane | 547.35
BCS-P-TIP18FSR3L3-AI | 8 • Przetwornik 1/2.7” 8 Mpx CMOS Technologia Starlight • Kompresja video Ultra H.265 / H.265 / H.264 / MJPEG • Obsługa dwóch strumieni wideo • Czułość: Kolor: 0.005Lux/F1.6, 0Lux/F1.6(wł. IR) • 20 kl./s przy 8 Mpx (3840×2160) • Obsługa ICR Dzień / Noc • Ultra Motion Detection z rozpoznawaniem osoba/pojazd mechaniczny • Funkcje DEFOG, ROI, HLC, BLC, 2D/3D NR, WDR(120dB) • Wbudowany obiektyw 2.8 mm/F1.6 kąt widzenia: H: 100.8° V: 55.8° • Wbudowany promiennik IR LED SMART – do 30 m z możliwością regulacji mocy świecenia | PLN | BCS | CCTV | Akcesoria CCTV | 694.95
BCS-P-TIP14FSR3L3-AI | 4 • Przetwornik 1/3” 4 Mpx CMOS Technologia Starlight • Kompresja video Ultra H.265 / H.265 / H.264 / MJPEG • Obsługa dwóch strumieni wideo • Czułość: Kolor: 0.01Lux/F1.6, 0Lux/F1.6(wł. IR) • 4 Mpx (2560*1440), max. 25 fps; 3 Mpx (2304*1296), max. 30 fps; 1080p (1920*1080), max. 30 fps; 720p (1280*720), max. 30 fps • Obsługa ICR Dzień / Noc • Ultra Motion Detection z rozpoznawaniem osoba / pojazd mechaniczny • Funkcje DEFOG, ROI, HLC, BLC, 2D/3D NR, WDR(120dB) • Wbudowany obiektyw 2.8 mm/F1.6 kąt widzenia: H: 97° V: 52.2° | PLN | BCS | CCTV | Akcesoria CCTV | 461.25
BCS-P-FIP512FR1-AI2 | 12 • Przetwornik 1/1.7” 12 Mpx CMOS • Kompresja video Ultra H.265 / H.264 / MJPEG • Czułosć: Kolor: 0.03 Lux/F2.0 • Wyświetlanie obrazu panorama, cyfrowy PTZ, pełen, możliwość prostowania obrazu w BCS Manager • Fisheye View: 12 Mpx (4000*3000)@20 fps; 3000*3000@20 fps; 2560*2560@25 fps; Panorama View: 12 Mpx (4000*3000)@20 fps;3000*2000@20 / 25 fps; 3000*1500@20 / 25 fps; PTZ View: 1920*1080@20 / 25fps • Inteligentne funkcje: Mapa ciepła, rozpoznawanie obiektów osoba / pojazd mechaniczny | PLN | BCS | Inne | Niesklasyfikowane | 5479.65
BCS-P-FIP25FWR1 | 4 • Przetwornik 1/2.8” 5 Mpx CMOS • Kompresja video H.265 / H.264 • Czułosć: Kolor: 0.01 Lux/F2.0 • Wyświetlanie obrazu panorama, cyfrowy PTZ, pełen, możliwość prostowania obrazu w BCS Manager • 20 kl./s przy 5 Mpx (2592× 1944) • Funkcja cyfrowej poszerzonej dynamiki WDR (120dB) • Inteligentne funkcje: Mapa ciepła • Obsługa ICR Dzień / Noc • Wbudowany obiektyw szerokokątny 1.6 mm (360°) • Wbudowany promiennik IR LED SMART – do 10 m z możliwością regulacji mocy świecenia • Promiennik podczerwieni w technologii Black Glass o szerokim kącie świecenia | PLN | BCS | CCTV | Akcesoria CCTV | 1826.55
BCS-P-DIP58VSR4-AI2-G | Parametry BCS | PLN | BCS | Inne | Niesklasyfikowane | 1831.47
BCS-P-DIP55VSR4-AI2-G | Parametry BCS | PLN | BCS | Inne | Niesklasyfikowane | 1597.77
BCS-P-DIP54VSR4-AI2-G | Parametry BCS | PLN | BCS | Inne | Niesklasyfikowane | 1474.77
BCS-P-DIP45VSR4-AI | 5 • Przetwornik 1/2.7” 5.0 Megapixel CMOS • Kompresja video UltraH.265/H.265/H.264/MJPEG audio G.711U/G.711A • Obsługa dwóch strumieni wideo • Czułość: Kolor: 0.001Lux/F1.6; 0Lux(wł. IR) • 25kl/s przy 5M(2880*1620) • Funkcja poszerzonej dynamiki WDR (120dB), BLC, HLC • Obsługa ICR Dzień/Noc • Detekcja ruchu z klasyfikacją człowiek • Funkcje DEFOG, ROI, maski prywatności, OSD • Wbudowany obiektyw motozoom 2.8~12 mm/F1.6, kąt widzenia: 96.4°~32.7 (H); 51.3~18.6° (V) • DORI Detect 63~270m / Observe 25~108m / Recognize 13~54m / Identify 6~27m | PLN | BCS | CCTV | Akcesoria CCTV | 1081.17
BCS-P-DIP45VSR4-AI-G | Parametry BCS | PLN | BCS | Inne | Niesklasyfikowane | 1081.17
BCS-P-DIP44VSR4-AI | 4 • Przetwornik 1/3” 4.0 Megapixel CMOS Technologia Starlight • Kompresja video Ultra H.265 / H.265 / H.264 / MJPEG • Obsługa dwóch strumieni wideo • Czułość: Kolor: 0. 003Lux/F1.6, 0Lux wł. IR • 25kl/s przy 4M(2688×1520) • Funkcja poszerzonej dynamiki WDR 120dB • Inteligentna funkcja: Intruz, przekroczenie lini na podstawie detekcji człowieka • Obsługa ICR Dzień/Noc • Funkcje: Defog, HLC, ROI, Korytarz • Wbudowany obiektyw 2.8~12mm/F1.6 kąt widzenia: H: 86.3°~ 35.2° V: 47.1°~ 17° D: 91.9°~38.6° | PLN | BCS | CCTV | Akcesoria CCTV | 995.07
BCS-P-DIP44VSR4-AI-G | Parametry BCS | PLN | BCS | Inne | Niesklasyfikowane | 995.07
BCS-P-DIP24FC-AI1 | 4 • Przetwornik 1/1.8” 4 Mpx CMOS Technologia NightColor • Kompresja video UltraH.265 / H.265 / H.264 / MJPEG • Obsługa dwóch strumieni wideo • Czułość: kolor: 0. 0003Lux/F1.0,AGC • 25 kl./s przy 4 Mpx (2688×1520) • Funkcja poszerzonej dynamiki WDR 120dB • Inteligentne funkcja: wtargnięcie w obszar i przekroczenie linii z rozpoznawaniem człowieka • Obsługa ICR Dzień / Noc • Funkcje: Defog, HLC, ROI, korytarz • Wbudowany obiektyw 2.8 mm / F1.0 kąt widzenia: 110.4° (H); 60.5° (V) • Wbudowane gniazdo karty pamięci do 256GB | PLN | BCS | CCTV | Akcesoria CCTV | 658.05
BCS-P-DIP25FSR3-AI2 | 5 • Przetwornik 1/2.7” 5 Mpx CMOS Technologia Starlight • Kompresja video Ultra H.265 / H.265 / H.264 / MJPEG • Obsługa trzech strumieni wideo • Czułość: kolor: 0. 003Lux/F1.6, 0Lux/F1.6 (wł. IR) • 30 kl./s przy 5 Mpx (2880×1620) / 30 kl./s przy 2 Mpx (1920×1080) • Funkcja poszerzonej dynamiki WDR (120dB) • Obsługa ICR Dzień / Noc • Inteligentne funkcje: przekroczenie linii i wtargnięcie w strefę z klasyfikacją człowiek / samochód, detekcja twarzy, liczenie ludzi wchodzących / wychodzących oraz w strefie | PLN | BCS | Inne | Niesklasyfikowane | 1130.37
BCS-P-DIP25FSR3-AI2-G | Parametry BCS | PLN | BCS | Inne | Niesklasyfikowane | 1130.37
BCS-P-DIP24FSR3-AI2 | 4 • Przetwornik 1/3” 4 Mpx CMOS Technologia Starlight • Kompresja video Ultra H.265 / H.265 / H.264 / MJPEG • Obsługa trzech strumieni wideo • Czułość: kolor: 0. 003Lux/F1.6, 0Lux/F1.6 (wł. IR) • 30 kl./s przy 4 Mpx (2688×1520) / 30 kl./s przy 2 Mpx (1920×1080) • Funkcja poszerzonej dynamiki WDR (120dB) • Obsługa ICR Dzień / Noc • Inteligentne funkcje: przekroczenie linii i wtargnięcie w strefę z klasyfikacją człowiek / samochód, detekcja twarzy, liczenie ludzi wchodzących / wychodzących oraz w strefie | PLN | BCS | Inne | Niesklasyfikowane | 953.25
BCS-P-DIP24FSR3-AI2-G | Parametry BCS | PLN | BCS | Inne | Niesklasyfikowane | 953.25
BCS-P-DIP15FSR3-AI | 5 • Przetwornik 1/2.7” 5 Mpx CMOS • Kompresja video UltraH.265 / H.265 / H.264 / MJPEG audio G.711U / G.711A • Obsługa dwóch strumieni wideo • Czułość: kolor: 0.003Lux/F1.6; 0Lu× (wł. IR) • 25 kl./s przy 5 Mpx (2880*1620) • Funkcja poszerzonej dynamiki WDR (120dB), BLC, HLC • Obsługa ICR Dzień / Noc • Detekcja ruchu z klasyfikacją człowiek • Funkcje DEFOG, ROI, maski prywatności, OSD • Wbudowany obiektyw 2.8 mm / F1.6, kąt widzenia: 110° (H); 58.7° (V) • DORI Detect 63 m / Observe 25 m / Recognize 13 m / Identify 6 m | PLN | BCS | CCTV | Akcesoria CCTV | 608.85
BCS-P-DIP14FWR3-AI | 4 • Przetwornik 1/3” 4 Mpx CMOS • Kompresja video UltraH.265 / H.265 / H.264 / MJPEG audio G.711U / G.711A • Obsługa dwóch strumieni wideo • Czułość: kolor: 0.01Lux/F2.0; 0Lu× (wł. IR) • 25 kl./s przy 4 Mpx (2560*1440) • Funkcja poszerzonej dynamiki WDR (120dB), BLC, HLC • Obsługa ICR Dzień / Noc • Detekcja ruchu z klasyfikacją człowiek • Funkcje DEFOG, ROI, maski prywatności, OSD • Wbudowany obiektyw 2.8 mm / F2.0, kąt widzenia: 101.5° (H); 55.6° (V) • DORI Detect 63 m / Observe 25 m / Recognize 13 m / Identify 6 m | PLN | BCS | CCTV | Akcesoria CCTV | 498.15
BCS-P-DMIP28FSR3 | 8 • Przetwornik 1/3” 8 Mpx CMOS Technologia Starlight • Kompresja video Ultra H.265 / H.265 / H.264 / MJPEG • Obsługa trzech strumieni wideo • Czułość: kolor: 0. 002Lux/F1.6, 0Lux/F1.6 (wł. IR) • 20 kl./s przy 8 Mpx (3840×2160) / 30 kl./s przy 4 Mpx (2560×1440) • Funkcja poszerzonej dynamiki WDR (120dB) • Obsługa ICR Dzień / Noc • Detekcja ruchu z klasyfikacją człowiek • Funkcje DEFOG, ROI, korytarz, BLC • Wbudowany obiektyw 2.8 mm / F1.6, kąt widzenia: 101.1° (H); 55.3° (V) • DORI Detect 63m / Observe 25 m / Recognize 13 m / Identify 6 m | PLN | BCS | CCTV | Akcesoria CCTV | 1241.07
BCS-P-DMIP28FSR3-G | Parametry BCS | PLN | BCS | Inne | Niesklasyfikowane | 1241.07
BCS-P-DMIP24FSR3-AI2 | 4 • Przetwornik 1/3” 4 Mpx CMOS Technologia Starlight • Kompresja video Ultra H.265 / H.265 / H.264 / MJPEG • Obsługa trzech strumieni wideo • Czułość: kolor: 0. 003Lux/F1.6, 0Lux/F1.6 (wł. IR) • 30 kl./s przy 4 Mpx (2688×1520) / 30 kl./s przy 2 Mpx (1920×1080) • Funkcja poszerzonej dynamiki WDR (120dB) • Obsługa ICR Dzień / Noc • Inteligentne funkcje: przekroczenie linii i wtargnięcie w strefę z klasyfikacją człowiek / samochód, detekcja twarzy, liczenie ludzi wchodzących / wychodzących oraz w strefie | PLN | BCS | Inne | Niesklasyfikowane | 953.25
BCS-P-DMIP24FSR3-AI2-G | Parametry BCS | PLN | BCS | Inne | Niesklasyfikowane | 953.25
BCS-P-DIP2X4FSR3-AI1 | 2× 4 Mpx • 2× Przetwornik 1/3” 4 Mpx CMOS Technologia Starlight • Kompresja video Ultra H.265 / H.265 / H.264 / MJPEG • Obsługa trzech strumieni wideo • Czułość: Kolor: 0. 002Lux/F1.6, 0Lux/F1.6(wł. IR) • 4 Mpx (2688*1520), max. 25 fps; 4 Mpx (2560*1440), max. 25 fps; 3 Mpx (2304*1296), max. 30 fps; 1080p (1920*1080), max. 30 fps; 720p (1280*720), max. 30 fps • Funkcja poszerzonej dynamiki WDR (130dB) • Obsługa ICR Dzień / Noc • Inteligentne funkcje: przekroczenie linii i wtargnięcie w strefę z klasyfikacją człowiek / samochód | PLN | BCS | Inne | Niesklasyfikowane | 1548.57
BCS-P-DPIP24FSR3-AI2 | 4 • Przetwornik 1/2.7” 4 Mpx CMOS Technologia Starlight • Kompresja video Ultra H.265 / H.265 / H.264 / MJPEG • Obsługa trzech strumieni wideo • Czułość: kolor: 0.002Lux/F1.6, 0Lux/F1.6 (wł. IR) • 25/30 kl./s przy 4 Mpx (2688×1520) • Funkcja poszerzonej dynamiki WDR (120dB) • Obsługa ICR Dzień / Noc • Inteligentne funkcje: Detekcja twarzy, liczenie osób, intruz, przekroczenie lini, wej. w strefę, wyj. ze strefy z rozpoznawaniem obiektu człowiek / pojazd, detekcja audio, defocus • Funkcje DEFOG, ROI, HLC, BLC, 2D / 3D NR | PLN | BCS | Inne | Niesklasyfikowane | 953.25
BCS-P-EIP58VSR4-AI2 | 8 • Przetwornik 1/2.8” 8 Mpx CMOS Technologia Starlight • Kompresja video Ultra H.265 / H.265 / H.264 / MJPEG • Obsługa trzech strumieni wideo • Czułość: kolor: 0. 003Lux/F1.6, 0Lux/F1.6 (wł. IR) • 20 kl./s przy 8 Mpx (3840×2160) / 30 kl./s przy 2 Mpx (1920×1080) • Funkcja poszerzonej dynamiki WDR (120dB) • Obsługa ICR Dzień / Noc • Inteligentne funkcje: przekroczenie linii i wtargnięcie w strefę z klasyfikacją człowiek / samochód, detekcja twarzy, liczenie ludzi wchodzących / wychodzących oraz w strefie | PLN | BCS | Inne | Niesklasyfikowane | 1831.47
BCS-P-EIP58VSR4-AI2-G | Parametry BCS | PLN | BCS | Inne | Niesklasyfikowane | 1831.47
BCS-P-EIP55VSR4-AI2 | 5 • Przetwornik 1/2.7” 5 Mpx CMOS Technologia Starlight • Kompresja video Ultra H.265 / H.265 / H.264 / MJPEG • Obsługa trzech strumieni wideo • Czułość: kolor: 0. 002Lux/F1.2, 0Lux/F1.2 (wł. IR) • 30 kl./s przy 5 Mpx (2880×1620) / 30 kl./s przy 2 Mpx (1920×1080) • Funkcja poszerzonej dynamiki WDR (120dB) • Obsługa ICR Dzień / Noc • Inteligentne funkcje: przekroczenie linii i wtargnięcie w strefę z klasyfikacją człowiek / samochód, detekcja twarzy, liczenie ludzi wchodzących / wychodzących oraz w strefie | PLN | BCS | Inne | Niesklasyfikowane | 1597.77
BCS-P-EIP55VSR4-AI2-G | Parametry BCS | PLN | BCS | Inne | Niesklasyfikowane | 1597.77
BCS-P-EIP54VSR4-AI2 | 4 • Przetwornik 1/3” 4 Mpx CMOS Technologia Starlight • Kompresja video Ultra H.265 / H.265 / H.264 / MJPEG • Obsługa trzech strumieni wideo • Czułość: kolor: 0. 002Lux/F1.2, 0Lux/F1.2 (wł. IR) • 30 kl./s przy 4 Mpx (2688×1520) / 30 kl./s przy 2 Mpx (1920×1080) • Funkcja poszerzonej dynamiki WDR (120dB) • Obsługa ICR Dzień / Noc • Inteligentne funkcje: przekroczenie linii i wtargnięcie w strefę z klasyfikacją człowiek / samochód, detekcja twarzy, liczenie ludzi wchodzących / wychodzących oraz w strefie | PLN | BCS | Inne | Niesklasyfikowane | 1474.77
BCS-P-EIP54VSR4-AI2-G | Parametry BCS | PLN | BCS | Inne | Niesklasyfikowane | 1474.77
BCS-P-EIP45VSR4-AI-G | Parametry BCS | PLN | BCS | Inne | Niesklasyfikowane | 1081.17
BCS-P-EIP45VSR4-G(2) | Parametry BCS | PLN | BCS | Inne | Niesklasyfikowane | 1081.17
BCS-P-EIP44VSR4-AI-G | Parametry BCS | PLN | BCS | Inne | Niesklasyfikowane | 995.07
BCS-P-EIP44VSR4-G(2) | Parametry BCS | PLN | BCS | Inne | Niesklasyfikowane | 995.07
BCS-P-EIP28FCL3-AI1 | 8 • Przetwornik 1/1.8” 8 Mpx CMOS Technologia NightColor • Kompresja video UltraH.265 / H.265 / H.264 / MJPEG audio G.711A / G711.U • Obsługa dwóch strumieni wideo • Czułość: kolor: 0. 0003Lux/F1.0,AGC • 20 kl./s przy 8 Mpx (3840×2160) 30 kl./s przy 5 Mpx (3072× 1728) • Funkcja poszerzonej dynamiki WDR 120dB • Inteligentne funkcje: wtargnięcie w obszar i przekroczenie linii z rozpoznawaniem człowieka • Obsługa ICR Dzień / Noc • Funkcje: Defog, HLC, ROI, korytarz • Wbudowany obiektyw 2.8 mm / F1.0 kąt widzenia: 111° (H); 63° (V) | PLN | BCS | CCTV | Akcesoria CCTV | 1100.85
BCS-P-EIP26FCL3-AI1 | 6 • Przetwornik 1/1.8” 6 Mpx CMOS Technologia NightColor • Kompresja video UltraH.265 / H.265 / H.264 / MJPEG audio G.711A / G711.U • Obsługa dwóch strumieni wideo • Czułość: kolor: 0. 0003Lux/F1.0,AGC • 25 kl./s przy 6 Mpx (3072× 2048) • Funkcja poszerzonej dynamiki WDR 120dB • Inteligentne funkcje: wtargnięcie w obszar i przekroczenie linii z rozpoznawaniem człowieka • Obsługa ICR Dzień / Noc • Funkcje: Defog, HLC, ROI, korytarz • Wbudowany obiektyw 2.8 mm / F1.0 kąt widzenia: 110.4° (H); 60.5° (V) | PLN | BCS | CCTV | Akcesoria CCTV | 768.75
BCS-P-EIP24FCL3-AI1 | 4 • Przetwornik 1/1.8” 2 Mpx CMOS Technologia NightColor • Kompresja video UltraH.265 / H.265 / H.264 / MJPEG • Obsługa dwóch strumieni wideo • Czułość: kolor: 0. 0003Lux/F1.0,AGC • 25 kl./s przy 4 Mpx (2688×1520) • Funkcja poszerzonej dynamiki WDR 120dB • Inteligentne funkcja: wtargnięcie w obszar i przekroczenie linii z rozpoznawaniem człowieka • Obsługa ICR Dzień / Noc • Funkcje: Defog, HLC, ROI, korytarz • Wbudowany obiektyw 2.8 mm / F1.0 kąt widzenia: 110.4° (H); 60.5° (V) • Światło białe do 30m | PLN | BCS | CCTV | Akcesoria CCTV | 658.05
BCS-P-PEIP2X4FCR3L3-AI1 | 4 • Kamera panoramiczna 8 Mpx z 2 przetwornikami 1/2.5’’ CMOS • Kompresja video UltraH.265 / H.265 / H.264 / MJPEG audio G.711U / G.711A • Obsługa dwóch strumieni wideo • Czułość: Kolor: 0.0005 lux ( F1.0, AGC ON) 0 Lux(IR) •Główny strumień 8 Mpx (4096×1860), max. 20 fps, drugi strumień 2048×936, max. 20 fps; • Funkcja poszerzonej dynamiki WDR (130dB), BLC, HLC • Obsługa ICR Dzień / Noc • Inteligentne funkcje: Przekroczenie linii i wtargnięcie w strefę z klasyfikacją człowiek/samochód • Funkcje DEFOG, ROI, maski prywatności, OSD | PLN | BCS | Inne | Niesklasyfikowane | 2212.77
BCS-P-EIP28FSR3L3-AI2(2) | 8 • Przetwornik 1/2.8” 8 Mpx CMOS • Kompresja video UltraH.265 / H.265 / H.264 / MJPEG audio G.711U / G.711A • Obsługa trzech strumieni wideo • Czułość: kolor: 0.001Lux/F1.0; 0Lu× (wł. IR) • 30 kl./s przy 8 Mpx (3840*2160) • Funkcja poszerzonej dynamiki WDR (130dB), BLC, HLC • Obsługa ICR Dzień / Noc • Inteligentne funkcje: przekroczenie linii i wtargnięcie w strefę z klasyfikacją człowiek / samochód, detekcja twarzy, liczenie osób wchodzących / wychodzących oraz w strefie • Funkcje DEFOG, ROI, maski prywatności, OSD | PLN | BCS | Inne | Niesklasyfikowane | 1605.15
BCS-P-EIP28FSR3L3-AI2-G(2) | Parametry BCS | PLN | BCS | Inne | Niesklasyfikowane | 1605.15
BCS-P-EIP25FSR3L3-AI2(2) | 5 • Przetwornik 1/2.7” 5 Mpx CMOS • Kompresja video UltraH.265 / H.265 / H.264 / MJPEG audio G.711U / G.711A • Obsługa trzech strumieni wideo • Czułość: kolor: 0.001Lux/F1.0; 0Lu× (wł. IR) • 30 kl./s przy 5 Mpx (2880*1620) • Funkcja poszerzonej dynamiki WDR (130dB), BLC, HLC • Obsługa ICR Dzień / Noc • Inteligentne funkcje: przekroczenie linii i wtargnięcie w strefę z klasyfikacją człowiek / samochód, detekcja twarzy, liczenie osób wchodzących / wychodzących oraz w strefie • Funkcje DEFOG, ROI, maski prywatności, OSD | PLN | BCS | Inne | Niesklasyfikowane | 1408.35
BCS-P-EIP25FSR3L3-AI2-G(2) | Parametry BCS | PLN | BCS | Inne | Niesklasyfikowane | 1408.35
BCS-P-EIP28FSR3L3-AI2 | 8 • Przetwornik 1/2.7” 8 Mpx CMOS • Kompresja video UltraH.265 / H.265 / H.264 / MJPEG audio G.711U / G.711A • Obsługa trzech strumieni wideo • Czułość: Kolor: 0.003Lux/F1.4; 0Lux(wł. IR) • 30 kl./s przy 8 Mpx (3840*2160) • Funkcja poszerzonej dynamiki WDR (130dB), BLC, HLC • Obsługa ICR Dzień / Noc • Inteligentne funkcje: Przekroczenie linii i wtargnięcie w strefę z klasyfikacją człowiek/samochód, detekcja twarzy, liczenie osób wchodzących/wychodzących oraz w strefie. • Funkcje DEFOG, ROI, maski prywatności, OSD | PLN | BCS | Inne | Niesklasyfikowane | 1408.35
BCS-P-EIP28FSR3L3-AI2-G | Parametry BCS | PLN | BCS | Inne | Niesklasyfikowane | 1408.35
BCS-P-EIP26FSR3L3-AI2 | 6 • Przetwornik 1/1.8” 6 Mpx CMOS Technologia Starlight • Kompresja video Ultra H.265 / H.265 / H.264 / MJPEG • Obsługa trzech strumieni wideo • Czułość: Kolor: 0.003Lux/F1.6, 0Lux/F1.6(wł. IR) • 25 kl./s przy 6 Mpx (3072×2048) • Funkcja poszerzonej dynamiki WDR (120dB) • Obsługa ICR Dzień / Noc • Inteligentne funkcje: Przekroczenie linii i wtargnięcie w strefę z klasyfikacją człowiek / samochód, detekcja twarzy, liczenie ludzi wchodzących/wychodzących oraz w strefie. • Funkcje DEFOG, ROI, HLC, BLC, 2D/3D NR | PLN | BCS | Inne | Niesklasyfikowane | 1179.57
BCS-P-EIP26FSR3L3-AI2-G | Parametry BCS | PLN | BCS | Inne | Niesklasyfikowane | 1179.57
BCS-P-EIP28FWR3-AI2 | 8 • Przetwornik 1/3”” 8 Mpx CMOS Starlight • Kompresja video H.265,H.264 / MJPEG • Obsługa trzech strumieni wideo • Czułość: kolor: 0. 01Lux/F2.0; 0Lux/F2.0 (wł. IR) • 20 kl./s przy 8 Mpx (3840×2160), 30 kl./s przy 2 Mpx (1920×1080) • Funkcja poszerzonej dynamiki WDR (120dB), HLC, BLC • Obsługa ICR Dzień / Noc • Inteligentne funkcje: przekroczenie linii i wtargnięcie w strefę z klasyfikacją człowiek / samochód, detekcja twarzy, liczenie ludzi wchodzących / wychodzących oraz w strefie • Funkcje DEFOG, ROI, korytarz | PLN | BCS | Inne | Niesklasyfikowane | 1204.17
BCS-P-EIP28FWR3-AI2-G | Parametry BCS | PLN | BCS | Inne | Niesklasyfikowane | 1204.17
BCS-P-EIP25FSR3-AI2 | 5 • Przetwornik 1/2.7” 5 Mpx CMOS Starlight • Kompresja video H.265,H.264 / MJPEG • Obsługa trzech strumieni wideo • Czułość: kolor: 0. 003Lux/F1.6; 0Lux/F1.6 (wł. IR) • 25 kl./s przy 5 Mpx (2880×1620) • Funkcja poszerzonej dynamiki WDR (120dB) • Obsługa ICR Dzień / Noc • Inteligentne funkcje: przekroczenie linii i wtargnięcie w strefę z klasyfikacją człowiek / samochód, detekcja twarzy, liczenie ludzi wchodzących / wychodzących oraz w strefie • Funkcje DEFOG, ROI, korytarz • Wbudowany obiektyw 2.8 mm / F1.6, kąt widzenia: 96.1° (H); 55.3° (V) | PLN | BCS | CCTV | Akcesoria CCTV | 1130.37
BCS-P-EIP25FSR3-AI2-G | Parametry BCS | PLN | BCS | Inne | Niesklasyfikowane | 1130.37
BCS-P-EIP24FSR3-AI2 | 4 • Przetwornik 1/3” 4 Mpx CMOS Technologia Starlight • Kompresja video Ultra H.265 / H.265 / H.264 / MJPEG • Obsługa trzech strumieni wideo • Czułość: kolor: 0. 003Lux/F1.6, 0Lux/F1.6 (wł. IR) • 30 kl./s przy 4 Mpx (2688×1520) / 30 kl./s przy 2 Mpx (1920×1080) • Funkcja poszerzonej dynamiki WDR (120dB) • Obsługa ICR Dzień / Noc • Inteligentne funkcje: przekroczenie linii i wtargnięcie w strefę z klasyfikacją człowiek / samochód, detekcja twarzy, liczenie ludzi wchodzących / wychodzących oraz w strefie | PLN | BCS | Inne | Niesklasyfikowane | 953.25
BCS-P-EIP24FSR3-AI2-G | Parametry BCS | PLN | BCS | Inne | Niesklasyfikowane | 953.25
BCS-P-EIP18FSR3L3-AI1 | 8 • Przetwornik 1/2.8” 8 Mpx CMOS Technologia Starlight • Kompresja video Ultra H.265 / H.265 / H.264 / MJPEG • Obsługa dwóch strumieni wideo • Czułość: Kolor: 0.005Lux/F1.6, 0Lux/F1.6(wł. IR) • Funkcja poszerzonej dynamiki obrazu WDR(120dB) • 20 kl./s przy 8 Mpx (3840×2160) • Obsługa ICR Dzień / Noc • Wtargnięcie w obszar i przekroczenie linii z rozpoznawaniem osoba / pojazd mechaniczny • Funkcje DEFOG, ROI, HLC, BLC, 2D/3D NR • Wbudowany obiektyw 2.8 mm/F1.6 kąt widzenia: H: 98.7° V: 53.9° • Wbudowany promiennik IR LED SMART – do 30 m z możliwością regulacji mocy świecenia | PLN | BCS | CCTV | Akcesoria CCTV | 982.77
BCS-P-EIP14FSR3L3-AI1 | 4 • Przetwornik 1/3” 4 Mpx CMOS Technologia Starlight • Kompresja video Ultra H.265 / H.265 / H.264 / MJPEG • Obsługa dwóch strumieni wideo • Czułość: Kolor: 0.003Lux/F1.6, 0Lux/F1.6(wł. IR) • Funkcja poszerzonej dynamiki obrazu WDR(120dB) • 25 kl./s przy 4 Mpx (2688×1520) • Obsługa ICR Dzień / Noc • Wtargnięcie w obszar i przekroczenie linii z rozpoznawaniem osoba / pojazd mechaniczny • Funkcje DEFOG, ROI, HLC, BLC, 2D/3D NR • Wbudowany obiektyw 2.8 mm/F1.6 kąt widzenia: H: 97° V: 52.2° • Wbudowany promiennik IR LED SMART – do 30 m z możliwością regulacji mocy świecenia | PLN | BCS | CCTV | Akcesoria CCTV | 613.77
BCS-P-EIP18FSR3L3-AI | 8 • Przetwornik 1/2.7” 8 Mpx CMOS Technologia Starlight • Kompresja video Ultra H.265 / H.265 / H.264 / MJPEG • Obsługa dwóch strumieni wideo • Czułość: Kolor: 0.01Lux/F1.6, 0Lux/F1.6(wł. IR) • 20 kl./s przy 8 Mpx (3840×2160) • Obsługa ICR Dzień / Noc • Ultra Motion Detection z rozpoznawaniem osoba / pojazd mechaniczny • Funkcje DEFOG, ROI, HLC, BLC, 2D/3D NR • Wbudowany obiektyw 2.8 mm/F1.6 kąt widzenia: H: 100.8° V: 55.8° • Wbudowany promiennik IR LED SMART – do 30 memtrów z możliwością regulacji mocy świecenia | PLN | BCS | CCTV | Akcesoria CCTV | 736.77
BCS-P-EIP14FSR3L3-AI | 4 • Przetwornik 1/3” 4 Mpx CMOS Technologia Starlight • Kompresja video Ultra H.265 / H.265 / H.264 / MJPEG • Obsługa dwóch strumieni wideo • Czułość: Kolor: 0.01Lux/F1.6, 0Lux/F1.6(wł. IR) • 25 kl./s przy 4 Mpx (2560×1440) • Obsługa ICR Dzień / Noc • Ultra Motion Detection z rozpoznawaniem osoba / pojazd mechaniczny • Funkcje DEFOG, ROI, HLC, BLC, 2D/3D NR • Wbudowany obiektyw 2.8 mm/F1.6 kąt widzenia: H: 97° V: 52.2° • Wbudowany promiennik IR LED SMART – do 30 m z możliwością regulacji mocy świecenia | PLN | BCS | CCTV | Akcesoria CCTV | 490.77
BCS-P-SIP6233SR50-AI2 | 2 • Przetwornik 1/2.8” 2 Mpx CMOS Technologia Starlight • Kompresja video Ultra H.265 / H.265 / H.264 / MJPEG • Obsługa pięciu strumieni wideo • Czułość: kolor: 0. 001Lux/F1.5, 0Lux/F1.5 (wł. IR) • 60 kl./s przy 2 Mpx (1920×1080) • Obsługa ICR Dzień / Noc • Funkcja WDR (120dB) • Funkcje DEFOG, HLC, BLC • Wbudowany obiektyw 4.5~148.5 mm; 33×; 56.2° (wide)~2.6° (tele) • Wbudowany promiennik IR LED SMART – do 500 m • Inteligentne funkcje: przekroczenie linii i wtargnięcie w strefę z klasyfikacją człowiek / samochód, | PLN | BCS | CCTV | Akcesoria CCTV | 16874.37
BCS-P-SIP6825SR20-AI2 | 8 • Przetwornik 1/1.8” 8 Mpx CMOS Technologia Starlight • Kompresja video Ultra H.265 / H.265 / H.264 / MJPEG • Obsługa pięciu strumieni wideo • Czułość: kolor: 0. 003Lux/F1.5, 0Lux/F1.5 (wł. IR) • 30 kl./s przy 8 Mpx (3840×2160) • Obsługa ICR Dzień / Noc • Funkcja D-WDR • Funkcje DEFOG, HLC, BLC • Wbudowany obiektyw 6~150 mm; 25×; 60.5° (wide)~3.1° (tele) • Wbudowany promiennik IR LED SMART – do 200 m • Inteligentne funkcje: przekroczenie linii i wtargnięcie w strefę z klasyfikacją człowiek / samochód, | PLN | BCS | CCTV | Akcesoria CCTV | 11806.77
BCS-P-SIP5433SR15-AI2 | 4 • Przetwornik 1/2.8” 4 Mpx CMOS Technologia Starlight • Kompresja video Ultra H.265 / H.265 / H.264 / MJPEG • Obsługa trzech strumieni wideo • Czułość: kolor: 0. 003Lux/F1.5, 0Lux/F1.5 (wł. IR) • 30 kl./s przy 4 Mpx (2688×1520) • Obsługa ICR Dzień / Noc • Funkcja WDR (120dB) • Funkcje DEFOG, HLC, BLC • Wbudowany obiektyw 4.5~148.5 mm; 33×; 53.0° (wide)~1.5° (tele) • Wbudowany promiennik IR LED SMART – do 150 m • Inteligentne funkcje: przekroczenie linii i wtargnięcie w strefę z klasyfikacją człowiek / samochód, | PLN | BCS | CCTV | Akcesoria CCTV | 7120.47
BCS-P-SIP5233SR15-AI2 | 2 • Przetwornik 1/2.8” 2 Mpx CMOS Technologia Starlight • Kompresja video Ultra H.265 / H.265 / H.264 / MJPEG • Obsługa trzech strumieni wideo • Czułość: kolor: 0. 001Lux/F1.5, 0Lux/F1.5 (wł. IR) • 60 kl./s przy 2 Mpx (1920×1080) • Obsługa ICR Dzień / Noc • Funkcja WDR (120dB) • Funkcje DEFOG, HLC, BLC • Wbudowany obiektyw 4.5~148.5 mm; 33×; 56.2° (wide)~2.6° (tele) • Wbudowany promiennik IR LED SMART – do 150 m • Inteligentne funkcje: przekroczenie linii i wtargnięcie w strefę z klasyfikacją człowiek / samochód, | PLN | BCS | CCTV | Akcesoria CCTV | 6210.27
BCS-P-SIP5225SR15-AI2 | 2 • Przetwornik 1/2.8” 2 Mpx CMOS Technologia Starlight • Kompresja video Ultra H.265 / H.265 / H.264 / MJPEG • Obsługa trzech strumieni wideo • Czułość: kolor: 0. 001Lux/F1.5, 0Lux/F1.5 (wł. IR) • 60 kl./s przy 2 Mpx (1920×1080) • Obsługa ICR Dzień / Noc • Funkcja WDR (120dB) • Funkcje DEFOG, HLC, BLC • Wbudowany obiektyw 5~125 Mpx m; 25×; 54.37° (wide)~2.68° (tele) • Wbudowany promiennik IR LED SMART – do 150 m • Inteligentne funkcje: przekroczenie linii i wtargnięcie w strefę z klasyfikacją człowiek / samochód, | PLN | BCS | CCTV | Akcesoria CCTV | 4840.05
BCS-P-SIP4233SR15-AI2 | 2 • Przetwornik 1/2.8” 2 Mpx CMOS Technologia Starlight • Kompresja video Ultra H.265 / H.265 / H.264 / MJPEG • Obsługa trzech strumieni wideo • Czułość: kolor: 0. 001Lux/F1.5, 0Lux/F1.5 (wł. IR) • 30 kl./s przy 2 Mpx (1920×1080) • Obsługa ICR Dzień / Noc • Funkcja WDR (120dB) • Funkcje DEFOG, HLC, BLC • Wbudowany obiektyw 4.5~148.5 mm; 33×; 56.23° (wide)~2.57° (tele) • Wbudowany promiennik IR LED SMART – do 150 m • Inteligentne funkcje: przekroczenie linii i wtargnięcie w strefę z klasyfikacją człowiek / samochód, | PLN | BCS | CCTV | Akcesoria CCTV | 5841.27
BCS-P-SIP4225SR15-AI2 | 2 • Przetwornik 1/2.8” 2 Mpx CMOS Technologia Starlight • Kompresja video Ultra H.265 / H.265 / H.264 / MJPEG • Obsługa trzech strumieni wideo • Czułość: kolor: 0. 001Lux/F1.5, 0Lux/F1.5 (wł. IR) • 30 kl./s przy 2 Mpx (1920×1080) • Obsługa ICR Dzień / Noc • Funkcja WDR (120dB) • Funkcje DEFOG, HLC, BLC • Wbudowany obiektyw 5~125 mm; 25×; 54.37° (wide)~2.68° (tele) • Wbudowany promiennik IR LED SMART – do 150 m • Inteligentne funkcje: przekroczenie linii i wtargnięcie w strefę z klasyfikacją człowiek / samochód, | PLN | BCS | CCTV | Akcesoria CCTV | 3934.77
BCS-P-SDIP24425SR10-AI2 | 4 • Kamera dualna PTZ i stała z dwoma przetwornikami 4 Mpx 1/2.7” • Kompresja video Ultra H.265 / H.265 / H.264 / MJPEG • Obsługa trzech strumieni wideo • Czułość 0.003Lux/F1.5 • 2688×1520@25fps • Funkcja poszerzonej dynamiki WDR (120dB) • Wbudowany promiennik IR LED SMART – do 100 m (PTZ) • Inteligentne funkcje: przekroczenie linii i wtargnięcie w strefę z klasyfikacją człowiek / samochód, detekcja twarzy, liczenie ludzi wchodzących / wychodzących oraz w strefie • Wbudowany obiektyw stały 4 mm, kąt widzenia: H: 91.3° V: 51.5° D: 112.3° | PLN | BCS | CCTV | Akcesoria CCTV | 4562.07
BCS-P-SIP2425SR10-AI2(2) | Parametry BCS | PLN | BCS | Inne | Niesklasyfikowane | 4471.05
BCS-P-SIP155SR3-AI2(2) | Parametry BCS | PLN | BCS | Inne | Niesklasyfikowane | 1863.45
BCS-P-LSIPO15 | • Zewnętrzny głośnik IP 15W • Zasilanie 12V DC 1.4A / PoE802.3af • 122 dBSPL, 8 Ω, 300Hz~12.5kHz • Wbudowany mikrofon, wej. audio RCA, 2 wej. alarmowe • RJ45(10/100Mbps) • Dwukierunkowe audio • G.711U, MP3, WAV, pamięć 64MB • IPv4, HTTP, HTTPS, DNS, SSL/TLS, TCP, UDP, DHCP, UPnP, ARP, SSH, ONVIF, RTSP, RTP, LAPI • Warunki pracy -30°C~55°C, max. 90%RH, IP66 • Wymiary 220 × 163 × 235 mm | PLN | BCS | Zasilanie | Zasilacze Impulsowe | 2028.27
BCS-P-KN(2) | Klawiatura sieciowa do sterowania i programowania głowic PTZ; zapewnia możliwość sterowania rejestratorami BCS POINT; wyświetlacz 4” LCD; 4 osiowy wolant; zasilanie 12V DC; pobór mocy <5W, połączenia RJ-45, RS-232, 2× RS485, 2× USB.; waga 1.2 kg; temp. pracy -10°C to 55°C | PLN | BCS | SSWiN | Manipulatory | 2704.77
BCS-P-KN | Klawiatura sieciowa z możliwością sterowania i programowania rejestratorów z serii BCS POINT. *MODEL DOSTEPNY DO WYCZERPANIA ZAPASÓW MAGAZYNOWYCH | PLN | BCS | Inne | Niesklasyfikowane | 2458.77
BCS-P-LSIPO30 | • Zewnętrzny głośnik IP 30W • Zasilanie 12V DC 2.5A / 24VDC 1.4A / PoE802.3at • 130 dBSPL, 8 Ω, 300Hz~12.5kHz • Wbudowany mikrofon, wej. audio RCA, 2 wej. alarmowe • RJ45 (10/100 Mbps) • Dwukierunkowe audio • G.711U, MP3, WAV, pamięć 64MB •I Pv4, HTTP, HTTPS, DNS, SSL/TLS, TCP, UDP, DHCP, UPnP, ARP, SSH, ONVIF, RTSP, RTP, LAPI • Warunki pracy -30°C~55°C, max. 90%RH, IP66 • Wymiary 282 × 205 × 285 mm | PLN | BCS | Zasilanie | Zasilacze Impulsowe | 2244.75
BCS-P-LSIPI15 | • Wewnętrzny głośnik IP 15W • Wpuszczany w sufit • Zasilanie 12V DC 1.4A / PoE802.3af • 100 dBSPL, 8 Ω, 100Hz~15kHz • Wbudowany mikrofon, wej. audio RCA, 2 wej. alarmowe • RJ45 (10/100 Mbps) • Dwukierunkowe audio • G.711U, MP3, WAV, pamięć 64MB • IPv4, HTTP, HTTPS, DNS, SSL/TLS, TCP, UDP, DHCP, UPnP, ARP, SSH, ONVIF, RTSP, RTP, LAPI • Warunki pracy -10°C~50°C, max. 90%RH • Wymiary Ø200 × 95 mm | PLN | BCS | Zasilanie | Zasilacze Impulsowe | 1806.87
BCS-P-A31-G | Parametry BCS | PLN | BCS | Inne | Niesklasyfikowane | 97.17
BCS-P-A31 | Parametry BCS | PLN | BCS | Inne | Niesklasyfikowane | 97.17
BCS-P-A32 | Adapter słupowy „DUŻY” do akcesoriów z linii produktowej BCS POINT. Kompatybilny z następującymi akcesoriami: BCS-P-A51, BCS-P-U51 oraz standardowy uchwyt będący w komplecie z kamerami PTZ. | PLN | BCS | CCTV | Akcesoria CCTV | 153.75
BCS-P-A33 | Adapter narożny do akcesoriów z linii produktowej BCS POINT. Kompatybilny z następującymi akcesoriami: BCS-P-A51, BCS-P-U51 oraz standardowy uchwyt będący w komplecie z kamerami PTZ. | PLN | BCS | CCTV | Akcesoria CCTV | 123
BCS-P-A51 | Adapter narożny do akcesoriów z linii produktowej BCS POINT. Kompatybilny z następującymi akcesoriami: BCS-P-A51, BCS-P-U51 oraz standardowy uchwyt będący w komplecie z kamerami PTZ. | PLN | BCS | CCTV | Akcesoria CCTV | 724.47
BCS-P-I36 | Wymiary: 314 × 141 × 216 (standardowy uchwyt będący w komplecie z kamerami PTZ ma wymiary: 230 × 141 × 201.5 mm). | PLN | BCS | CCTV | Akcesoria CCTV | 257.07
BCS-P-A34 | Podstawa sufitowa do akcesoriów z linii produktowej BCS POINT. Kompatybilny z następującymi akcesoriami: BCS-P-I36, BCS-P-P143, BCS-P-P141, BCS-P-P140. | PLN | BCS | CCTV | Akcesoria CCTV | 95.94
BCS-P-U54 | Uchwyt sufitowy do akcesoriów z linii produktowej BCS POINT. Komplet zawiera podstawę sufitową oraz rurę 239 mm. Kompatybilny z następującymi akcesoriami: BCS-P-I36, BCS-P-P143, BCS-P-P141, BCS-P-P140. | PLN | BCS | CCTV | Akcesoria CCTV | 170.97
BCS-P-A171 | Parametry BCS | PLN | BCS | Inne | Niesklasyfikowane | 86.1
BCS-P-P141 | standardowy uchwyt będący w komplecie z kamerami PTZ. | PLN | BCS | CCTV | Akcesoria CCTV | 170.97
BCS-P-A173-G | Parametry BCS | PLN | BCS | Inne | Niesklasyfikowane | 79.95
BCS-P-A173 | Parametry BCS | PLN | BCS | Inne | Niesklasyfikowane | 79.95
BCS-P-DIP42 | Parametry BCS | PLN | BCS | Inne | Niesklasyfikowane | 97.17
BCS-P-A172M | Parametry BCS | PLN | BCS | Inne | Niesklasyfikowane | 97.17
BCS-P-A171-G | Adapter (puszka) do kamer z linii produktowej BCS POINT, gwint 3/4” – duże metalowe kopuły. Kompatybilny m.in. z kamerami z serii: BCS-P-DIP52/54/55/58. | PLN | BCS | Inne | Niesklasyfikowane | 104.55
BCS-P-A170 | Adapter (puszka) do kamer z linii produktowej BCS POINT, gwint 3/4” – kamery FISHEYE 12 Mpx. Kompatybilny m.in. z kamerami z serii: BCS-P-FIP512FR1-Ai2. | PLN | BCS | Inne | Niesklasyfikowane | 116.85
BCS-P-A151 | Adapter montażowy sufitowy-wpuszczany do kamer z linii produktowej BCS POINT – duże metalowe kopuły. Kompatybilny m.in. z kamerami z serii: BCS-P-DIP52/54/55/58. | PLN | BCS | CCTV | Akcesoria CCTV | 170.97
BCS-P-DIP12 | Parametry BCS | PLN | BCS | Inne | Niesklasyfikowane | 156.21
BCS-P-U113 | Parametry BCS | PLN | BCS | Inne | Niesklasyfikowane | 156.21
BCS-P-U112 | Parametry BCS | PLN | BCS | Inne | Niesklasyfikowane | 156.21
BCS-P-U111-G | Uchwyt ścienny do kamer z linii produktowej BCS POINT – duże metalowe kopuły. Kompatybilny m.in. z kamerami z serii: BCS-P-DIP52/54/55/58. | PLN | BCS | CCTV | Akcesoria CCTV | 123
BCS-P-U111 | Parametry BCS | PLN | BCS | Inne | Niesklasyfikowane | 123
BCS-P-UA111 | Parametry BCS | PLN | BCS | Inne | Niesklasyfikowane | 215.25
BCS-P-TIP54FSR5 | Parametry BCS | PLN | BCS | Inne | Niesklasyfikowane | 190.65
BCS-P-A61 | Parametry BCS | PLN | BCS | Inne | Niesklasyfikowane | 190.65
BCS-P-A71-G | Adapter (puszka) montażowy do kamer z linii produktowej BCS POINT montowanych na cztery śruby. Kompatybilny m.in. z kamerami z serii: BCS-P-TIP12FWR3, BCS-P-TIP24/25FSR4. | PLN | BCS | Inne | Niesklasyfikowane | 97.17
BCS-P-A71 | Parametry BCS | PLN | BCS | Inne | Niesklasyfikowane | 97.17
BCS-P-TIP25 | Parametry BCS | PLN | BCS | Inne | Niesklasyfikowane | 129.15
BCS-P-A81 | Parametry BCS | PLN | BCS | Inne | Niesklasyfikowane | 129.15
BCS-ADMQ4-G | Puszka montażowa do kamer kopułowych. Kompatybilna z kamerami o symbolach: BCS-DMQ4201IR3/IR3-B. UWAGA! PUSZKA BCS-ADMQ4 / ADMQ4-B NIE STANOWI SZCZELNEGO POŁĄCZENIA Z UCHWYTEM KAMERY. ZASTOSOWANIE TEGO PRODUKTU W MIEJSCACH NARAŻONYCH NA WILGOĆ, MOŻE SPOWODOWAĆ TRWAŁE USZKODZENIE KAMERY. | PLN | BCS | CCTV | Akcesoria CCTV | 45.51
BCS-ADMQ4-B | Parametry BCS | PLN | BCS | Inne | Niesklasyfikowane | 45.51
BCS-ADMQ2-G | Puszka montażowa do kamer kopułowych. Kompatybilna z kamerami o symbolach: BCS-DMQ2201IR3 / IR3-B. UWAGA! PUSZKA BCS-ADMQ2 / ADMQ2-B NIE STANOWI SZCZELNEGO POŁĄCZENIA Z UCHWYTEM KAMERY. ZASTOSOWANIE TEGO PRODUKTU W MIEJSCACH NARAŻONYCH NA WILGOĆ, MOŻE SPOWODOWAĆ TRWAŁE USZKODZENIE KAMERY. | PLN | BCS | CCTV | Akcesoria CCTV | 40.59
BCS-ADMQ2-B | Parametry BCS | PLN | BCS | Inne | Niesklasyfikowane | 40.59
BCS-P-SP0402(SET) | •Typ urządzenia: Switch PoE •Porty LAN: 4 x RJ45 10/100 Base-T 4 x PoE 802.3af/at 2 x RJ45 100 Base-T - Uplink •Diody LED: Link/Act, Power, PoE Maksymalna moc wyjściowa: 30 W / port Maksymalna sumaryczna moc: 60 W Tryby pracy: Extend : 250 m, 10 Mb/s Default : 100 m, 100 Mb/s Zasilanie: 48 V DC / 1.35 A (zasilacz w komplecie) Wymiary: 108 x 100 x 26 mm Waga: 0.18 kg | PLN | BCS | Zasilanie | Zasilacze Impulsowe | 2028.27
BCS-P-VIS02 | Parametry BCS | PLN | BCS | Inne | Niesklasyfikowane | 2028.27
BCS-P-PAN2001G | •Typ urządzenia: Panel zewnętrzny •Ilość przycisków wywołania: 2 •Rodzaj systemu: IP •Czytnik zbliżeniowy: Tak, 13.56MHz •Klawiatura: Nie •Ilość kodów otwarcia drzwi: nie dotyczy •Czytnik palców: Nie •Wyświetlacz: Nie •Diody informacyjne: Tak •Przetwornik kamery: 2 Mpx CMOS •Rozdzielczość kamery: 1080p (720p strumień dodatkowy) •Kompresja wideo kamery: H.264, H.265 •Wsparcie Onvif: Tak •Kąt widzenia kamery poziomo: 106.9 •Obiektyw panela: bd. •Regulacja obiektywu (prawo/lewo): Nie •Podświetlanie kamery: IR •Typ gniazda Ethernet: | PLN | BCS | CCTV | Akcesoria CCTV | 1327.17
BCS-P-PN20 | • Ramka ochronna do panela BCS-P-PAN2001G • materiał: metal • wymiary: (L x W x H) 98.6mm x 26.8mm x 178.5mm • sposób montażu: naścienny • waga 84.4g • zastosowanie: na zewnątrz i wewnątrz | PLN | BCS | SSWiN | Sygnalizatory | 111.93
BCS-P-PP20 | • Obudowa podtynkowa do panela BCS-P-PAN2001G • materiał: plastik • wymiary (L x W x H): 104.0mm x 42mm x 184.1mm • waga 78g • zastosowanie: na zewnątrz i wewnątrz | PLN | BCS | SSWiN | Sygnalizatory | 47.97
BCS-P-MON7100B | •Typ urządzenia: Panel zewnętrzny •Ilość przycisków wywołania: 1 •Rodzaj systemu: IP •Czytnik zbliżeniowy: Tak, 13.56MHz •Klawiatura: Nie •Ilość kodów otwarcia drzwi: nie dotyczy •Czytnik palców: Nie •Wyświetlacz: Nie •Diody informacyjne: Nie •Przetwornik kamery: 2 Mpx CMOS •Rozdzielczość kamery: 1080p (720p strumień dodatkowy) •Kompresja wideo kamery: H.264, H.265 •Wsparcie Onvif: Tak •Kąt widzenia kamery poziomo: 124.3 •Obiektyw panela: bd. •Regulacja obiektywu (prawo/lewo): Nie •Podświetlanie kamery: IR •Typ gniazda Ethernet: | PLN | BCS | CCTV | Akcesoria CCTV | 884.37
BCS-P-MON7100W | Parametry BCS | PLN | BCS | Inne | Niesklasyfikowane | 884.37
BCS-P-PAN1000G | •Typ urządzenia: Panel zewnętrzny •Ilość przycisków wywołania: 1 •Rodzaj systemu: IP •Czytnik zbliżeniowy: Tak, 13.56MHz •Klawiatura: Nie •Ilość kodów otwarcia drzwi: nie dotyczy •Czytnik palców: Nie •Wyświetlacz: Nie •Diody informacyjne: Nie •Przetwornik kamery: 2 Mpx CMOS •Rozdzielczość kamery: 1080p (720p strumień dodatkowy) •Kompresja wideo kamery: H.264, H.265 •Wsparcie Onvif: Tak •Kąt widzenia kamery poziomo: 124.3 •Obiektyw panela: bd. •Regulacja obiektywu (prawo/lewo): Nie •Podświetlanie kamery: IR •Typ gniazda Ethernet: | PLN | BCS | CCTV | Akcesoria CCTV | 970.47
BCS-P-PN10 | • Ramka ochronna do panela BCS-P-PAN1000G • materiał: metal • wymiary: (L x W x H) 178mm*83mm*34mm • sposób montażu: naścienny • waga 175.8g • zastosowanie: na zewnątrz | PLN | BCS | SSWiN | Sygnalizatory | 92.25
BCS-P-PN11 | • Ramka ochronna do panela BCS-P-PAN1101G • materiał: metal • wymiary: (L x W x H) 179mm*83mm*50mm • sposób montażu: naścienny • waga 303.9g • zastosowanie: na zewnątrz | PLN | BCS | SSWiN | Sygnalizatory | 104.55
BCS-SD15 | PRZETWORNICA OBNIŻAJĄCO-STABILIZUJĄCA: • Umożliwia zasilanie dodatkowego urządzenia z 12V DC za pomocą jednego przewodu UTP/FTP Cat. 5e • Przykładowe zastosowanie: zasilanie panelu zewnętrznego IP, oraz elektrozaczepu; zasilanie kamery CCTV IP wraz z dodatkowym promiennikiem podczerwieni • Zasilanie za pomocą switcha PoE+ (PoE 802.3 at) lub PoE Passive • 1 wej. PoE (gniazdo Ethernet) • 1 wyj. PoE (gniazdo Ethernet) + wyj. 12V DC, max. 1A (dołączony przewód z wtykiem DC) | PLN | BCS | SSWiN | Sygnalizatory | 110.7
BCS-IP5 | SWITCH PASSIVE POE: • Profesjonalny switch PoE do 5 kamer IP z zasilaczem 75W o wysokiej sprawności • 10/100 Mb/s (5× PoE PASSIVE + 1× Uplink) • Zintegrowane zabezpieczenia nadprądowe i nadnapieciowe • Bezpieczniki polimerowe | PLN | BCS | Infrastruktura IT | Switche PoE
BCS-ADPOE | ADAPTER DO ZASILANIA WIDEODOMOFONÓW IP BCS POPRZEZ PRZEWÓD UTP: • Adapter umożliwia zasilanie urządzeń IP/LAN przy użyciu switcha LAN po jednym przewodzie UTP cat. 5e • Zastosowanie: wszystkie urządzenia sieciowe zasilane z Passive PoE napięciem z zakresu 10~60V DC • Przykładowe zastosowanie: systemy CCTV, wideodomofony IP, kontrola dostępu, telefonia VoiP, itd. • Niewielkie wymiary umożliwiają instalację w trudno dostępnych miejscach • Dioda LED sygnalizująca obecność napięcia • 1 wej. Ethernet do podłączenia switcha LAN | PLN | BCS | SSWiN | Sygnalizatory | 29.52
BCS-ZA1240 | Zasilacz impulsowy o wysokiej sprawności Vin 230VAC Vout 12V Iout 4A Pout 48W; Możliwość regulacji napięcia wyjściowego w zakresie 10.3-14.3V; Sygnalizacja pracy diodą LED; Automatyczny powrót po eliminacji zwarcia; Zintegrowane zabezpieczenia nadprądowe i nadnapieciowe Montaż na szynie DIN TH35 lub powierzchniowy (za pomocą dołączonego adaptera) | PLN | BCS | SSWiN | Sygnalizatory | 215.25
256(H)×192(V) | BCS-L-TIP242FR3L-THT-Ai1(0403) | PLN | BCS | Inne | Niesklasyfikowane | 11044
1080P | BCS-SA4232SR15 | PLN | BCS | Inne | Niesklasyfikowane | 130
16×9 | Parametry PDF Spec | PLN | BCS | Inne | Niesklasyfikowane | 131
(2.7~13.5 | Parametry PDF Spec | PLN | BCS | Inne | Niesklasyfikowane | 131

## BCS - BCS BASIC CENNIK 2026.pdf
MODEL | OPIS | WALUTA | PRODUCENT | KATEGORIA | PODKATEGORIA | CENA
BCS-MCAM01 | W SKŁĄD MOBILNEJ WIEŻY BCS WCHODZI: Wieża Konstrukcja metalowa o wymiarach: 1010 × 1010 × 2350 mm Podwójne drzwi z zamkiem wielopunktowym Maszt wysuwany manualnie: 6000 mm Konstrukcja zabezpieczona antykorozyjnie: ocynk ogniowy Wyposażenie – elementy bazowe wieży BCS Ładowarka akumulatorów Victron Energy Wyrównywacz akumulatorów Victron Energy Przetwornica MeanWell DC/DC 12V Przetwornica MeanWell DC/DC 12V-48DC Wyłącznik nadprądowy Schneider 1P Wyłącznik nadprądowy Schneider 2P Przekaźnik 1P 12V lub 230V | PLN | BCS | Zasilanie | Akumulatory
BCS-B-NVR1601(2.0) | 16 • Kanały: 16 • Max rozdzielczość nagrywania: 8 Mpx • Pasmo wej.: 64 Mb/s • Pasmo wyj.: 32 Mb/s • Wydajność wyświetlania: 1× 8 Mpx (30 fps) / 1× 5 Mpx (30 fps) / 2× 4 Mpx (30 fps) / 4× 3 Mpx (25 fps) / 4× 2 Mpx (30 fps) / 8× 720p (30 fps) / 10× D1 (30 fps) / 16× D1 (25 fps) • Rozdzielczość nagrywania: 8 Mpx / 6 Mpx / 5 Mpx / 4 Mpx / 3 Mpx / 2 Mpx / 960p / 720p / D1 / 2CIF / CIF / QCIF • Kompresja wideo: H265 / H.264 • Wyjścia wideo: HDMI / VGA • Rozdzielczość wyświetlania HDMI: 1920×1080 / 1600×1200 / | PLN | BCS | CCTV | Rejestratory NVR | 408.36
BCS-B-NVR1001(2.0) | 10 • Kanały: 10 • Max rozdzielczość nagrywania: 8 Mpx • Pasmo wej.: 64 Mb/s • Pasmo wyj.: 32 Mb/s • Wydajność wyświetlania: 1× 8 Mpx (30 fps)/1× 5 Mpx (30 fps) / 2× 4 Mpx (30 fps) / 4× 3 Mpx (25 fps) / 4× 2 Mpx (30 fps) / 8× 720p (30 fps) / 10× D1 (30 fps) / 16× D1 (25 fps) • Rozdzielczość nagrywania: 8 Mpx / 6 Mpx / 5 Mpx / 4 Mpx / 3 Mpx / 2 Mpx / 960p / 720p / D1 / 2CIF / CIF / QCIF • Kompresja wideo: H.265+ / H265 / H.264+ / H.264 • Wyjścia wideo: HDMI4K / VGA • Rozdzielczość wyświetlania HDMI: 3840×2160 / 1920×1080 / 1600×1200 / | PLN | BCS | CCTV | Rejestratory NVR | 375.15
BCS-B-NVR0801-8P(2.0) | 8 • Kanały: 8 • Max rozdzielczość nagrywania: 8 Mpx • Pasmo wej.: 50 Mb/s • Pasmo wyj.: 40 Mb/s • Wydajność wyświetlania: 1× 8 Mpx (30 fps) / 1×5 Mpx (30 fps) / 2×4 Mpx (30 fps) / 4×3 Mpx (25 fps) / 4×2 Mpx (30 fps) / 8× 720p (30 fps) / 10× D1 (30 fps) / 16× D1 (25 fps) • Rozdzielczość nagrywania: 8 Mpx / 6 Mpx / 5 Mpx / 4 Mpx / 3 Mpx / 2 Mpx / 960p / 720p / D1 / 2CIF / CIF / QCIF • Kompresja wideo: H.265+ / H265 / H.264+ / H.264 • Wyjścia wideo: HDMI4K / VGA • Rozdzielczość wyświetlania HDMI: 3840×2160 / 1920×1080 / 1600×1200 / | PLN | BCS | CCTV | Rejestratory NVR | 694.95
BCS-B-NVR0401(2.0) | 4 • Kanały: 4 • Max rozdzielczość nagrywania: 8 Mpx • Pasmo wej.: 64 Mb/s • Pasmo wyj.: 32 Mb/s • Wydajność wyświetlania: 1× 8 Mpx (30 fps) / 1× 5 Mpx (30 fps) / 2× 4 Mpx (30 fps) / 4× 3 Mpx (25 fps) / 4× 2 Mpx (30 fps) / 8× 720p (30 fps) / 10× D1 (30 fps) / 16× D1 (25fps) • Rozdzielczość nagrywania: 8 Mpx / 6 Mpx / 5 Mpx / 4 Mpx / 3 Mpx / 2 Mpx / 960p / 720p / D1 / 2CIF / CIF / QCIF • Kompresja wideo: H.265+ / H265 / H.264+ / H.264 • Wyj. wideo: HDMI4K / VGA • Rozdzielczość wyświetlania HDMI: 3840×2160 / 1920×1080 / 1600×1200 / | PLN | BCS | CCTV | Rejestratory NVR | 346.86
BCS-B-NVR0401-4P(2.0) | 4 • Kanały: 4 • Max rozdzielczość nagrywania: 8 Mpx • Pasmo wej.: 40 Mb/s • Pasmo wyj.: 40 Mb/s • Wydajność wyświetlania: 1× 8 Mpx (30 fps) / 1× 5 Mpx (30 fps) / 2× 4 Mpx (30 fps) / 4× 3 Mpx (25 fps) / 4× 2 Mpx (30 fps) / 8× 720p (30 fps) / 10× D1 (30 fps) / 16× D1 (25 fps) • Rozdzielczość nagrywania: 8 Mpx / 6 Mpx / 5 Mpx / 4 Mpx / 3 Mpx / 2 Mpx / 960p / 720p / D1 / 2CIF / CIF / QCIF • Kompresja wideo: H.265+ / H265 / H.264+ / H.264 • Wyj. wideo: HDMI4K / VGA • Rozdzielczość wyświetlania HDMI: 3840×2160 / 1920×1080 / 1600×1200 / | PLN | BCS | CCTV | Rejestratory NVR | 476.01
BCS-B-TIP45VSR5(2.0) | 5 • Rozdzielczość: 5 Mpx • Przetwornik: 1/2.7” • Czułość kamery: 0.005Lux (F1.8, AGC) 0Lux (B/W, IR) • Piksele: 2880(H)×1620(V) • Obiektyw: 2.8~12 mm motozoom, F1.8 • Zoom cyfrowy: 16× • Kąt widzenia: H: 102.79°~30.86° V: 54.5°~17.49° D: 106.94°~35.49° • Kompensacja tła: BLC / HLC / WDR(120dB) • Ilość strumieni: 2 • Rozdzielczości: 5 Mpx (2880×1620) / 4 Mpx (2560×1440) / 3 Mpx (2304×1296) / 2 Mpx (1920×1080) / 720p (1280×720) / D1 (720×576) / (640×360) / 2CIF (704×288) / CIF (352×288) • Strumień główny: 2880×1620 / 2560×1440 / 2304×1296 / 1920×1080 (30 fps) | PLN | BCS | CCTV | Akcesoria CCTV | 638.37
BCS-B-TIP15FR3(2.0) | 5 • Rozdzielczość: 5 Mpx • Przetwornik: 1/3” • Czułość kamery: 0.02Lux (F2.1, AGC) 0Lux (B/W, IR) • Piksele: 2592(H)×1944(V) • Obiektyw: 2.8 mm, F2.1 • Zoom cyfrowy: 16× • Kąt widzenia: H: 89.1°, V: 47.3° D: 94.3° • Kompensacja tła: BLC / HLC / DWDR • Ilość strumieni: 2 • Rozdzielczości: 5 Mpx (2592×1944) / 4 Mpx (2560×1440) / 3 Mpx (2304×1296) / 2 Mpx (1920×1080) / 720p (1280×720) / D1 (720×576) / (640×360) / 2CIF (704×288) / CIF (352×288) • Strumień główny: 2592×1944 / 2560×1440 / 2304×1296 / 1920×1080 / | PLN | BCS | CCTV | Akcesoria CCTV | 359.16
BCS-B-TIP12FR3(2.0) | 2 • Rozdzielczość: 2 Mpx • Przetwornik: 1/2.8” • Czułość kamery: 0.02Lux (F2.1, AGC) 0Lux (B/W, IR) • Piksele: 1920(H)×1080(V) • Obiektyw: 2.8 mm, F2.1 • Zoom cyfrowy: 16× • Kąt widzenia: H: 106.7°, V: 57.1° D: 115.7° • Kompensacja tła: BLC / HLC / DWDR • Ilość strumieni: 2 • Rozdzielczości: 2 Mpx (1920×1080) / 720p (1280×720) / D1 (720×576)/ (640×360) / 2CIF (704×288) / CIF (352×288) • Strumień główny: 1920×1080 / 1280×720 (30 fps) • Strumień drugi: 720×576 / 640×360 / 704×288 / 352×288 (30 fps) | PLN | BCS | CCTV | Akcesoria CCTV | 202.95
BCS-B-EIP45VSR3(2.0) | 5 • Rozdzielczość: 5 Mpx • Przetwornik: 1/2.7” • Czułość kamery: 0.005Lux (F1.8, AGC) 0Lux (B/W, IR) • Piksele: 2880(H)×1620(V) • Obiektyw: 2.8~12 mm motozoom, F1.8 • Zoom cyfrowy: 16× • Kąt widzenia: H: 102.79°~30.86° V: 54.5°~17.49° D: 106.94°~35.49° • Kompensacja tła: BLC / HLC / WDR(120dB) • Ilość strumieni: 2 • Rozdzielczości: 5 Mpx (2880×1620) / 4 Mpx (2560×1440) / 3 Mpx (2304×1296) 2 Mpx (1920×1080) / 720p (1280×720) / D1 (720×576) / (640×360) / 2CIF (704×288) / CIF (352×288) • Strumień główny: 2880×1620 / 2560×1440 / 2304×1296 / 1920×1080 (30 fps) | PLN | BCS | CCTV | Akcesoria CCTV | 777.36
BCS-B-EIP15FR3(2.0) | 5 • Rozdzielczość: 5 Mpx • Przetwornik: 1/3” • Czułość kamery: 0.02Lux (F2.1, AGC) 0Lux (B/W, IR) • Piksele: 2592(H)×1944(V) • Obiektyw: 2.8 mm, F2.1 • Zoom cyfrowy: 16× • Kąt widzenia: H: 89.1°, V: 47.3° D: 94.3° • Kompensacja tła: BLC / HLC / DWDR • Ilość strumieni: 2 • Rozdzielczości: 5 Mpx (2592×1944) / 4 Mpx (2560×1440) / 3 Mpx (2304×1296) / 2 Mpx (1920×1080) / 720p (1280×720) / D1 (720×576) / (640×360) / 2CIF (704×288) / CIF (352×288) • Strumień główny: 2592×1944 / 2560×1440 / 2304×1296 / 1920×1080 / | PLN | BCS | CCTV | Akcesoria CCTV | 359.16
BCS-B-EIP12FR3(2.0) | 2 • Rozdzielczość: 2 Mpx • Przetwornik: 1/2.8” • Czułość kamery: 0.02Lux (F2.1, AGC) 0Lux (B/W, IR) • Piksele: 1920(H)×1080(V) • Obiektyw: 2.8 mm, F2.1 • Zoom cyfrowy: 16× • Kąt widzenia: H: 106.7°, V: 57.1° D: 115.7° • Kompensacja tła: BLC /HLC / DWDR • Ilość strumieni: 2 • Rozdzielczości: 2 Mpx (1920×1080) / 720p (1280×720) / D1 (720×576) / (640×360) / 2CIF (704×288) / CIF (352×288) • Strumień główny: 1920×1080 / 1280×720 (30fps) • Strumień drugi: 720×576 / 640×360 / 704×288 / 352×288 (30fps) | PLN | BCS | CCTV | Akcesoria CCTV | 215.25
BCS-B-SIP124SR5-W | 2 MINI KAMERA OBROTOWA Wi-Fi • Rozdzielczość: 2 Mpx • Przetwornik: 1/2.7” • Czułość kamery: 0.002 lux (F1.6, AGC ON) 0 lux with IR • Obiektyw: 2.8~12 mm motozoom, F1.6 • Kąt widzenia: H: 105.2°~29.32°, V: 52.6°~16.38° D: 108.7°~33.3° • Kompensacja tła: BLC / HLC / DWDR / DEFOG • Ilość strumieni: 3 • Strumień główny: 2 Mpx (1920×1080), max. 30 fps; 720p (1280×720), max. 30 fps • Strumień drugi: 720p (1280×720), max. 30 fps; D1 (720×576), max. 30 fps; 640×360, max. 30 fps; 2CIF (704×288), max. 30 fps; CIF (352×288), max. 30 fps | PLN | BCS | CCTV | Akcesoria CCTV | 921.27
BCS-B-SIP154SR5L1 | 5 MINI KAMERA OBROTOWA • Rozdzielczość: 5 Mpx • Przetwornik: 1/2.7” • Czułość kamery: 0.003 lux (F1.6, AGC ON) 0 lux with IR • Obiektyw: 2.8~12 mm motozoom, F1.6 • Kąt widzenia: H: 104.1°~30.6°, V: 54.9°~17.4° D: 108.3°~34.4° • Kompensacja tła: BLC / HLC / DWDR / DEFOG • Ilość strumieni: 3 • Strumień główny: 5 Mpx (2880×1620), max. 30 fps; 4 Mpx (2560×1440), max. 30 fps; 3 Mpx (2304×1296), max. 30 fps; 2 Mpx (1920×1080), max. 30 fps • Strumień drugi: 720p (1280×720), max. 30 fps; D1 (720×576), max. 30 fps; | PLN | BCS | CCTV | Akcesoria CCTV | 1093.47
BCS-B-PTHOME | 2 MINI KAMERA DOMOWA • Rozdzielczość: 3 Mpx • Przetwornik: 1/3” • Czułość kamery: 0.02 lux (F2.0,AGC ON) 0 lux with IR • Obiektyw: 4 mm • Zakres obrotu: 0° ~ 340° • Kąt widzenia: H: 78.2°, V: 41.8° D: 84.4° • Kompensacja tła: DWDR / WB / DNR / FLIP / DEFOG / ROI / MASKI PRYWATNOŚCI • Ilość strumieni: 2 • Strumień główny: 3 Mpx (2304*1296), max. 25 fps; 2 Mpx (1920*1080), max. 30 fps; 720p (1280*720), max. 30 fps • Strumień drugi: 640*360, max. 25 fps; 2CIF (704*288), max. 25 fps; CIF (352*288), max. 25 fps | PLN | BCS | CCTV | Akcesoria CCTV | 136.53
BCS-B-PTHOME02 | 5 • Rozdzielczość: 5 Mpx • Przetwornik: 1/3” • Czułość kamery: 0.02Lux(Color,F2.0,AGC) 0Lux(IR) • Obiektyw: 4 mm • Kąt widzenia: H: 79° V: 42.3° D: 85.1° • Kompensacja tła: DWDR / WB / DNR / FLIP / DEFOG / ROI / MASKI PRYWATNOŚCI • Ilość strumieni: 2 • Strumień główny: 2880×1620@25 fps; 2560×1440@25 fps; 2304×1296@30 fps; 1920×1080@30 fps; 1280×720@30 fps • Strumień drugi: 640×360@30 fps; 704×288@30 fps; 352×288@30 fps • Kompresja wideo: H.265 / H.265+ / H.264 • Dzień / Noc: ICR • Oświetlacz IR: IR LED + White Light | PLN | BCS | CCTV | Akcesoria CCTV | 198.03
BCS-B-THOME01 | 5 • Rozdzielczość: 5 Mpx • Przetwornik: 1/3” • Czułość kamery: 0.003 lux (F1.6 AGC ON) 0 lux with IR • Obiektyw: 2.8 mm • Kąt widzenia: H: 97.0°, V: 52.2° D: 107.5° • Kompensacja tła: DWDR / WB / DNR / FLIP / DEFOG / ROI / MASKI PRYWATNOŚCI • Ilość strumieni: 2 • Strumień główny: 5 Mps (2880*1620), max. 25 fps; 4 Mpx (2560*1440), max. 25 fps; 3 Mps (2304*1296), max. 25 fps; 2 Mpx (1920*1080), max. 25 fps; 720p (1280*720), max. 25 fps • Strumień drugi: 720p (1280*720), max. 25 fps; D1 (720*576), max. 25 fps; 640*360, max. 25 fps | PLN | BCS | CCTV | Akcesoria CCTV | 248.46
BCS-BASIC | MODEL DOSTĘPNY TYLKO W BIAŁYM KOLORZE | PLN | BCS | Inne | Niesklasyfikowane | 70.11
BCS-ATU-G | Puszka montażowa uniwersalna do kamer kopułowych oraz tubowych. Model kompatybilny zarówno z kamerami montowanymi na cztery jak i na trzy śruby Wymiary: 143 × 143 × 60.5 mm | PLN | BCS | CCTV | Akcesoria CCTV | 100.86
BCS-ATU-B | Parametry BCS | PLN | BCS | Inne | Niesklasyfikowane | 100.86
BCS-ADU-G | Puszka montażowa uniwersalna do kamer kopułowych oraz tubowych. Model kompatybilny zarówno z kamerami montowanymi na cztery jak i na trzy śruby Wymiary: Ø157 × 62.0 mm | PLN | BCS | CCTV | Akcesoria CCTV | 84.87
BCS-ADU-B | Parametry BCS | PLN | BCS | Inne | Niesklasyfikowane | 84.87
BCS-AS-ATU-G | Uchwyt słupowy do kamer tubowych z serii BCS Line. Kompatybilność: BCS-L-TIP94VSR6-Ai3, BCS-L-TIP98VSR6-Ai3, BCS-L-TIP912VSR6-Ai3. | PLN | BCS | CCTV | Akcesoria CCTV | 81.18
BCS-AS-ATU-B | Parametry BCS | PLN | BCS | Inne | Niesklasyfikowane | 81.18
BCS-ASM-ATU-G | ADAPTER SŁUPOWY MAŁY zewnętrzny do mocowania puszek instalacyjnych BCS-ATU-G (INDEKS: 8514) oraz BCS-ATU-B (INDEKS: 8515) na słupie. | PLN | BCS | Inne | Niesklasyfikowane | 52.89
BCS-ASM-ATU-B | Parametry BCS | PLN | BCS | Inne | Niesklasyfikowane | 52.89
BCS-ASUD | MODEL DOSTĘPNY TYLKO W BIAŁYM KOLORZE. | PLN | BCS | Inne | Niesklasyfikowane | 82.41
BCS-ASUM | MODEL DOSTĘPNY TYLKO W BIAŁYM KOLORZE. | PLN | BCS | Inne | Niesklasyfikowane | 46.74
BCS-ARS200 | Uniwersalny uchwyt sufitowy teleskopowym długości do 200 cm. Przeznaczony do montażu sufitowego kamer na 3 lub 4 otwory montażowe. Średnica adaptera montażowego 136 mm. Możliwość przedłużenia o 100 cm przy użyciu rury BCS-R100, aż do 500 cm. MODEL DOSTĘPNY TYLKO W BIAŁYM KOLORZE. | PLN | BCS | CCTV | Akcesoria CCTV | 227.55
BCS-ARS120 | Uniwersalny uchwyt sufitowy teleskopowym długości do 12 cm. Przeznaczony do montażu sufitowego kamer na 3 lub 4 otwory montażowe. Średnica adaptera montażowego 136 mm. Możliwość przedłużenia o 100 cm przy użyciu rury BCS-R100, aż do 500 cm. MODEL DOSTĘPNY TYLKO W BIAŁYM KOLORZE. | PLN | BCS | CCTV | Akcesoria CCTV | 202.95
BCS-R100 | Rura 100 cm do przedłużania uchwytów BCS-ARS200 oraz BCS-ARS120. MODEL DOSTĘPNY TYLKO W BIAŁYM KOLORZE. | PLN | BCS | CCTV | Akcesoria CCTV | 100.86
BCS-PDK3 | Plastikowy dławik kablowy średnicy 3/4” do puszek instalacyjnych. Cena dotyczy zestawu 10 sztuk. | PLN | BCS | Inne | Niesklasyfikowane | 17.22
BCS-PDK1 | Plastikowy dławik kablowy średnicy 1/2” do puszek instalacyjnych. Cena dotyczy zestawu 10 sztuk. | PLN | BCS | Inne | Niesklasyfikowane | 9.84
BCS-B-XVR1601(2.0) | 16 • Kanały: 16 / 8 • Standard transmisji: HD-CVI / AHD / HD-TVI / ANALOG / IP • Rozdzielczość nagrywania analog HD: 5 Mpx Lite / 4 Mpx Lite / 1080p / 1080p Lite / 720p /D1 / CIF • Rozdzielczość nagrywania IP: do 8 Mpx • Pasmo wej.: 40 Mb/s, pasmo wyj.: 64 Mb/s • Strumień główny: 5 Mpx Lite (6 fps), 4 Mpx Lite (8 fps), 1080p Lite (15 fps), 720p (15 fps) • Strumień drugi: D1 (10 fps) • Kompresja wideo: H265 / H.264 • Wyj. wideo: HDMI / VGA • Rozdzielczość wyświetlania HDMI: 1920×1080 / 1600×1200 / | PLN | BCS | CCTV | Kamery Analogowe | 639.6
BCS-B-XVR0801(2.0) | 8 • Kanały: 8 / 4 • Standard transmisji: HD-CVI / AHD / HD-TVI / ANALOG / IP • Rozdzielczość nagrywania analog HD: 5 Mpx Lite / 4 Mpx Lite / 1080p / 1080p Lite / 720p / D1 / CIF • Rozdzielczość nagrywania IP: do 4 Mpx • Pasmo wej.: 40 Mb/s, pasmo wyj.: 64 Mb/s • Strumień główny: 5 Mpx Lite (6 fps), 4 Mpx Lite (8 fps), 1080p Lite (15 fps), 720p (15 fps) • Strumień drugi: D1 (15 fps) • Kompresja wideo: H265 / H.264 • Wyj. wideo: HDMI / VGA • Rozdzielczość wyświetlania HDMI: 1920×1080 / 1600×1200 / | PLN | BCS | CCTV | Kamery Analogowe | 387.45
BCS-B-XVR0401(2.0) | 4 • Kanały: 4 / 2 • Standard transmisji: HD-CVI / AHD / HD-TVI / ANALOG / IP • Rozdzielczość nagrywania analog HD: 5 Mpx Lite / 4 Mpx Lite / 1080p / 1080p Lite / 720p / D1 / CIF • Rozdzielczość nagrywania IP: do 4 Mpx • Pasmo wej.: 40 Mb/s, pasmo wyj.: 64 Mb/s • Strumień główny: 5 Mpx Lite (6 fps), 4 Mpx Lite (8 fps), 1080p Lite (15 fps), 720p (15 fps) • Strumień drugi: D1 (15 fps) • Kompresja wideo: H265 / H.264 • Wyj. wideo: HDMI / VGA • Rozdzielczość wyświetlania HDMI: 1920×1080 / 1600×1200 / 1280×1024 / | PLN | BCS | CCTV | Kamery Analogowe | 325.95
BCS-B-MT82800 | 8 • Rozdzielczość 8 Mpx (3840×2160) • Obsługa standardu HD-CVI + HD-TVI + AHD + ANALOG • Przetwornik: 1/2.3” CMOS • Obiektyw zmiennoogniskowy 2.8 mm • Promiennik podczerwieni o zasięgu do 30 m w technologii SMD LED • Obudowa zewnętrzna IP66 • Zasilanie 12V DC *MODEL DOSTĘPNY DO WYCZERPANIA ZAPASÓW MAGAZYNOWYCH | PLN | BCS | CCTV | Kamery Analogowe | 325.95
BCS-B-DK82812 | 8 • Rozdzielczość 8 Mpx (3840×2160) • Obsługa standardu HD-CVI / HD-TVI / AHD / ANALOG • Przetwornik: 1/2.3” CMOS • obiektyw zmiennoogniskowy 2.8~12 mm • promiennik podczerwieni o zasięgu do 40 m w technologii SMD LED • obudowa zewnętrzna IP66 • zasilanie 12V DC *MODEL DOSTĘPNY DO WYCZERPANIA ZAPASÓW MAGAZYNOWYCH | PLN | BCS | CCTV | Kamery Analogowe | 404.67
BCS-B-TA15FSR4(2.0) | 5 • Rozdzielczość 5 Mpx (2880*1620), • Rozdzielczość default 1080p z możliwością zmiany na 5 Mpx z poziomu MENU kamery • Obsługa standardu HD-CVI + HD-TVI + AHD + ANALOG, • Przetwornik: 1/2.7”CMOS • Obiektyw stałooogniskowy 2.8 mm, • Wbudowany mikrofon – sygnał audio po kablu wizyjnym • Promiennik podczerwieni o zasięgu do 40 m • Obudowa zewnętrzna IP67 • Zasilanie 12V DC • Obudowa plastik + metal | PLN | BCS | CCTV | Kamery Analogowe | 159.9
BCS-B-EA15FSR4(2.0) | 5 • Rozdzielczość 5 Mpx (2880*1620), • rozdzielczość default 1080p z możliwością zmiany na 5 Mpx z poziomu MENU kamery • Obsługa standardu HD-CVI / HD-TVI / AHD / ANALOG • Przetwornik: 1/2.7”CMOS • Obiektyw stałooogniskowy 2.8 mm • Wbudowany mikrofon – sygnał audio po kablu wizyjnym • Promiennik podczerwieni o zasięgu do 40 m • Obudowa zewnętrzna IP67 • Zasilanie 12V DC • Obudowa plastik + metal | PLN | BCS | CCTV | Kamery Analogowe | 159.9
BCS-B-DK | Puszka instalacyjna do dużych (zmiennoogniskowych) kamer kopułowych BCS BASIC UWAGA! PUSZKA NIE STANOWI SZCZELNEGO POŁĄCZENIA Z UCHWYTEM KAMERY. ZASTOSOWANIE TEGO PRODUKTU W MIEJSCACH NARAŻONYCH NA WILGOĆ, MOŻE SPOWODOWAĆ TRWAŁE USZKODZENIE KAMERY. | PLN | BCS | CCTV | Akcesoria CCTV | 39.36
BCS-ADU170 | Puszka montażowa uniwersalna do kamer kopułowych oraz tubowych. Model kompatybilny zarówno z kamerami montowanymi na cztery jak i na trzy śruby Wymiary: Ø173 × 45.5 mm | PLN | BCS | CCTV | Akcesoria CCTV | 92.25
BCS-ADU125 | Puszka montażowa uniwersalna do kamer kopułowych oraz tubowych. Model kompatybilny zarówno z kamerami montowanymi na cztery jak i na trzy śruby Wymiary: Ø125 × 45.5 mm | PLN | BCS | CCTV | Akcesoria CCTV | 79.95
BCS-ADU100 | Puszka montażowa uniwersalna do kamer kopułowych oraz tubowych. Model kompatybilny zarówno z kamerami montowanymi na cztery jak i na trzy śruby Wymiary: Ø100 × 54.5 mm | PLN | BCS | CCTV | Akcesoria CCTV | 67.65
BCS-B-SP16G-2SFP-M | 16 PORTOWY ZARZĄDZALNY SWITCH (PoE) • 16 portów PoE 1000 Mb/s • 2 porty światłowodowe SFP Gigabit • Standard IEEE802.3 af/at, max. moc do 46W dla pojedynczego portu PoE • Port RJ-45 konsoli do zarządzania, menu w języku polskim • 4 tryby pracy: Ai VLAN, Ai EXTEND, Ai PoE, Ai QoS • Port RJ-45 konsoli do zarządzania • Wbudowany web-service • Funkcje MDI/MDIX, VLAN • Transmisja do 250 m • Możliwość montażu w szafie RACK 1U • Zasilanie 100~240V AC | PLN | BCS | Zasilanie | Zasilacze Impulsowe | 1351.77
BCS-B-SP08G-2SFP-M | 16 PORTOWY ZARZĄDZALNY SWITCH (PoE) • 16 portów PoE 1000 Mb/s • 2 porty światłowodowe SFP Gigabit • Standard IEEE802.3 af/at, max. moc do 46W dla pojedynczego portu PoE • Port RJ-45 konsoli do zarządzania, menu w języku polskim • 4 tryby pracy: Ai VLAN, Ai EXTEND, Ai PoE, Ai QoS • Port RJ-45 konsoli do zarządzania • Wbudowany web-service • Funkcje MDI/MDIX, VLAN • Transmisja do 250 m • Możliwość montażu w szafie RACK 1U • Zasilanie 100~240V AC | PLN | BCS | Zasilanie | Zasilacze Impulsowe | 805.65
BCS-B-SP1602G-1SFP | 18 PORTOWY SWITCH (PoE) • 16 portów PoE 100 Mb/s • 2 porty RJ-45 uplink Gigabit • 1 porty światłowodowe SFP Gigabit • Standard IEEE802.3 af/at, max. moc do 30W dla pojedynczego portu PoE • 3 tryby pracy: Ai VLAN, Ai EXTEND Ai PoE,Ai QoS • Funkcje MDI/MDIX, VLAN • Transmisja do 250 m • Zasilanie 100~240V AC | PLN | BCS | Zasilanie | Zasilacze Impulsowe | 879.45
BCS-B-SP08G-2SFP | 8 PORTOWY SWITCH (PoE) • 8 portów PoE 100 Mb/s • 2 porty światłowodowe SFP Gigabit • Standard IEEE802.3 af/at, max. moc do 30W dla pojedynczego portu PoE • 4 tryby pracy: Ai VLAN, Ai EXTEND, Ai PoE, Ai QoS • Funkcje MDI/MDIX, VLAN • Transmisja do 250 m • Zasilacz 52V DC 1.85A w zestawie | PLN | BCS | Infrastruktura IT | Switche PoE | 658.05
BCS-B-SP08G02G | 10 PORTOWY SWITCH GIGABIT (PoE) • 8 portów PoE Gigabit • 2 porty RJ-45 uplink Gigabit • Standard IEEE802.3 af/at, Maksymalna moc do 30W dla pojedynczego portu PoE • 4 tryby pracy: Ai VLAN, Ai EXTEND, Ai PoE, Ai QoS • Funkcje MDI/MDIX, VLAN • Transmisja do 250 m • Zasilacz 52V DC 1.85A w zestawie | PLN | BCS | Infrastruktura IT | Switche PoE | 453.87
BCS-B-SP24G-2SFP-M | 24 PORTOWY ZARZĄDZALNY SWITCH (PoE) • 24 porty PoE 1000 Mb/s • 2 porty światłowodowe SFP Gigabit • Standard IEEE802.3 af/at, max. moc do 46W dla pojedynczego portu PoE • 4 tryby pracy: Ai VLAN, Ai EXTEND, Ai PoE, Ai QoS • Port RJ-45 konsoli do zarządzania, menu w języku polskim • Wbudowany web-service • Funkcje MDI/MDIX, VLAN • Transmisja do 250 m • Możliwość montażu w szafie RACK 1U • Zasilanie 100~240V AC | PLN | BCS | Zasilanie | Zasilacze Impulsowe | 1610.07
BCS-B-SP2402G-1SFP | 26 PORTOWY SWITCH (PoE) • 24 porty PoE 100 Mb/s • 2 porty RJ-45 uplink Gigabit • 2 porty światłowodowe SFP Gigabit • Standard IEEE802.3 af/at, max. moc do 30W dla pojedynczego portu PoE • 3 tryby pracy: Ai VLAN, Ai EXTEND Ai PoE, Ai QoS • Funkcje MDI/MDIX, VLAN • Transmisja do 250 m • Możliwość montażu w szafie RACK 1U • Zasilanie 100~240V AC | PLN | BCS | Zasilanie | Zasilacze Impulsowe | 1130.37
BCS-B-SP0802G | 10 PORTOWY SWITCH (PoE) • 8 portów PoE 100 Mb/s • 2 porty RJ-45 uplink Gigabit • Standard IEEE802.3 af/at, max. moc do 36W dla pojedynczego portu PoE • 4 tryby pracy: Ai VLAN, Ai EXTEND, Ai PoE, Ai QoS • Funkcje MDI/MDIX, VLAN • Transmisja do 250 m • Zasilacz 52V DC 1.85A w zestawie | PLN | BCS | Infrastruktura IT | Switche PoE | 330.87
BCS-B-SP04G02G | 6 PORTOWY SWITCH GIGABIT (PoE) • 4 porty PoE Gigabit • 2 porty RJ-45 uplink Gigabit • Standard IEEE802.3 af/at, max. moc do 30W dla pojedynczego portu PoE • 4 tryby pracy: Ai VLAN, Ai EXTEND, Ai PoE, Ai QoS • Funkcje MDI/MDIX, VLAN • Transmisja do 250 m • Zasilacz 52V DC 1.15A w zestawie | PLN | BCS | Infrastruktura IT | Switche PoE | 293.97
BCS-B-SP0402 | 6 PORTOWY SWITCH (PoE) • 4 portów PoE 100 Mb/s • 2 porty RJ-45 uplink 100 Mb/s • Standard IEEE802.3 af/at, max. moc do 36W dla pojedynczego portu PoE • 4 tryby pracy: Ai VLAN, Ai EXTEND, Ai PoE, Ai QoS • Funkcje MDI/MDIX, VLAN • Transmisja do 250 m • Zasilacz 52V DC 1.15A w zestawie | PLN | BCS | Infrastruktura IT | Switche PoE | 195.57
BCS-B-S16G | 16 PORTOWY SWITCH GIGABIT NIEZARZĄDZALNY • 16 portów Gigabit • Standard IEEE802.3, IEEE802.3u, IEEE802.3ab, IEEE802.3× • Przepustowość 32Gbps • Metalowa obudowa • Diody sygnalizacyjne LED • Zasilanie 100~240V, 50/60Hz | PLN | BCS | Zasilanie | Zasilacze Impulsowe | 453.87
BCS-B-ISP0402 | 4 PORTOWY SWITCH (PoE) NIEZARZĄDZALNY • 4 porty PoE Gigabit • 2 porty światłowodowe SFP Gigabit • Standard IEEE802.3 af/at • 4 tryby pracy: Ai VLAN, Ai EXTEND, Ai PoE, Ai QoS • Funkcje MDI/MDIX, VLAN • Transmisja do 250 m • Zasilanie: 48`~56V DC (zasilacza nie ma w pudełku) • Wymiary: 150 × 127 × 40 mm • Temperatura pracy: -40°~70°C • Instalacja na szyne DIN | PLN | BCS | Zasilanie | Zasilacze Impulsowe | 584.25
BCS-B-ISP08G-2SFP | 8 PORTOWY SWITCH (PoE) NIEZARZĄDZALNY • 8 portów PoE Gigabit • 2 porty światłowodowe SFP Gigabit • Standard IEEE802.3 af/at • 4 tryby pracy: Ai VLAN, Ai EXTEND, Ai PoE, Ai QoS • Funkcje MDI/MDIX, VLAN • Transmisja do 250 m • Zasilanie: 48~56V DC (zasilacza nie ma w pudełku) • Wymiary: 150 × 127 × 40 mm • Temperatura pracy: -40°~70°C • Instalacja na szyne DIN | PLN | BCS | Zasilanie | Zasilacze Impulsowe | 645.75
BCS-B-S24G | 24 PORTOWY SWITCH GIGABIT NIEZARZĄDZALNY • 24 portów Gigabit • Standard IEEE802.3, IEEE802.3u, IEEE802.3ab, IEEE802.3× • Przepustowość 48Gbps • Metalowa obudowa • Diody sygnalizacyjne LED • Zasilanie 100~240V, 50/60Hz | PLN | BCS | Zasilanie | Zasilacze Impulsowe | 490.77
BCS-B-S08G | 8 PORTOWY SWITCH GIGABIT • 8 portów 1000 Mb/s • Standard IEEE802.3, IEEE802.3u, IEEE802.3ab, IEEE802.3× • Przepustowość 16Gbps • Metalowa obudowa • Diody sygnalizacyjne LED • Zasilanie 12V DC | PLN | BCS | Zasilanie | Zasilacze Impulsowe | 129.15
BCS-U | KABEL U/UTP kat.5E LSOH • Skrętka nieekranowana • Materiał żyły: miedź • Średnica żyły: 0.5 mm • Ilość żył: 8 • Powłoka: LSOH • Klasa: D • Zastosowanie: wewnętrzne • Spełnia wymagania PN-EN50173 ISO/IEC11801 | PLN | BCS | SSWiN | Sygnalizatory | 543.66
BCS-MS7.0LCD-LITE(2) | TESTER CCTV ALL-IN-ONE Bateria litowo-polimerowa 7.6V 7800mAh, 7 calowy ekran dotykowy 1280×800, karta microSD 8GB, zasilanie DC 12V, HDMI IN/OUT 1080p, DC 24V / 2A OUT, DC 12V / 3A OUT, USB DC 5V / 2A OUT, audio IN / OUT, CVBS IN / OUT, RJ-45 TDR, PoE, UTP / SCAN, obsługa ANALOG do 8 Mpx, mikrofon, latarka, Wi-Fi 2.4G, zainstalowane aplikacje do obsługi CCTV. | PLN | BCS | SSWiN | Manipulatory | 2250.9
BCS-MS7.0LCD-PRO | MONITOR SERWISOWY ALL-IN-ONE Ekran dotykowy IPS 7” rozdzielczość 1920×1200; wej. / wyj. HDMI 4K, wej. wideo VGA; obsługa wyświetlania wideo 8K w głównym strumieniu; Wi-Fi analizer 2.4G / 5G, Wi-Fi Hotspot; wyj. DC 12V 3A / DC 24V 2A / PoE DC 48V 30W; obsługa kamer analog HD TVI / CVI / AHD 8 Mpx; aplikacje sieciowe – test sieci; cyfrowy multimetr – V AC / DC; rezystancja; ciągłość; dioda; pojemność; miernik mocy optycznej 1625/1550/1490/1310/1300/850nm, -70~+10dBm; VFL-10mW/650nm/10KM; test TDR UTP/RJ-45; PoE test; TDR2.0, audio test; PTZ control; | PLN | BCS | CCTV | Kamery Analogowe | 4507.95
BCS-AKU | ZAPASOWY AKULULATOR DO TESTERA BCS-MS4.3LCD Litowo-polimerowy Napięcie 7.4V Pojemność: 4600mAh Ładowanie 8.4V | PLN | BCS | SSWiN | Manipulatory | 158.67
BCS-MS7.0LCD-LITE | Litowo-polimerowy Napięcie 7.6V Pojemność: 7800mAh Ładowanie 8.7V | PLN | BCS | SSWiN | Manipulatory | 166.05
BCS-UTP-HDMI-SET | nadajnik + odbiornik, wspiera rozwiązanie „point to point” i „point to multi-point” Zestaw działa na okablowaniu do 100 m. | PLN | BCS | Systemy Przywołania | Odbiorniki | 608.85
BCS-UTP-HDMI-RE | wspiera rozwiązanie „point to multi-point”. Zestaw działa na okablowaniu do 100 m. | PLN | BCS | Inne | Niesklasyfikowane | 392.37
BCS-UTP-KVM-4K | Parametry BCS | PLN | BCS | Inne | Niesklasyfikowane | 970.47
BCS-UTP-KVM-1080P | Parametry BCS | PLN | BCS | Inne | Niesklasyfikowane | 806.88
BCS-UTP-HDMI-MINI | nadajnik + odbiornik wersja mini, wspiera rozwiązanie „point to point”. | PLN | BCS | Systemy Przywołania | Odbiorniki | 233.7
BCS-UTP-4USB-SET(2) | oraz rozgałęziacz sygnału USB, nadajnik + odbiornik. | PLN | BCS | Systemy Przywołania | Odbiorniki | 515.37
BCS-UTP-USB | Przedłużacz USB wykorzystujący skrętkę. Mocowanie przewodu UTP odbywa się przy pomocy wtyków RJ-45. | PLN | BCS | Inne | Niesklasyfikowane | 163.59
BCS-M-LSERV | Licencja aplikacji BCS Manager w wersji - klient serwer ustawień. Licencja umożliwia podłączanie urządzeń CCTV dowolnych producentów do 256 kanałów Licencja zawiera również dodatkowe moduły - serwer alarmów i zdalne obchody | PLN | BCS | Inne | Niesklasyfikowane | 8523.9
BCS-M-LPPOZS | Licencja na obsługę central sygnalizacji pożarowej SIEMENS, Integracja z systemami SIEMENS poprzez protokół BACnet | PLN | BCS | SSWiN | Centrale Alarmowe | 61500
BCS-M-LPPOZP | Licencja na obsługę central sygnalizacji pożarowej POLON, Integracja z systemami POLON poprzez protokół Modbus TCP/IP | PLN | BCS | SSWiN | Centrale Alarmowe | 49200
BCS-M-LSAT | Licencja na obsługę central alarmowych firmy SATEL, Systemy alarmowe PulsON Alarm nie wymagają licencji | PLN | BCS | Inne | Niesklasyfikowane | 86.1
BCS-M-LMOD | Licencja na obsługę protokołu MODBUS | PLN | BCS | Inne | Niesklasyfikowane | 86.1
BCS-M-LITC | Licencja do aplikacji BCS Manager modułu rozpoznawania pojazdów. Moduł przeznaczony jest do monitorowania pojazdów wjeżdżających i przebywających na obiekcie. Moduł pozwala edytować białą/ czarna listę pojazdów w kamerach ITC i wyszukiwać rozpoznane pojazdy w bazie danych. Moduł pozwala również integrować wybranych producentów wag najazdowych wyświetlając i zapisując dane pomiarów w bazie danych. Moduł pozwala również na zrobienie dodatkowego zdjęcia z kamery dodatkowej w momencie rozczytania tablicy rejestracyjnej przez kamerę LPR. | PLN | BCS | Inne | Niesklasyfikowane | 4305
BCS-M-LPOS | Licencja pozwala na podłączenie do aplikacji BCS Manager dowolnej ilości drukarek fiskalnych lub systemów sprzedażowych (elektroniczny paragon) Zintegrowane protokoły: Novitus; POSNet; ELZAB; S4H | PLN | BCS | Inne | Niesklasyfikowane | 195.57
BCS-M-LNVR | Licencja pozwala na podłączenie do aplikacji BCS Manager rejestratorów innych producentów DAHUA, HIKVISION, UNIVIEW. Obsługa urządzeń umożliwia podgląd, odtwarzanie, obsługę alarmów. Rejestratory do 32 kanałów. | PLN | BCS | CCTV | Rejestratory NVR | 478.47
BCS-M-LIPC | Licencja umożliwiająca podłączenie do aplikacji BCS Manager kamer innych producentów. Kamery po protokole ONVIF, DAHUA, HIKVISION, UNIVIEW | PLN | BCS | Inne | Niesklasyfikowane | 129.15

## BCS - BCS ULTRA-FLEX CENNIK 202
MODEL | OPIS | CENA | WALUTA | PRODUCENT | KATEGORIA | PODKATEGORIA
12008 | • Obudowa 1U | 1855 | PLN | BCS | Inne | Niesklasyfikowane
BCS-MCAM01 | W SKŁĄD MOBILNEJ WIEŻY BCS WCHODZI: Wieża Konstrukcja metalowa o wymiarach: 1010 × 1010 × 2350 mm Podwójne drzwi z zamkiem wielopunktowym Maszt wysuwany manualnie: 6000 mm Konstrukcja zabezpieczona antykorozyjnie: ocynk ogniowy Wyposażenie – elementy bazowe wieży BCS Ładowarka akumulatorów Victron Energy Wyrównywacz akumulatorów Victron Energy Przetwornica MeanWell DC/DC 12V Przetwornica MeanWell DC/DC 12V-48DC Wyłącznik nadprądowy Schneider 1P Wyłącznik nadprądowy Schneider 2P Przekaźnik 1P 12V lub 230V |  | PLN | BCS | Zasilanie | Akumulatory
BCS-U | KABEL U/UTP kat.5E LSOH • Skrętka nieekranowana • Materiał żyły: miedź • Średnica żyły: 0.5 mm • Ilość żył: 8 • Powłoka: LSOH • Klasa: D • Zastosowanie: wewnętrzne • Spełnia wymagania PN-EN50173 ISO/IEC11801 | 543.66 | PLN | BCS | SSWiN | Sygnalizatory
BCS-MS7.0LCD-LITE(2) | TESTER CCTV ALL-IN-ONE Bateria litowo-polimerowa 7.6V 7800mAh, 7 calowy ekran dotykowy 1280×800, karta microSD 8GB, zasilanie DC 12V, HDMI IN/OUT 1080p, DC 24V / 2A OUT, DC 12V / 3A OUT, USB DC 5V / 2A OUT, audio IN / OUT, CVBS IN / OUT, RJ-45 TDR, PoE, UTP / SCAN, obsługa ANALOG do 8 Mpx, mikrofon, latarka, Wi-Fi 2.4G, zainstalowane aplikacje do obsługi CCTV. | 2250.9 | PLN | BCS | SSWiN | Manipulatory
BCS-MS7.0LCD-PRO | MONITOR SERWISOWY ALL-IN-ONE Ekran dotykowy IPS 7” rozdzielczość 1920×1200; wej. / wyj. HDMI 4K, wej. wideo VGA; obsługa wyświetlania wideo 8K w głównym strumieniu; Wi-Fi analizer 2.4G / 5G, Wi-Fi Hotspot; wyj. DC 12V 3A / DC 24V 2A / PoE DC 48V 30W; obsługa kamer analog HD TVI / CVI / AHD 8 Mpx; aplikacje sieciowe – test sieci; cyfrowy multimetr – V AC / DC; rezystancja; ciągłość; dioda; pojemność; miernik mocy optycznej 1625/1550/1490/1310/1300/850nm, -70~+10dBm; VFL-10mW/650nm/10KM; test TDR UTP/RJ-45; PoE test; TDR2.0, audio test; PTZ control; | 4507.95 | PLN | BCS | CCTV | Kamery Analogowe
BCS-AKU | ZAPASOWY AKULULATOR DO TESTERA BCS-MS4.3LCD Litowo-polimerowy Napięcie 7.4V Pojemność: 4600mAh Ładowanie 8.4V | 158.67 | PLN | BCS | SSWiN | Manipulatory
BCS-MS7.0LCD-LITE | Litowo-polimerowy Napięcie 7.6V Pojemność: 7800mAh Ładowanie 8.7V | 166.05 | PLN | BCS | SSWiN | Manipulatory
BCS-UTP-HDMI-SET | nadajnik + odbiornik, wspiera rozwiązanie „point to point” i „point to multi-point” Zestaw działa na okablowaniu do 100 m. | 608.85 | PLN | BCS | Systemy Przywołania | Odbiorniki
BCS-UTP-HDMI-RE | wspiera rozwiązanie „point to multi-point”. Zestaw działa na okablowaniu do 100 m. | 392.37 | PLN | BCS | Inne | Niesklasyfikowane
BCS-UTP-KVM-4K | Parametry BCS | 970.47 | PLN | BCS | Inne | Niesklasyfikowane
BCS-UTP-KVM-1080P | Parametry BCS | 806.88 | PLN | BCS | Inne | Niesklasyfikowane
BCS-UTP-HDMI-MINI | nadajnik + odbiornik wersja mini, wspiera rozwiązanie „point to point”. | 233.7 | PLN | BCS | Systemy Przywołania | Odbiorniki
BCS-UTP-4USB-SET(2) | oraz rozgałęziacz sygnału USB, nadajnik + odbiornik. | 515.37 | PLN | BCS | Systemy Przywołania | Odbiorniki
BCS-UTP-USB | Przedłużacz USB wykorzystujący skrętkę. Mocowanie przewodu UTP odbywa się przy pomocy wtyków RJ-45. | 163.59 | PLN | BCS | Inne | Niesklasyfikowane
BCS-M-LSERV | Licencja aplikacji BCS Manager w wersji - klient serwer ustawień. Licencja umożliwia podłączanie urządzeń CCTV dowolnych producentów do 256 kanałów Licencja zawiera również dodatkowe moduły - serwer alarmów i zdalne obchody | 8523.9 | PLN | BCS | Inne | Niesklasyfikowane
BCS-M-LPPOZS | Licencja na obsługę central sygnalizacji pożarowej SIEMENS, Integracja z systemami SIEMENS poprzez protokół BACnet | 61500 | PLN | BCS | SSWiN | Centrale Alarmowe
BCS-M-LPPOZP | Licencja na obsługę central sygnalizacji pożarowej POLON, Integracja z systemami POLON poprzez protokół Modbus TCP/IP | 49200 | PLN | BCS | SSWiN | Centrale Alarmowe
BCS-M-LSAT | Licencja na obsługę central alarmowych firmy SATEL, Systemy alarmowe PulsON Alarm nie wymagają licencji | 86.1 | PLN | BCS | Inne | Niesklasyfikowane
BCS-M-LMOD | Licencja na obsługę protokołu MODBUS | 86.1 | PLN | BCS | Inne | Niesklasyfikowane
BCS-M-LITC | Licencja do aplikacji BCS Manager modułu rozpoznawania pojazdów. Moduł przeznaczony jest do monitorowania pojazdów wjeżdżających i przebywających na obiekcie. Moduł pozwala edytować białą/ czarna listę pojazdów w kamerach ITC i wyszukiwać rozpoznane pojazdy w bazie danych. Moduł pozwala również integrować wybranych producentów wag najazdowych wyświetlając i zapisując dane pomiarów w bazie danych. Moduł pozwala również na zrobienie dodatkowego zdjęcia z kamery dodatkowej w momencie rozczytania tablicy rejestracyjnej przez kamerę LPR. | 4305 | PLN | BCS | Inne | Niesklasyfikowane
BCS-M-LPOS | Licencja pozwala na podłączenie do aplikacji BCS Manager dowolnej ilości drukarek fiskalnych lub systemów sprzedażowych (elektroniczny paragon) Zintegrowane protokoły: Novitus; POSNet; ELZAB; S4H | 195.57 | PLN | BCS | Inne | Niesklasyfikowane
BCS-M-LNVR | Licencja pozwala na podłączenie do aplikacji BCS Manager rejestratorów innych producentów DAHUA, HIKVISION, UNIVIEW. Obsługa urządzeń umożliwia podgląd, odtwarzanie, obsługę alarmów. Rejestratory do 32 kanałów. | 478.47 | PLN | BCS | CCTV | Rejestratory NVR
BCS-M-LIPC | Licencja umożliwiająca podłączenie do aplikacji BCS Manager kamer innych producentów. Kamery po protokole ONVIF, DAHUA, HIKVISION, UNIVIEW | 129.15 | PLN | BCS | Inne | Niesklasyfikowane
BCS-IR45 | Parametry BCS | 471.09 | PLN | BCS | Inne | Niesklasyfikowane
BCS-IR55X60-B | Parametry BCS | 471.09 | PLN | BCS | Inne | Niesklasyfikowane
BCS-U-SVR25608R-4KR | 256 • Serwer VMS, procesor Intel Xeon 4210 2.2G 10C/20T • 8 GB RAM DDR4-2666 MT/s RDIMM • System Windows Server 2016 • Podgląd na żywo / nagrywanie / odtwarzanie / archiwizacja / zdalny dostęp • Obsługa 256 kanałów IP • Kompresja H.265+ / H265 / H.264+ / H.264 • Możliwość zamontowania 8 dysków twardych SATA • Hot Swap • Obsługa RAID 5/6 • Pasmo przychodzące max. 1024 Mb/s • Wyj. wideo VGA 1920×1080 / 1280×1024 / 1280×720 / 1024×768 • Możliwość zgrywania materiału na nośniki zewnętrzne typu USB FLASH, USB HDD | 95090.07 | PLN | BCS | Inne | Niesklasyfikowane
BCS-U-NVR6408R-A-4KR(2 | , ** 64 • Rejestrator IP 64 / 32 kanałowy • Podgląd na żywo / nagrywanie / odtwarzanie / archiwizacja / zdalny dostęp • Możliwość zamontowania 8 dysków twardych SATA • Obsługa RAID 1 / 5 / 6 / 10 • Maksymalna rozdzielczość nagrywania 12 Mpx • Pasmo przychodzące max. 540 Mb/s / 370 Mb/s • Kompresja H.265+ / H265 / H.264+ / H.264 • Wyj. wideo HDMI 4K / HDMI 3840×2160 / 1920×1080 / 1280×1024 / 1280×720 / 1024×768 • Odtwarzanie synchroniczne max. 64 / 32 kan • Fisheye Dewarping | 30805.35 | PLN | BCS | CCTV | Rejestratory NVR
BCS-U-NVR6408R-A-4K(2 | Parametry BCS | 27366.27 | PLN | BCS | CCTV | Rejestratory NVR
BCS-U-NVR3208R-A-4KR(8TB) | , ** 32 | 26492.97 | PLN | BCS | CCTV | Rejestratory NVR
BCS-U-NVR3208R-A-4K(8TB) | Parametry BCS | 24913.65 | PLN | BCS | CCTV | Rejestratory NVR
BCS-U-SVR6408R-4KR | 64 • Serwer VMS, procesor Intel i5-10500 3.1GHz • 16GB RAM DDR4 PC-25600 • System Windows 10 Enterprise • Podgląd na żywo / nagrywanie / odtwarzanie / archiwizacja / zdalny dostęp • Obsługa 64 kanałów IP • Kompresja H.265+ / H265 / H.264+ / H.264 • Możliwość zamontowania 8 dysków twardych SATA • Hot Swap • Obsługa RAID 1/5/10 • Pasmo przychodzące max. 400 Mb/s • Wyj. wideo HDMI 4K / HDMI 3840×2160 / 1920×1080 / 1280×1024 / 1280×720 / 1024×768 • Możliwość zgrywania materiału na nośniki zewnętrzne typu USB FLASH, USB HDD | 24938.25 | PLN | BCS | Inne | Niesklasyfikowane
BCS-U-NVR3206-A-4K-16P(8TB) | 36 • Rejestrator IP 32 / 16 kanałowy • Podgląd na żywo / nagrywanie / odtwarzanie / archiwizacja / zdalny dostęp • Możliwość zamontowania 6 dysków twardych SATA • Obsługa RAID 1 • Maksymalna rozdzielczość nagrywania 12 Mpx • Pasmo przychodzące max. 370 Mbpx / 320 Mb/s • Kompresja H.265+ / H265 / H.264+ / H.264 • Wyj. wideo HDMI 4K / HDMI 3840×2160 / 1920×1080 / 1280×1024 / 1280×720 / 1024×768 • Odtwarzanie synchroniczne max. 32/16 kan • Fisheye Dewarping • Możliwość zgrywania materiału na nośniki zewnętrzne typu USB FLASH, USB HDD | 15410.67 | PLN | BCS | CCTV | Rejestratory NVR
BCS-U-NVR1606-A-4K-16P(8TB) | , ** | 13713.27 | PLN | BCS | CCTV | Rejestratory NVR
BCS-U-SNVR0801-8P | 8 • Rejestrator IP 8 / 4 kanałowy • Podgląd na żywo / nagrywanie / odtwarzanie / archiwizacja / zdalny dostęp • Możliwość zamontowania 1 dysku twardego SATA • Maksymalna rozdzielczość nagrywania 8 Mpx • Pasmo przychodzące max. 100 Mb/s / 64 Mb/s • Kompresja H.265+ / H265 / H.264+ / H.264 • Wyj. wideo HDMI / VGA 1920×1200 / 1920×1080 / 1680×1050 / 1600×1200 • Odtwarzanie synchroniczne max. 8 / 4 kan • Możliwość zgrywania materiału na nośniki zewnętrzne typu USB FLASH, USB HDD | 3142.65 | PLN | BCS | CCTV | Rejestratory NVR
BCS-U-SNVR0401-4P | Parametry BCS | 2158.65 | PLN | BCS | CCTV | Rejestratory NVR
BCS-U-NVR1602-A-4K-8P(6TB) | 16 • Rejestrator IP 16 / 8 / 4 kanałowy • Podgląd na żywo / nagrywanie / odtwarzanie / archiwizacja / zdalny dostęp • Możliwość zamontowania 2 dysków twardych SATA • Maksymalna rozdzielczość nagrywania 12 Mpx • Pasmo przychodzące max. 320 Mb/s / 270 Mb/s / 160Mb/s • Kompresja H.265+ / H265 / H.264+ / H.264 • Wyj. wideo HDMI 4K / VGA 3840×2160 / 1920×1080 / 1280×1024 / 1280×720 / 1024×768 • Odtwarzanie synchroniczne max. 16 / 8 / 4 kan • Możliwość zgrywania materiału na nośniki zewnętrzne typu USB FLASH, USB HDD | 9108.15 | PLN | BCS | CCTV | Rejestratory NVR
BCS-U-NVR0802-A-4K-8P(6TB) | Parametry BCS | 16120095879 | PLN | BCS | CCTV | Rejestratory NVR
BCS-U-NVR0402-A-4K-4P(6TB) | , ** | 6586.65 | PLN | BCS | CCTV | Rejestratory NVR
BCS-U-SHDD4 | • Macierz dyskowa 3.5” SATAII kompatybilna z BCS-U-SVR • Możliwość zamontowania 4 dysków twardych SATA 3.5” • 1× eSATA • Obsługa RAID 1 / 5 / 10 • Maksymalny transfer 3 Gbps • Zasilanie 100~240V AC max. 40W • Warunki pracy 0°C~+40°C max. 90% RH • Wymiary 480 × 346 × 44 mm waga 6.4 kg • Obudowa 1U 12008 | 1855 | PLN | BCS | Zasilanie | Zasilacze Impulsowe
BCS-U-NHDD4 | • Macierz dyskowa 3.5” SATAII kompatybilna z BCS-U-NVR • Możliwość zamontowania 4 dysków twardych SATA 3.5” • 1× eSATA • Obsługa RAID 1 / 5 / 10 • Maksymalny transfer 3 Gbps • Zasilanie 100~240V AC max. 40W • Warunki pracy 0°C~+40°C max. 90% RH • Wymiary 480 × 346 × 44 mm waga 6.4 kg • Obudowa 1U | 2281.65 | PLN | BCS | CCTV | Rejestratory NVR
BCS-U-TIP38VSR6-AI2 | 8 • Kamera tubowa IP 8 Mpx 3840(H)×2160(V) • Przetwornik 1/1.8” CMOS Progressive Scan • Obiektyw motozoom 4.3~9.8 mm F1.6~F2.6 zoom optyczny • Kat widzenia H: 45°~110.4° V: 25.2°~57.7° D: 51.8°~133.8° • Czułość 0.13Lux(F1.6) 0Lux(IR) • Funkcje WDR(120dB), EIS, AGC, AWB, 2DNR, 3DNR, detekcja ruchu, maski prywatności • Obsługa 4 strumieni kodowania • 3840×2160 / 1920×1080 / 1280×720 / 640×360 • 3840×2160@30fps • Kompresja wideo H.265+ / H.265 / H.264+ / H.264 / MJPEG • Kompresja audio ADPCM 16K / G.726 / G.711u / G.711a | 5467.35 | PLN | BCS | CCTV | Akcesoria CCTV
BCS-U-TIP65VSR4-AI2 | 5 • Kamera tubowa IP 5 Mpx 2592(H)×1944(V) • Przetwornik 1/2.8” CMOS Progressive Scan • Obiektyw motozoom 2.7~13.5 mm zoom 5× • Kąt widzenia 4:3 H: 30.4°~101.2° V: 22.8°~72.5° D: 38°~137.4° • Kąt widzenia 16:9 H: 30.4°~101.2° V: 17°~53.3° D: 34.7°~121.6° • Czułość 0.15Lux(F1.4) 0Lux(IR) • Funkcje WDR(120dB), AGC, AWB, detekcja ruchu, maski prywatności, defog • Obsługa 4 strumieni kodowania • 2592×1944 / 2592×1456 / 1920×1440 / 1920×1080 / 1280×960 / 1280×720 / 640×360 | 3056.55 | PLN | BCS | CCTV | Akcesoria CCTV
BCS-U-TIP68VSR4 | 8 • Kamera tubowa IP 8 Mpx 3840(H)×2160(V) • Przetwornik 1/2.8” CMOS Progressive Scan • Obiektyw motozoom 2.7~13.5 mm zoom 5× • Kąt widzenia H: 32.6°~110.6° V: 18.3°~57.3° D: 37.4°~134.1° • Czułość 0.2Lux(F1.8) 0Lux(IR) • Funkcje BLC / WDR(120dB), AGC, AWB, detekcja ruchu, maski prywatności • Obsługa 4 strumieni kodowania • 3840×2160 / 1920×1080 / 1280×720 / 640×360 • 3840×2160@15 fps • Kompresja wideo H.265+ / H.265 / H.264+ / H.264 / MJPEG • Kompresja audio ADPCM 16K / G.726 / G.711u / G.711a | 2803.17 | PLN | BCS | CCTV | Akcesoria CCTV
BCS-U-TIP66VSR6-AI2 | 6 • Kamera tubowa IP 6 Mpx 3328(H)×1872(V) • Przetwornik 1/1.8” CMOS Progressive Scan • Obiektyw motozoom 4.3~9.8 mm F1.6~F2.6 zoom optyczny • Kat widzenia H: 45°~110.4° V: 25.2°~57.7° D: 51.8°~133.8° • Czułość 0.13Lux(F1.6) 0Lux(IR) • Funkcje WDR(120dB), EIS, AGC, AWB, 2DNR, 3DNR, detekcja ruchu, maski prywatności • Obsługa 4 strumieni kodowania • 3328×1872 / 1920×1080 / 1280×720 / 640×360 • 3328×1872@30fps • Kompresja wideo H.265+ / H.265 / H.264+ / H.264 / MJPEG • Kompresja audio ADPCM 16K / G.726 / G.711u / G.711a | 5324.67 | PLN | BCS | CCTV | Akcesoria CCTV
BCS-U-TIP62VSR4-AI2-0722 | 2 • Kamera tubowa IP 2 Mpx 1920(H)×1080(V) • Przetwornik 1/2.8” CMOS Progressive Scan • Obiektyw motozoom 7~22 mm zoom 3× • Kąt widzenia H: 16.8°~40.5° V: 9.5°~22° D: 19.3°~47.3° • Czułość 0.1Lux(F1.4) 0Lux(IR) • Funkcje WDR(120dB), AGC, AWB, detekcja ruchu, maski prywatności, defog • Obsługa 4 strumieni kodowania • 1920×1080 / 1280×720 / 640×360 / 352×240 • 1920×1080@30 fps • Kompresja wideo H.265+ / H.265 / H.264+ / H.264 / MJPEG • Kompresja audio ADPCM 16K / G.726 / G.711u / G.711a | 3221.37 | PLN | BCS | CCTV | Akcesoria CCTV
BCS-U-TIP65VSR4 | 5 • Kamera tubowa IP 5 Mpx 2592(H)×1944(V) • Przetwornik 1/2.8” CMOS Progressive Scan • Obiektyw motozoom 3~13.5 mm zoom 4.5× • Kąt widzenia 4:3 H: 31°~91° V: 23°~66° D: 38°~120° 16:9 H: 31°~91° V: 17°~49° D: 35°~107° • Czułość 0.15Lux(F2.0) 0Lux(IR) • Funkcje BLC , WDR(120dB), AGC, AWB, detekcja ruchu, maski prywatności • Obsługa 4 strumieni kodowania • 2592×1944 / 2592×1456 / 1920×1440 / 1920×1080 / 1280×960 / 1280×720 / 640×360 • 2592×1944@30 fps • Kompresja wideo H.265+ / H.265 / H.264+ / H.264 / MJPEG | 2650.65 | PLN | BCS | CCTV | Akcesoria CCTV
BCS-U-TIP62VSR4-AI2 | 2 • Kamera tubowa IP 2 Mpx 1920(H)×1080(V) • Przetwornik 1/2.8” CMOS Progressive Scan • Obiektyw motozoom 2.8~12 mm zoom 4× • Kąt widzenia H: 34°~105.7° V: 19.1°~55.3° D: 39.1°~126.4° • Czułość 0.1Lux(F1.4) 0Lux(IR) • Funkcje WDR(120dB), AGC, AWB, detekcja ruchu, maski prywatności, defog • Obsługa 4 strumieni kodowania • 1920×1080 / 1280×720 / 640×360 / 352×240 • 1920×1080@30 fps • Kompresja wideo H.265+ / H.265 / H.264+ / H.264 / MJPEG • Kompresja audio ADPCM 16K / G.726 / G.711u / G.711a | 3081.15 | PLN | BCS | CCTV | Akcesoria CCTV
BCS-U-TIP65VSR4-AI2(2) | 5 • NDAA: National Defense Authorization Act • Typ kamery: Tuba • Rozdzielczość: 5 Mpx • Przetwornik: 1/2.8’’ CMOS • System skanowania: Progressive Scan • Piksele: 2592(H)×1944(V) • Obiektyw: motozoom • Ogniskowa: 2.7~13.5 mm • Apertura: F1.4~3.2 • Focus: Auto / manual • Iris: Przysłona DC-Iris • Kąt widzenia: [4:3 mode] Wide : 101.2º(H) 72.6º(V) 137.4º(D) Tele : 30.4º(H) 22.8º(V) 38º(D) [16:9 mode] Wide : 101.7º(H) 53.3º(V) 121.6º(D) Tele : 30.2º(H) 17º(V) 34.7º(D) • Czułość kamery: 0.13Lux(F1.4) 0Lux(IR) • Balans bieli: (AWB) Auto / manual | 3868.35 | PLN | BCS | CCTV | Akcesoria CCTV
BCS-U-TIP62VSR4 | 2 • Kamera tubowa IP 2Mpx 1920(H)×1080(V) • Przetwornik 1/2.8” CMOS Progressive Scan • Obiektyw motozoom 2.8~12 mm zoom 4× • Kąt widzenia H: 33°~98° V: 19°~51° D: 38°~116° • Czułość 0.1Lux(F1.4) 0Lux(IR) • Funkcje BLC , WDR(120dB), AGC, AWB, detekcja ruchu, maski prywatności • Obsługa 4 strumieni kodowania • 1920×1080 / 1280×720 / 640×360 / 352×240 • 1920×1080@30 fps • Kompresja wideo H.265+ / H.265 / H.264+ / H.264 / MJPEG • Kompresja audio ADPCM 16K / G.726 / G.711u / G.711a | 2429.25 | PLN | BCS | CCTV | Akcesoria CCTV
BCS-U-TIP32FSR3-AI2 | 2 • Kamera tubowa IP 2 Mpx 1920(H)×1080(V) • Przetwornik 1/2.8” CMOS Progressive Scan • Obiektyw stały 2.8 mm • Kąt widzenia H: 105.8° V: 56.4° D: 121.2° • Czułość 0.1Lux(F1.6) 0Lux(IR) • Funkcje WDR(120dB), AGC, AWB, detekcja ruchu, maski prywatności, defog • Obsługa 4 strumieni kodowania • 1920×1080 / 1280×720 / 640×360 / 352×240 • 1920×1080@30 fps • Kompresja wideo H.265+ / H.265 / H.264+ / H.264 / MJPEG • Kompresja audio ADPCM 16K / G.726 / G.711u / G.711a • ICR mechaniczny filtr podczerwieni promiennik IR LED 30 m | 2662.95 | PLN | BCS | CCTV | Akcesoria CCTV
BCS-U-TIP32FSR3 | 2 • Kamera tubowa IP 2 Mpx 1920(H)×1080(V) • Przetwornik 1/2.8” CMOS Progressive Scan • Obiektyw stały 2.8 mm • Kąt widzenia H: 111.6° V: 61.4° D: 127.3° • Czułość 0.1Lux(F2.0) 0Lux(IR) • Funkcje BLC / WDR(120dB), AGC, AWB, detekcja ruchu, maski prywatności • Obsługa 4 strumieni kodowania • 1920×1080 / 1280×720 / 640×360 / 352×240 • 1920×1080@30 fps • Kompresja wideo H.265+ / H.265 / H.264+ / H.264 / MJPEG • Kompresja audio ADPCM 16K / G.726 / G.711u / G.711a • ICR mechaniczny filtr podczerwieni promiennik IR LED 30m | 1105.77 | PLN | BCS | CCTV | Akcesoria CCTV
BCS-U-TIP35FSR3 | 5 • Kamera tubowa IP 5 Mpx 2592(H)×1944(V) • Przetwornik 1/2.8” CMOS Progressive Scan • Obiektyw stały 2.8 mm • Kąt widzenia 4:3 H: 104.8° V: 76.9° D: 130° 16:9 H: 104.8° V: 57.1° D: 122.9° • Czułość 0.15Lux(F2.0) 0Lux(IR) • Funkcje BLC / WDR(120dB), AGC, AWB, detekcja ruchu, maski prywatności • Obsługa 4 strumieni kodowania • 2592×1944 / 2592×1456 / 1920×1440 / 1920×1080 / 1280×960 / 1280×720 / 640×360 • 2592×1944@30 fps • Kompresja wideo H.265+ / H.265 / H.264+ / H.264 / MJPEG | 1777.35 | PLN | BCS | CCTV | Akcesoria CCTV
BCS-U-TIP38FSR3 | 8 • Kamera tubowa IP 8 Mpx 3840(H)×2160(V) • Przetwornik 1/2.8” CMOS Progressive Scan • Obiektyw stały 3.3 mm • Kąt widzenia H: 101.3° V: 54.5° D: 119.7° • Czułość 0.2Lux(F1.4) 0Lux(IR) • Funkcje BLC / WDR(120dB), AGC, AWB, detekcja ruchu, maski prywatności • Obsługa 4 strumieni kodowania • 3840×2160 / 1920×1080 / 1280×720 / 640×360 • 3840×2160@15 fps • Kompresja wideo H.265+ / H.265 / H.264+ / H.264 / MJPEG • Kompresja audio ADPCM 16K / G.726 / G.711u / G.711a • ICR mechaniczny filtr podczerwieni promiennik IR LED 30 m | 2060.25 | PLN | BCS | CCTV | Akcesoria CCTV
BCS-U-FIP55FWR2 | 5 • Kamera typy FishEye IP 5 Mpx 2560(H)×2048(V) • Przetwornik 1/1.8” CMOS Progressive Scan • Obiektyw stały 1.5 mm • Kąt widzenia H: 180° V: 180° D: 180° • Czułość 0.15Lux(F1.8) 0Lux(IR) • Funkcje WDR(120dB), AGC, AWB, detekcja ruchu, maski prywatności • Obsługa 4 strumieni kodowania • Tryby 1O, 1P, 1P2R, 2P, 4R, 1O7R • 2560×2048 / 1920×1536 / 2560×1024 / 1280×1024 / 640×512 / 640×256 • 2560×2048@30 fps • Kompresja wideo H.265+ / H.265 / H.264+ / H.264 / MJPEG • Kompresja audio ADPCM 16K / G.726 / G.711u / G.711a | 3602.67 | PLN | BCS | CCTV | Akcesoria CCTV
BCS-U-FIP512FWR2 | 12 • Kamera typy FishEye IP 12 Mpx 2944(H)×2944(V) • Przetwornik 1/2.3” CMOS Progressive Scan • Obiektyw stały 1.6 mm • Kąt widzenia H: 180° V: 180° D: 180° • Czułość 0.3Lux(F2.0) 0Lux(IR) • Funkcje WDR(120dB), AGC, AWB, detekcja ruchu, maski prywatności • Obsługa 4 strumieni kodowania • Tryby 1O, 1P, 1P2R, 2P, 4R, 1O7R • 2944×2944 / 2208×2208 / 2944×1472 / 1472×1472 / 768×768 / 736×736 / 768×384 • 2944×2944@30 fps • Kompresja wideo H.265+ / H.265 / H.264+ / H.264 / MJPEG | 3824.07 | PLN | BCS | CCTV | Akcesoria CCTV
BCS-U-PDIP4X5VSR3-AI2 | 5 • NDAA: National Defense Authorization Act • Typ kamery: Kopuła • Rozdzielczość: 5 Mpx • Przetwornik: 4×1/2.8’’ CMOS • System skanowania: Progressive Scan • Piksele: 2592(H)×1944(V) • Obiektyw: motozoom • Ogniskowa: 3.3~7.02 mm • Apertura: F1.8~2.74 • Focus: Auto / manual • Iris: Auto • Kąt widzenia: Wide : 96º(H), 69.8º(V), 127.8º(D) Tele : 42.4º(H), 31.8º(V), 53.2º(D) • Czułość kamery: 0.1Lux(F1.8) 0Lux(IR) • Balans bieli: (AWB) Auto / manual • WDR: 120dB • Kompensacja tła: WDR(120dB) • Migawka: Auto / manual 1/30~1/10000s • | 8899.05 | PLN | BCS | CCTV | Akcesoria CCTV
BCS-U-DIP68VSR6-AI2 | 8 • Kamera kopułowa IP 8 Mpx 3840(H)×2160(V) • Przetwornik 1/1.8” CMOS Progressive Scan • Obiektyw motozoom 4.3~9.8 mm F1.6~F2.6 zoom optyczny • Kat widzenia H: 45°~110.4° V: 25.2°~57.7° D: 51.8°~133.8° • Czułość 0.13Lux(F1.6) 0Lux(IR) • Funkcje WDR(120dB), EIS, AGC, AWB, 2DNR, 3DNR, detekcja ruchu, maski prywatności • Obsługa 4 strumieni kodowania • 3840×2160 / 1920×1080 / 1280×720 / 640×360 • 3840×2160@30fps • Kompresja wideo H.265+ / H.265 / H.264+ / H.264 / MJPEG • Kompresja audio ADPCM 16K / G.726 / G.711u / G.711a | 4913.85 | PLN | BCS | CCTV | Kamery IP
BCS-U-DIP65VSR4-AI2 | 5 • Kamera kopułowa IP 5 Mpx 2592(H)×1944(V) • Przetwornik 1/2.8” CMOS Progressive Scan • Obiektyw motozoom 2.7~13.5mm zoom 5× • 4:3 H: 30.4°~101.2° V: 22.8°~72.5° D: 38°~137.4° 16:9 H: 30.4°~101.2° V: 17°~53.3° D: 34.7°~121.6° • Czułość 0.15Lux(F1.4) 0Lux(IR) • Funkcje WDR(120dB), AGC, AWB, detekcja ruchu, maski prywatności, defog • Obsługa 4 strumieni kodowania • 2592×1944 / 2592×1456 / 1920×1440 / 1920×1080 / 1280×960 / 1280×720 / 640×360 • 2592×1944@30 fps • Kompresja wideo H.265+ / H.265 / H.264+ / H.264 / MJPEG | 2655.57 | PLN | BCS | CCTV | Kamery IP
BCS-U-DIP68VSR4 | 8 • Kamera kopułowa IP 8 Mpx 3840(H)×2160(V) • Przetwornik 1/2.8” CMOS Progressive Scan • Obiektyw motozoom 2.7~13.5 mm zoom 5× • Kąt widzenia H: 32.6°~110.6° V: 18.3°~57.3° D: 37.4°~134.1° • Czułość 0.2Lux(F1.8) 0Lux(IR) • Funkcje BLC / WDR(120dB), AGC, AWB, detekcja ruchu, maski prywatności • Obsługa 4 strumieni kodowania • 3840×2160 / 1920×1080 / 1280×720 / 640×360 • 3840×2160@15 fps • Kompresja wideo H.265+ / H.265 / H.264+ / H.264 / MJPEG • Kompresja audio ADPCM 16K / G.726 / G.711u / G.711a | 2521.5 | PLN | BCS | CCTV | Kamery IP
BCS-U-DIP65VSR4 | 5 • Kamera kopułowa IP 5 Mpx 2592(H)×1944(V) • Przetwornik 1/2.8” CMOS Progressive Scan • Obiektyw motozoom 3~13.5 mm zoom 4.5× • Kąt widzenia 4:3 H: 31°~91° V: 23°~66° D: 38°~120° 16:9 H: 31°~91° V: 17°~49° D: 35°~107° • Czułość 0.15Lux(F2.0) 0Lux(IR) • Funkcje BLC , WDR(120dB), AGC, AWB, detekcja ruchu, maski prywatności • Obsługa 4 strumieni kodowania • 2592×1944 / 2592×1456 / 1920×1440 / 1920×1080 / 1280×960 / 1280×720 / 640×360 • 2592×1944@30 fps • Kompresja wideo H.265+ / H.265 / H.264+ / H.264 / MJPEG | 2576.85 | PLN | BCS | CCTV | Kamery IP
BCS-U-DIP65VSR4-AI2(2) | 5 • NDAA: National Defense Authorization Act • Typ kamery: Kopuła • Rozdzielczość: 5 Mpx • Przetwornik: 1/2.8’’ CMOS • System skanowania: Progressive Scan • Piksele: 2592(H)×1944(V) • Obiektyw: motozoom • Ogniskowa: 2.7~13.5 mm • Apertura: F1.4~3.2 • Focus: Auto / manual • Iris: Przysłona DC-Iris • Kąt widzenia: [4:3 mode] Wide : 101.2º(H) 72.5º(V) 137.4º(D) Tele : 30.4º(H) 22.8º(V) 38º(D) [16:9 mode] Wide : 101.2º(H) 53.3º(V) 121.6º(D) Tele : 30.4º(H) 17º(V) 34.7º(D) • Czułość kamery: 0.13Lux(F1.4) 0Lux(IR) • Balans bieli: (AWB) Auto / manual | 3479.67 | PLN | BCS | CCTV | Akcesoria CCTV
BCS-U-DIP62VSR4-AI2 | 2 • Kamera kopułowa IP 2Mpx 1920(H)×1080(V) • Przetwornik 1/2.8” CMOS Progressive Scan • Obiektyw motozoom 2.8~12 mm zoom 4× • Kąt widzenia H: 34°~105.7° V: 19.1°~55.3° D: 39.1°~126.4° • Czułość 0.1Lux(F1.4) 0Lux(IR) • Funkcje BLC , WDR(120dB), AGC, AWB, detekcja ruchu, maski prywatności • Obsługa 4 strumieni kodowania • 1920×1080 / 1280×720 / 640×360 / 352×240 • 1920×1080@30 fps • Kompresja wideo H.265+ / H.265 / H.264+ / H.264 / MJPEG • Kompresja audio ADPCM 16K / G.726 / G.711u / G.711a • ICR mechaniczny filtr podczerwieni promiennik IR LED 40 m | 3081.15 | PLN | BCS | CCTV | Kamery IP
BCS-U-DIP62VSR4-AI2-0722 | 2 • Kamera kopułowa IP 2 Mpx 1920(H)×1080(V) • Przetwornik 1/2.8” CMOS Progressive Scan • Obiektyw motozoom 7~22 mm zoom 3× • Kąt widzenia H: 16.8°~40.5° V: 9.5°~22° D: 19.3°~47.3° • Czułość 0.1Lux(F1.4) 0Lux(IR) • Funkcje WDR(120dB), AGC, AWB, detekcja ruchu, maski prywatności, Defog • Obsługa 4 strumieni kodowania • 1920×1080 / 1280×720 / 640×360 / 352×240 • 1920×1080@30 fps • Kompresja wideo H.265+ / H.265 / H.264+ / H.264 / MJPEG • Kompresja audio ADPCM 16K / G.726 / G.711u / G.711a | 3221.37 | PLN | BCS | CCTV | Kamery IP
BCS-U-DIP62VSR4 | 2 • Kamera kopułowa IP 2 Mpx 1920(H)×1080(V) • Przetwornik 1/2.8” CMOS Progressive Scan • Obiektyw motozoom 2.8~12 mm zoom 4× • Kąt widzenia H: 33°~98° V: 19°~51° D: 38°~116° • Czułość 0.1Lux(F1.4) 0Lux(IR) • Funkcje BLC , WDR(120dB), AGC, AWB, detekcja ruchu, maski prywatności • Obsługa 4 strumieni kodowania • 1920×1080 / 1280×720 / 640×360 / 352×240 • 1920×1080@30 fps • Kompresja wideo H.265+ / H.265 / H.264+ / H.264 / MJPEG • Kompresja audio ADPCM 16K / G.726 / G.711u / G.711a | 2355.45 | PLN | BCS | CCTV | Kamery IP
BCS-U-DIP35FSR3 | 5 • Kamera tubowa IP 5 Mpx 2592(H)×1944(V) • Przetwornik 1/2.8” CMOS Progressive Scan • Obiektyw stały 2.8 mm • Kąt widzenia 4:3 H: 104.8° V: 76.9° D: 130° 16:9 H: 104.8° V: 57.1° D: 122.9° • Czułość 0.15Lux(F2.0) 0Lux(IR) • Funkcje BLC / WDR(120dB), AGC, AWB, detekcja ruchu, maski prywatności • Obsługa 4 strumieni kodowania • 2592×1944 / 2592×1456 / 1920×1440 / 1920×1080 / 1280×960 / 1280×720 / 640×360 • 2592×1944@30 fps • Kompresja wideo H.265+ / H.265 / H.264+ / H.264 / MJPEG | 1691.25 | PLN | BCS | CCTV | Akcesoria CCTV
BCS-U-DIP38FSR3 | 8 • Kamera kopułowa IP 8 Mpx 3840(H)×2160(V) • Przetwornik 1/2.8” CMOS Progressive Scan • Obiektyw stały 3.3 mm • Kąt widzenia H: 101.3° V: 54.5° D: 119.7° • Czułość 0.2Lux(F1.4) 0Lux(IR) • Funkcje BLC / WDR(120dB), AGC, AWB, detekcja ruchu, maski prywatności • Obsługa 4 strumieni kodowania • 3840×2160 / 1920×1080 / 1280×720 / 640×360 • 3840×2160@15 fps • Kompresja wideo H.265+ / H.265 / H.264+ / H.264 / MJPEG • Kompresja audio ADPCM 16K / G.726 / G.711u / G.711a | 1912.65 | PLN | BCS | CCTV | Kamery IP
BCS-U-DIP32FSR3-AI2 | 2 • Kamera kopułowa IP 2 Mpx 1920(H)×1080(V) • Przetwornik 1/2.8” CMOS Progressive Scan • Obiektyw stały 2.8 mm • Kąt widzenia H: 105.8° V: 56.4° D: 121.2° • Czułość 0.1Lux(F1.6) 0Lux(IR) • Funkcje WDR(120dB), AGC, AWB, detekcja ruchu, maski prywatności, defog • Obsługa 4 strumieni kodowania • 1920×1080 / 1280×720 / 640×360 / 352×240 • 1920×1080@30 fps • Kompresja wideo H.265+ / H.265 / H.264+ / H.264 / MJPEG • Kompresja audio ADPCM 16K / G.726 / G.711u / G.711a • ICR mechaniczny filtr podczerwieni promiennik IR LED 30 m | 2662.95 | PLN | BCS | CCTV | Kamery IP
BCS-U-DIP32FSR3 | 2 • Kamera kopułowa IP 2 Mpx 1920(H)×1080(V) • Przetwornik 1/2.8” CMOS Progressive Scan • Obiektyw stały 2.8 mm • Kąt widzenia H: 111.6° V: 61.4° D: 127.3° • Czułość 0.15Lux(F2.0) 0Lux(IR) • Funkcje BLC / WDR(120dB), AGC, AWB, detekcja ruchu, maski prywatności • Obsługa 4 strumieni kodowania • 1920×1080 / 1280×720 / 640×360 / 352×240 • 1920×1080@30 fps • Kompresja wideo H.265+ / H.265 / H.264+ / H.264 / MJPEG • Kompresja audio ADPCM 16K / G.726 / G.711u / G.711a • ICR mechaniczny filtr podczerwieni promiennik IR LED 30 m | 1388.67 | PLN | BCS | CCTV | Kamery IP
BCS-U-EIP65VSR5-AI2 | 5 • Kamera kopułowa IP 5 Mpx 2592(H)×1944(V) • Przetwornik 1/2.8” CMOS Progressive Scan • Obiektyw motozoom 3.2~10.5 mm zoom 3× • 4:3 H: 28.2°~98.9° V: 21.2°~71.1° D: 35.3°~133.8° 16:9 H: 28.2°~98.9° V: 15.9°~52.2° D: 32.4°~117.9° • Czułość 0.13Lux(F2.0) 0Lux(IR) • Funkcje WDR(120dB), AGC, AWB, detekcja ruchu, maski prywatności, defog • Obsługa 4 strumieni kodowania • 2592×1944 / 2592×1456 / 1920×1440 / 1920×1080 / 1280×960 / 1280×720 / 640×360 • 2592×1944@30 fps • Kompresja wideo H.265+ / H.265 / H.264+ / H.264 / MJPEG | 3646.95 | PLN | BCS | CCTV | Kamery IP
BCS-U-EIP35FSR3-AI2 | 5 • Kamera kopułowa IP 5 Mpx 2592(H)×1944(V) • Przetwornik 1/2.8” CMOS Progressive Scan • Obiektyw stały 2.8 mm • 4:3 H: 104.8° V: 76.9° D: 130° 16:9 H: 104.8° V: 57.2° D: 123° • Czułość 0.13Lux(F2.0) 0Lux(IR) • Funkcje WDR(120dB), AGC, AWB, detekcja ruchu, maski prywatności, Defog • Obsługa 4 strumieni kodowania • 2592×1944 / 2592×1456 / 1920×1440 / 1920×1080 / 1280×960 / 1280×720 / 640×360 • 2592×1944@30 fps • Kompresja wideo H.265+ / H.265 / H.264+ / H.264 / MJPEG | 3504.27 | PLN | BCS | CCTV | Kamery IP
BCS-U-SIP6840SR40-AI2 | 8 • NDAA: National Defense Authorization Act • Typ kamery: PTZ • Rozdzielczość: 8 Mpx • Przetwornik: 1/1.8’’ CMOS • System skanowania: Progressive Scan • Piksele: 3840(H)×2160(V) • Obiektyw: motozoom • Ogniskowa: 6.5~260 mm • Apertura: F 1.69~4.92 • Focus: Auto / manual • Iris: Auto / P-iris • Kąt widzenia: Wide : 64.6º(H), 38.4º(V), 72.2º(D) Tele : 1.79º(H), 1.00º(V), 2.08(D) • Czułość kamery: 0.13Lux(F1.69) 0Lux(B/W,IR) • Balans bieli: (AWB) Auto / manual • WDR: 120dB • Kompensacja tła: WDR(120dB) • Migawka: Auto / manual | 20596.35 | PLN | BCS | CCTV | Akcesoria CCTV
BCS-U-SIP6831SR30 | 8 • Kamera obrotowa PTZ IP 8 Mpx 3840(H)×2160(V) • Przetwornik 1/1.8” CMOS Progressive Scan • Obiektyw motozoom 6.5~202 mm zoom 31× • Kąt widzenia H:63°~2.4° V:37.6°~1.3° D:70.3°~2.7° • Czułość 0.1Lux(F1.55) 0Lux(IR) • Funkcje WDR(120dB), AGC, AWB, detekcja ruchu, maski prywatności, EIS • Obsługa 4 strumieni kodowania • 3840×2160 / 1920×1080 / 1280×720 / 640×360 • 3840×2160@15 fps • Kompresja wideo H.265+ / H.265 / H.264+ / H.264 / MJPEG • Kompresja audio ADPCM 16K / G.726 / G.711u / G.711a | 15258.15 | PLN | BCS | CCTV | Kamery IP
BCS-U-SIP6831SR30(2) | 8 • NDAA: National Defense Authorization Act • Typ kamery: PTZ • Rozdzielczość: 8 Mpx • Przetwornik: 1/1.8’’ CMOS • System skanowania: Progressive Scan • Piksele: 3840(H)×2160(V) • Obiektyw: motozoom • Ogniskowa: 6.91~214.64 mm • Apertura: F 1.36~4.6 • Focus: Auto / manual • Iris: Auto / P-iris • Kąt widzenia: Wide : 61.8°(H), 36.3°(V), 70.3°(D)Tele : 2.3°(H), 1.3°(V), 2.6°(D) • Czułość kamery: 0.13Lux(F1.36) 0Lux(B/W,IR) • Balans bieli: (AWB) Auto / manual • WDR: 120dB • Kompensacja tła: WDR(120dB) • Migawka: Auto / manual | 16918.65 | PLN | BCS | CCTV | Akcesoria CCTV
BCS-U-SIP6640SR40-AI2 | 6 • Linia produktowa: BCS ULTRA • NDAA: National Defense Authorization Act • Typ kamery: PTZ • Rozdzielczość: 6 Mpx • Przetwornik: 1/1.8’’ CMOS • System skanowania: Progressive Scan • Piksele: 3328(H)×1872(V) • Obiektyw: motozoom • Ogniskowa: 6.5~260 mm • Apertura: F 1.69~4.92 • Focus: Auto / manual • Iris: Auto / P-iris • Kąt widzenia: Wide : 64.6º(H), 38.4º(V), 72.2º(D) Tele : 1.79º(H), 1.00º(V), 2.08(D) • Czułość kamery: 0.13Lux(F1.69) 0Lux(B/W,IR) • Balans bieli: (AWB) Auto / manual • WDR: 120dB • Kompensacja tła: WDR(120dB) • Migawka: | 19120.35 | PLN | BCS | CCTV | Akcesoria CCTV
BCS-U-SIP6631SR30(2) | 6 • NDAA: National Defense Authorization Act • Typ kamery: PTZ • Rozdzielczość: 6 Mpx • Przetwornik: 1/1.8’’ CMOS • System skanowania: Progressive Scan • Piksele: 3328(H)×1872(V) • Obiektyw: motozoom • Ogniskowa: 6.91~214.64 mm • Apertura: F 1.36~4.6 • Focus: Auto / manual • Iris: Auto / P-iris • Kąt widzenia: Wide : 61.8°(H), 36.3°(V), 70.3°(D) Tele : 2.3°(H), 1.3°(V), 2.6°(D) • Czułość kamery: 0.13Lux(F1.36) 0Lux(B/W,IR) • Balans bieli: (AWB) Auto / manual • WDR: 120dB • Kompensacja tła: WDR(120dB) • Migawka: Auto / manual | 14709.57 | PLN | BCS | CCTV | Akcesoria CCTV
BCS-U-SIP6631SR30 | 6 • Kamera obrotowa PTZ IP 6 Mpx 3328(H)×1872(V) • Przetwornik 1/1.8” CMOS Progressive Scan • Obiektyw motozoom 6.5~202 mm zoom 31× • Kąt widzenia H:63°~2.4° V:37.6°~1.3° D:70.3°~2.7° • Czułość 0.1Lux(F1.55) 0Lux(IR) • Funkcje WDR(120dB), AGC, AWB, detekcja ruchu, maski prywatności, EIS • Obsługa 4 strumieni kodowania • 3328×1872 / 1920×1080 / 1280×720 / 640×360 • 3328×1872@30 fps • Kompresja wideo H.265+ / H.265 / H.264+ / H.264 / MJPEG • Kompresja audio ADPCM 16K / G.726 / G.711u / G.711a • ICR mechaniczny filtr podczerwieni promiennik IR LED 300 m | 13270.47 | PLN | BCS | CCTV | Kamery IP
BCS-U-SIP6236SR35 | 2 • Kamera obrotowa PTZ IP 2 Mpx 1920(H)×1080(V) • Przetwornik 1/1.8” CMOS Progressive Scan • Obiektyw motozoom 6~216 mm zoom 36× • H:57.4°~1.9° V:33.1°~1.1° D:65.2°~2.2° • Czułość 0.02Lux(F1.36) 0Lux(IR) • Funkcje WDR(120dB), AGC, AWB, detekcja ruchu, maski prywatności, EIS • Obsługa 4 strumieni kodowania • 1920×1080 / 1280×720 / 640×360 / 352×240 • 1920×1080@30 fps • Kompresja wideo H.265+ / H.265 / H.264+ / H.264 / MJPEG • Kompresja audio ADPCM 16K / G.726 / G.711u / G.711a | 8239.77 | PLN | BCS | CCTV | Kamery IP
BCS-U-SIP1521SR10-AI2 | 5 • NDAA: National Defense Authorization Act • Typ kamery: PTZ • Rozdzielczość: 5 Mpx • Przetwornik: 1/2.8’’ CMOS • System skanowania: Progressive Scan • Piksele: 2592(H)×1944(V) • Obiektyw: motozoom • Ogniskowa: 5.33~111.93 mm • Apertura: F1.67~F3.69 • Focus: Auto / manual • Iris: DC Iris (Hall Sensor) • Kąt widzenia: Wide : 54.8°(H), 41.7°(V), 67.2°(D) Tele : 3.3°(H), 2.5°(V), 4.1°(D) • Czułość kamery: 0.13Lux(F1.67) 0Lux(B/W,IR) • Balans bieli: (AWB) Auto / manual • WDR: 120dB • Kompensacja tła: BLC / WDR(120dB) • Migawka: Auto | 7206.57 | PLN | BCS | CCTV | Akcesoria CCTV
BCS-U-KN | • Klawiatura sieciowa z wyświetlaczem LCD kompatybilna z BCS-U-NVR i PTZ • 1× USB 2, 1× USB 3, joystick • 1 wejście i 1 Wyj. audio • 2× RS485 • RJ-45 10/100/1000 Mb/s • Zasilanie 48V DC / PoE(802.3af) • warunki pracy 0°C~+40°C max. 90% RH • wymiary 376.9×177.6×95 mm waga 1.1kg | 1937.25 | PLN | BCS | CCTV | Rejestratory NVR
BCS-U-SIP6436SR40-AI2 | 4 • Kamera obrotowa PTZ IP 4 Mpx 2688(H)×1520(V) • Przetwornik 1/1.8” CMOS Progressive Scan • Obiektyw motozoom 6.91~248.76 mm zoom 36× • H:61.8°~2.4° V:36.3°~1.3° D:70.3°~2.7° • Czułość 0.06Lux(F1.35) 0Lux(IR) • Funkcje WDR(120dB), AGC, AWB, detekcja ruchu, maski prywatności, EIS, defog • Obsługa 4 strumieni kodowania • 2688×1520 / 1920×1080 / 1280×720 / 640×360 • 2688×1520@30 fps • Kompresja wideo H.265+ / H.265 / H.264+ / H.264 / MJPEG • Kompresja audio ADPCM 16K / G.726 / G.711u / G.711a | 11327.07 | PLN | BCS | CCTV | Kamery IP
BCS-U-BA | • Adapter tub | 202.95 | PLN | BCS | Inne | Niesklasyfikowane
BCS-U-DA | • Adapter kopuł | 405.9 | PLN | BCS | Inne | Niesklasyfikowane
BCS-U-BDA | • Adapter dużych kopuł | 202.95 | PLN | BCS | Inne | Niesklasyfikowane
BCS-U-FA | • Adapter fisheye | 405.9 | PLN | BCS | Inne | Niesklasyfikowane
BCS-U-AFA | • Adapter kątowy fisheye | 202.95 | PLN | BCS | Inne | Niesklasyfikowane
BCS-U-CDA | • Adapter sufitowy kopuł | 178.35 | PLN | BCS | Inne | Niesklasyfikowane
BCS-U-CBDA | • Adapter sufitowy dużych kopuł | 178.35 | PLN | BCS | Inne | Niesklasyfikowane
BCS-U-CFA | • Adapter sufitowy fisheye | 178.35 | PLN | BCS | Inne | Niesklasyfikowane
BCS-U-CPA | • Adapter sufitowy rurtowy | 295.2 | PLN | BCS | Inne | Niesklasyfikowane
BCS-U-RCBDA | • Adapter sufitowy wpuszczany dużych kopuł | 541.2 | PLN | BCS | Inne | Niesklasyfikowane
BCS-U-WPA | • Adapter ścienny rurowy | 166.05 | PLN | BCS | Inne | Niesklasyfikowane
BCS-U-EA | • Adapter narożny | 147.6 | PLN | BCS | Inne | Niesklasyfikowane
BCS-U-PA | • Adapter słupowy | 190.65 | PLN | BCS | Inne | Niesklasyfikowane
BCS-U-CPA168 | • Adapter rurowy sufitowy 168 mm | 682.65 | PLN | BCS | Inne | Niesklasyfikowane
BCS-U-WSDA | • Adapter ścienny PTZ | 448.95 | PLN | BCS | Inne | Niesklasyfikowane
BCS-U-CPA390 | • Adapter rurowy sufitowy 390 mm | 504.3 | PLN | BCS | Inne | Niesklasyfikowane
BCS-U-ESDA | • Adapter narożny PTZ | 350.55 | PLN | BCS | Inne | Niesklasyfikowane
BCS-U-PSDA | • Adapter słupowy PTZ | 295.2 | PLN | BCS | Inne | Niesklasyfikowane
BCS-F-NVR7008 | 70 • Rejestrator IP 70 / 35 kanałowy • Możliwość instalacji 8 dysków o pojemności do 24TB każdy • Zgodność z NDAA • Procesor Intel Core i7 (70CH) lub i5 (35CH) • System operacyjny Linux • Podgląd na jednej karcie do 64 kanałów max. 2 karty podglądu • Odtwarzanie do 36 kanałów jednocześnie, jeden kanał x128 • Możliwości integracji z systemami alarmowymi Satel (ETHM) / Pulson Alarm (p2p / TCP) • Możliwość integracji z systemami sygnalizacji pożaru Polon / Siemens • Możliwość sterowania urządzeniami po protokole MODBUS IP | 20822.67 | PLN | BCS | CCTV | Rejestratory NVR
BCS-F-NVR3508 | Parametry BCS | 18854.67 | PLN | BCS | CCTV | Rejestratory NVR
BCS-F-STATION | • Stacja komputerowa do podglądu systemów CCTV marki BCS • Zgodność z NDAA • Procesor Intel Core i7 • System operacyjny Linux + oprogramowanie BCS MANAGER • Podgląd na jednej karcie do 64 kanałów • Odtwarzanie do 36 kanałów jednocześnie, jeden kanał x128 • Możliwości integracji z systemami alarmowymi Satel (ETHM) / Pulson Alarm (p2p / TCP) • Możliwość integracji z systemami sygnalizacji pożaru Polon / Siemens • Możliwość sterowania urządzeniami po protokole MODBUS IP • Podgląd, E-mapa, integracja tekstu z obrazem | 14537.37 | PLN | BCS | SSWiN | Centrale Alarmowe
BCS-F-4XHDMI | • Taktowanie rdzenia 1395 MHz • Złącze PCI-E 16x ver.3.0 • Chipset nVidia nVidia RTX • Pamięć DDR6 8GB szyna pamięci 128-bit • Taktowanie pamięci 10000MHz • Porty wideo 4 x Mini Display Port • Aktywne chłodzenie • Taktowanie rdzenia 1065 MHz • Obsługa DirectX12, OpenGL 4.6 • Wymiary 156x69mm (Karty mają miniDisplayPort (mDP). Żeby to był HDMI trzeba stosować przejściówki) | 3690 | PLN | BCS | SSWiN | Sygnalizatory
BCS-F-NVR7004 | 70 • Rejestrator IP 70 / 35 kanałowy • Możliwość instalacji 4 dysków o pojemności do 24TB każdy • Zgodność z NDAA • Procesor Intel Core i7 (70CH) lub i5 (35CH) • System operacyjny Linux • Podgląd na jednej karcie do 64 kanałów max. 2 karty podglądu • Odtwarzanie do 36 kanałów jednocześnie, jeden kanał ×128 • Możliwości integracji z systemami alarmowymi Satel (ETHM) / Pulson Alarm (p2p / TCP) • Możliwość integracji z systemami sygnalizacji pożaru Polon / Siemens • Możliwość sterowania urządzeniami po protokole MODBUS IP | 19678.77 | PLN | BCS | CCTV | Rejestratory NVR
BCS-F-NVR3504 | Parametry BCS | 16357.77 | PLN | BCS | CCTV | Rejestratory NVR
BCS-F-NVR1001 | 10 • Rejestrator IP 10-kanałowy • Możliwość instalacji 1 dysku o pojemności do 24TB • Zgodność z NDAA • Procesor Intel Core N100 • System operacyjny Linux • Podgląd na jednej karcie do 10 kanałów max 2 karty podglądu • Odtwarzanie do 10 kanałów jednocześnie, jeden kanał x128 • Możliwości integracji z systemami alarmowymi Satel (ETHM) / Pulson Alarm (P2P / TCP) • Możliwość integracji z systemami sygnalizacji pożaru Polon / Siemens • Możliwość sterowania urządzeniamipo protokole MODBUS IP • Funkcja PENTAPLEX, podgląd, nagrywanie, E-mapa, integracja tekstu z obrazem | 5816.67 | PLN | BCS | CCTV | Rejestratory NVR
BCS-F-PTIP1X8FWR3-AI2 | 8 • Tubowa kamera IP panoramiczna Ai • Przetwornik 1/1.8” 8 Mpx progressive scan CMOS • Kompresja wideo H.265+ / H.265 / H.264+ / H.264 / MJPEG • Obsługa 3 strumieni wideo • 3840×2160 (1~25 fps) • Obiektyw stały 2.3 mm F2.8 kąt widzenia H: 175° V: 80° • Migawka 1/15~1/32000s • Czułość 0.15Lux(F2.8) 0Lux(IR) • Mechaniczny filtr podczerwieni ICR • Wbudowany promiennik podczerwieni IR LED 30 m • Funkcje WDR(120dB), 3D DNR, AWB, AGC, ROI • Funkcje inteligentne: Wtargnięcie w obszar, przekroczenie linii, rozpoznawanie osoba / pojazd | 5282.85 | PLN | BCS | CCTV | Kamery IP
BCS-F-PTIP1X8FWR3 | 8 • Tubowa kamera IP panoramiczna • Przetwornik 1/1.8” 8 Mpx progressive scan CMOS • Kompresja wideo H.265+ / H.265 / H.264+ / H.264 / MJPEG • Obsługa 3 strumieni wideo • 3840×2160 (1~25 fps) • Obiektyw stały 2.3 mm F2.8 kąt widzenia H: 175° V: 80° • Migawka 1/15~1/32000s • Czułość 0.15Lux(F2.8) 0Lux(IR) • Mechaniczny filtr podczerwieni ICR • Wbudowany promiennik podczerwieni IR LED 30 m • Funkcje WDR(120dB), 3D DNR, AWB, AGC, ROI • Wbudowane gniazdo microSD • 1 wej. / 1 wyj. audio, 1 wej. / 1 wyj. alarmowe | 3258.27 | PLN | BCS | CCTV | Kamery IP
BCS-F-DIP4X5VS | 4× 5 • Kopułowa kamera IP wieloprzetwornikowa • Przetwornik 4× 1/2.8” 5 Mpx progressive scan CMOS • Kompresja wideo H.265+ / H.265 / H.264+ / H.264 / MJPEG • Obsługa 3 strumieni wideo • 2592×1944 (1~25 fps) • 4× obiektyw motozoom 2.8~8 mm F1.6 kąt widzenia H: 51°~93° V: 39°~68° D: 64°~119° • Migawka 1/15~1/32000s • Czułość 0.1Lux(F1.6) • Mechaniczny filtr podczerwieni ICR • Funkcje WDR(120dB), 3D DNR, AWB, AGC, ROI • 4× wbudowane gniazdo microSD • 1 wej. / 1 wyj. audio, 1 wej. / 1 wyj. alarmowe | 8227.47 | PLN | BCS | CCTV | Kamery IP
BCS-F-DIP2X5VSR2 | 2× 5 • Kopułowa kamera IP wieloprzetwornikowa • Przetwornik 2× 1/2.8” 5 Mpx progressive scan CMOS • Kompresja wideo H.265+ / H.265 / H.264+ / H.264 / MJPEG • Obsługa 3 strumieni wideo • 2592×1944 (1~25 fps) • 2× obiektyw motozoom 2.7~13.5 mm F1.4 kąt widzenia H: 31°~96° V: 24°~70° D: 39°~125° • Migawka 1/15~1/32000s • Czułość 0.08Lux(F1.4) 0Lux(IR) • Mechaniczny filtr podczerwieni ICR • Promiennik podczerwieni 20 m • Funkcje WDR(120dB), 3D DNR, AWB, AGC, ROI • 2× wbudowane gniazdo microSD • 1 wej. / 1 wyj. audio, 1 wej. / 1 wyj. alarmowe | 4735.5 | PLN | BCS | CCTV | Kamery IP
BCS-F-DIP2X5FSR2-AI2 | 2× 5 • Kopułowa kamera IP wieloprzetwornikowa • Przetwornik 2× 1/2.8” 5 Mpx progressive scan CMOS • Kompresja wideo H.265+ / H.265 / H.264+ / H.264 / MJPEG • Obsługa 3 strumieni wideo • 2592×1944 (1~25 fps) • 2× obiektyw stały 2.8 mm F1.8 kąt widzenia H: 102.4° V: 77.4° D: 125.5° • Migawka 1/15~1/32000s • Czułość 0.13Lux(F1.8) 0Lux(IR) • Mechaniczny filtr podczerwieni ICR • Promiennik podczerwieni 20 m • Funkcje WDR(120dB), 3D DNR, AWB, AGC, ROI • Funkcje inteligentne: Wtargnięcie w obszar, przekroczenie linii, rozpoznawanie osoba / pojazd | 4586.67 | PLN | BCS | CCTV | Kamery IP
BCS-F-DIP2X5FSR2 | 2× 5 • Kopułowa kamera IP wieloprzetwornikowa • Przetwornik 2× 1/2.8” 5 Mpx progressive scan CMOS • Kompresja wideo H.265+ / H.265 / H.264+ / H.264 / MJPEG • Obsługa 3 strumieni wideo • 2592×1944 (1~25 fps) • 2× obiektyw stały 2.8 mm F1.8 kąt widzenia H: 102.4° V: 77.4° D: 125.5° • Migawka 1/15~1/32000s • Czułość 0.13Lux(F1.8) 0Lux(IR) • Mechaniczny filtr podczerwieni ICR • Promiennik podczerwieni 20 m • Funkcje WDR(120dB), 3D DNR, AWB, AGC, ROI • Wbudowane gniazdo microSD • 1 wej. / 1 wyj. audio, wbudowany mikrofon, 1 wej. / 1 wyj. alarmowe | 3258.27 | PLN | BCS | CCTV | Kamery IP
BCS-F-TIP58VSR5-AI2 | 8 • Tubowa kamera IP Ai • Przetwornik 1/2.8” 8 Mpx progressive scan CMOS • Kompresja wideo H.265+ / H.265 / H.264+ / H.264 / MJPEG • Obsługa 3 strumieni wideo • 3840×2160 (1~25 fps) • Obiektyw motozoom 2.7~13.5 mm F1.4 kąt widzenia H: 33.1°~90.3° V: 18.9°~49° D: 38.2°~105° • Migawka 1/15~1/32000s • Czułość 0.09Lux(F1.4) 0Lux(IR) • Mechaniczny filtr podczerwieni ICR • Wbudowany promiennik podczerwieni IR LED 50 m • Funkcje WDR(120dB), 3D DNR, AWB, AGC, ROI • Funkcje inteligentne: Wtargnięcie w obszar, przekroczenie linii, rozpoznawanie osoba / pojazd | 5135.25 | PLN | BCS | CCTV | Kamery IP
BCS-F-TIP55VSR5-AI2 | 5 • Tubowa kamera IP Ai • Przetwornik 1/2.8” 5 Mpx progressive scan CMOS • Kompresja wideo H.265+ / H.265 / H.264+ / H.264 / MJPEG • Obsługa 3 strumieni wideo • 2592×1944(1~25 fps) • Obiektyw motozoom 2.7~13.5 mm F1.4 kąt widzenia H: 31.6°~98.3° V: 23.5°~70.8° D: 39.4°~125.5° • Migawka 1/15~1/32000s • Czułość 0.08Lux(F1.4) 0Lux(IR) • Mechaniczny filtr podczerwieni ICR • Wbudowany promiennik podczerwieni IR LED 50 m • Funkcje WDR(120dB), 3D DNR, AWB, AGC, ROI • Funkcje inteligentne: Wtargnięcie w obszar, przekroczenie linii, rozpoznawanie osoba / pojazd | 4581.75 | PLN | BCS | CCTV | Kamery IP
BCS-F-TIP55VSR5-AI2-0650 | 5 • Tubowa kamera IP Ai • Przetwornik 1/2.8” 5 Mpx progressive scan CMOS • Kompresja wideo H.265+ / H.265 / H.264+ / H.264 / MJPEG • Obsługa 3 strumieni wideo • 2592×1944 (1~25 fps) • Obiektyw motozoom 6~50 mm F1.6 kąt widzenia H: 6.9°~40.8° V: 5.2°~30.2° D: 8.6°~52° • Migawka 1/15~1/32000s • Czułość 0.08Lux(F1.4) 0Lux(IR) • Mechaniczny filtr podczerwieni ICR • Wbudowany promiennik podczerwieni IR LED 50 m • Funkcje WDR(120dB), 3D DNR, AWB, AGC, ROI • Funkcje inteligentne: Wtargnięcie w obszar, przekroczenie linii, rozpoznawanie osoba / pojazd | 5553.45 | PLN | BCS | CCTV | Kamery IP
BCS-F-TIP48VSR4 | 8 • Tubowa kamera IP • Przetwornik 1/1.8” 8 Mpx progressive scan CMOS • Kompresja wideo H.265+ / H.265 / H.264+ / H.264 / MJPEG • Obsługa 3 strumieni wideo • 3840×2160 (1~25 fps) • Obiektyw motozoom 3.6~10 mm F1.5 kąt widzenia H: 45.7°~98.4° V: 25.9°~54.6° D: 52.3°~112.9° • Migawka 1/15~1/32000s • Czułość 0.09Lux(F1.5) 0Lux(IR) • Mechaniczny filtr podczerwieni ICR • Wbudowany promiennik podczerwieni IR LED 40 m • Funkcje WDR(120dB), 3D DNR, AWB, AGC, ROI • Wbudowane gniazdo microSD • 1 wej. / 1 wyj. audio, 1 wej. / 1 wyj. alarmowe | 3167.25 | PLN | BCS | CCTV | Kamery IP
BCS-F-TIP45VSR4 | 5 • Tubowa kamera IP • Przetwornik 1/2.8” 5 Mpx progressive scan CMOS • Kompresja wideo H.265+ / H.265 / H.264+ / H.264 / MJPEG • Obsługa 3 strumieni wideo • 2592×1944 (1~25 fps) • Obiektyw motozoom 2.7~13.5 mm F1.4 kąt widzenia H: 31°~96° V: 24°~70° D: 39°~125° • Migawka 1/15~1/32000s • Czułość 0.08Lux(F1.4) 0Lux(IR) • Mechaniczny filtr podczerwieni ICR • Wbudowany promiennik podczerwieni IR LED 40 m • Funkcje WDR(120dB), 3D DNR, AWB, AGC, ROI • Wbudowane gniazdo microSD • 1 wej. / 1 wyj. audio, 1 wej. / 1 wyj. alarmowe | 2453.85 | PLN | BCS | CCTV | Kamery IP
BCS-F-TIP45VSR4-0650 | 5 • Tubowa kamera IP • Przetwornik 1/2.8” 5 Mpx progressive scan CMOS • Kompresja wideo H.265+ / H.265 / H.264+ / H.264 / MJPEG • Obsługa 3 strumieni wideo • 2592×1944 (1~25 fps) • Obiektyw motozoom 6~50 mm F1.6 kąt widzenia H: 6.9°~40.8° V: 5.2°~30.2° D: 8.6°~52° • Migawka 1/15~1/32000s • Czułość 0.08Lux(F1.4) 0Lux(IR) • Mechaniczny filtr podczerwieni ICR • Wbudowany promiennik podczerwieni IR LED 40 m • Funkcje WDR(120dB), 3D DNR, AWB, AGC, ROI • Wbudowane gniazdo microSD • 1 wej. / 1 wyj. audio, 1 wej. / 1 wyj. alarmowe | 3038.1 | PLN | BCS | CCTV | Kamery IP
BCS-F-TIP42VSR4 | 2 • Tubowa kamera IP • Przetwornik 1/2.8” 2 Mpx progressive scan CMOS • Kompresja wideo H.265+ / H.265 / H.264+ / H.264 / MJPEG • Obsługa 3 strumieni wideo • 1920×1080 (1~25 fps) • Obiektyw motozoom 2.8~12 mm F1.4 kąt widzenia H: 35°~96° V: 20°~51° D: 41°~113° • Migawka 1/15~1/32000s • Czułość 0.02Lux(F1.4) 0Lux(IR) • Mechaniczny filtr podczerwieni ICR • Wbudowany promiennik podczerwieni IR LED 40 m • Funkcje WDR(120dB), 3D DNR, AWB, AGC, ROI • Wbudowane gniazdo microSD • 1 wej. / 1 wyj. audio, 1 wej. / 1 wyj. alarmowe | 1974.15 | PLN | BCS | CCTV | Kamery IP
BCS-F-FIP512FR2 | 12 • Kopułowa kamera IP fisheye 360° • Przetwornik 1/1.7” 12 Mpx progressive scan CMOS • Kompresja wideo H.265+ / H.265 / H.264+ / H.264 / MJPEG • Obsługa 3 strumieni wideo • 3008×3000 (1~25 fps) • Obiektyw stały 2.1 mm F2.2 kąt widzenia H: 185° V: 185° • Migawka 1/15~1/32000s • Czułość 0.3Lux(F2.2) 0Lux(IR) • Mechaniczny filtr podczerwieni ICR • Wbudowany promiennik podczerwieni IR LED 20 m • Funkcje 3D DNR, AWB, AGC, ROI • Wbudowane gniazdo microSD • 1 wej. / 1 wyj. audio, 1 wej. / 1 wyj. alarmowe | 3031.95 | PLN | BCS | CCTV | Kamery IP
BCS-F-DIP58VSR4-AI2 | 8 • Kopułowa kamera IP Ai • Przetwornik 1/2.8” 8 Mpx progressive scan CMOS • Kompresja wideo H.265+ / H.265 / H.264+ / H.264 / MJPEG • Obsługa 3 strumieni wideo • 3840×2160 (1~25 fps) • Obiektyw motozoom 2.7~13.5 mm F1.4 kąt widzenia H: 33.1°~90.3° V: 18.9°~49° D: 38.2°~105° • Migawka 1/15~1/32000s • Czułość 0.09Lux(F1.4) 0Lux(IR) • Mechaniczny filtr podczerwieni ICR • Wbudowany promiennik podczerwieni IR LED 40 m • Funkcje WDR(120dB), 3D DNR, AWB, AGC, ROI • Funkcje inteligentne: Wtargnięcie w obszar, przekroczenie linii, rozpoznawanie osoba / pojazd | 4200.45 | PLN | BCS | CCTV | Kamery IP
BCS-F-FIP55FR2 | 5 • Kopułowa kamera IP fisheye 360° • Przetwornik 1/1.8” 5 Mpx progressive scan CMOS • Kompresja wideo H.265+ / H.265 / H.264+ / H.264 / MJPEG • Obsługa 3 strumieni wideo • 2592×1944 (1~25 fps) • Obiektyw stały 1.55 mm F2.5 kąt widzenia H: 185° V: 185° • Migawka 1/15~1/32000s • Czułość 0.39Lux(F2.5) 0Lux(IR) • Mechaniczny filtr podczerwieni ICR • Wbudowany promiennik podczerwieni IR LED 20 m • Funkcje 3D DNR, AWB, AGC, ROI • Wbudowane gniazdo microSD • 1 wej. / 1 wyj. audio, 1 wej. / 1 wyj. alarmowe | 2306.25 | PLN | BCS | CCTV | Kamery IP
BCS-F-DIP48VSR3 | 8 • Kopułowa kamera IP • Przetwornik 1/1.8” 8 Mpx progressive scan CMOS • Kompresja wideo H.265+ / H.265 / H.264+ / H.264 / MJPEG • Obsługa 3 strumieni wideo • 3840×2160 (1~25 fps) • Obiektyw motozoom 3.6~10 mm F1.5 kąt widzenia H: 45.7°~98.4° V: 25.9°~54.6° D: 52.3°~112.9° • Migawka 1/15~1/32000s • Czułość 0.09Lux(F1.5) 0Lux(IR) • Mechaniczny filtr podczerwieni ICR • Wbudowany promiennik podczerwieni IR LED 30 m • Funkcje WDR(120dB), 3D DNR, AWB, AGC, ROI • Wbudowane gniazdo microSD • 1 wej. / 1 wyj. audio, 1 wej. / 1 wyj. alarmowe | 2503.05 | PLN | BCS | CCTV | Kamery IP
BCS-F-DIP28FSR3 | 8 • Kopułowa kamera IP • Przetwornik 1/1.8” 8 Mpx progressive scan CMOS • Kompresja wideo H.265+ / H.265 / H.264+ / H.264 / MJPEG • Obsługa 3 strumieni wideo • 3840×2160 (1~25 fps) • Obiektyw motozoom 2.8 mm F1.5 kąt widzenia H: 45.7°~98.4° V: 25.9°~54.6° D: 52.3°~112.9° • Migawka 1/15~1/32000s • Czułość 0.09Lux(F1.5) 0Lux(IR) • Mechaniczny filtr podczerwieni ICR • Wbudowany promiennik podczerwieni IR LED 30 m • Funkcje WDR(120dB), 3D DNR, AWB, AGC, ROI • Wbudowane gniazdo microSD • 1 wej. / 1 wyj. audio, 1 wej. / 1 wyj. alarmowe | 2232.45 | PLN | BCS | CCTV | Kamery IP
BCS-F-DIP15FSR2-AI2 | 5 • Kopułowa kamera IP Ai • Przetwornik 1/2.8” 5 Mpx progressive scan CMOS • Kompresja wideo H.265+ / H.265 / H.264+ / H.264 / MJPEG • Obsługa 3 strumieni wideo • 2592×1944 (1~25 fps) • Obiektyw stały 2.8 mm F2.2 kąt widzenia H: 97.7° V: 73° D: 121.8° • Migawka 1/15~1/32000s • Czułość 0.16Lux(F2.2) 0Lux(IR) • Mechaniczny filtr podczerwieni ICR • Wbudowany promiennik podczerwieni IR LED 20 m • Funkcje WDR(120dB), 3D DNR, AWB, AGC, ROI • Funkcje inteligentne: Wtargnięcie w obszar, przekroczenie linii, rozpoznawanie osoba / pojazd | 3560.85 | PLN | BCS | CCTV | Kamery IP
BCS-F-DIP15FSR2 | 5 • Kopułowa kamera IP • Przetwornik 1/2.8” 5 Mpx progressive scan CMOS • Kompresja wideo H.265+ / H.265 / H.264+ / H.264 / MJPEG • Obsługa 3 strumieni wideo • 2592×1944 (1~25 fps) • Obiektyw stały 2.8 mm F1.8 kąt widzenia H: 102.4° V: 77.4° D: 125.5° • Migawka 1/15~1/32000s • Czułość 0.13Lux(F1.8) 0Lux(IR) • Mechaniczny filtr podczerwieni ICR • Wbudowany promiennik podczerwieni IR LED 20 m • Funkcje WDR(120dB), 3D DNR, AWB, AGC, ROI • Wbudowane gniazdo microSD • RJ45 100 Mb/s • Zasilanie 12V DC / PoE (802.3af) max. 7.2W | 1494.45 | PLN | BCS | CCTV | Kamery IP
BCS-F-DIP12FSR2 | 2 • Kopułowa kamera IP • Przetwornik 1/2.8” 2 Mpx progressive scan CMOS • Kompresja wideo H.265+ / H.265 / H.264+ / H.264 / MJPEG • Obsługa 3 strumieni wideo • 1920×1080 (1~25 fps) • Obiektyw stały 2.8 mm F2.0 kąt widzenia H: 111° V: 62° D: 128° • Migawka 1/15~1/32000s • Czułość 0.05Lux(F2.0) 0Lux(IR) • Mechaniczny filtr podczerwieni ICR • Wbudowany promiennik podczerwieni IR LED 20 m • Funkcje WDR(120dB), 3D DNR, AWB, AGC, ROI • Wbudowane gniazdo microSD • Wbudowany mikrofon • RJ45 100 Mb/s • Zasilanie 12V DC / PoE (802.3af) max. 5.5W | 1285.35 | PLN | BCS | CCTV | Kamery IP
BCS-F-EIP45VSR4 | 5 • Kopułowa kamera IP • Przetwornik 1/2.8” 5 Mpx progressive scan CMOS • Kompresja wideo H.265+ / H.265 / H.264+ / H.264 / MJPEG • Obsługa 3 strumieni wideo • 2592×1944 (1~25 fps) • Obiektyw motozoom 2.7~13.5 mm F1.4 kąt widzenia H: 31°~85° V: 24°~62° D: 39°~109° • Migawka 1/15~1/32000s • Czułość 0.08Lux(F1.4) 0Lux(IR) • Mechaniczny filtr podczerwieni ICR • Wbudowany promiennik podczerwieni IR LED 40 m • Funkcje WDR(120dB), 3D DNR, AWB, AGC, ROI • RJ45 100 Mb/s • Zasilanie 12V DC / PoE (802.3af) max. 8.5W | 1929.87 | PLN | BCS | CCTV | Kamery IP
BCS-F-EIP15FSR3 | 5 • Kopułowa kamera IP • Przetwornik 1/2.8” 5 Mpx progressive scan CMOS • Kompresja wideo H.265+ / H.265 / H.264+ / H.264 / MJPEG • Obsługa 3 strumieni wideo • 2592×1944 (1~25 fps) • Obiektyw stały 2.8 mm F1.8 kąt widzenia H: 102.4° V: 77.4° D: 125.5° • Migawka 1/15~1/32000s • Czułość 0.13Lux(F1.8) 0Lux(IR) • Mechaniczny filtr podczerwieni ICR • Wbudowany promiennik podczerwieni IR LED 20 m • Funkcje WDR(120dB), 3D DNR, AWB, AGC, ROI • RJ45 100 Mb/s • Zasilanie 12V DC / PoE (802.3af) max. 7.8W • Warunki pracy -20°C~50°C, 10~90% RH | 1691.25 | PLN | BCS | CCTV | Kamery IP
BCS-F-EIP12FSR3 | 2 • Kopułowa kamera IP • Przetwornik 1/2.8” 2 Mpx progressive scan CMOS • Kompresja wideo H.265+ / H.265 / H.264+ / H.264 / MJPEG • Obsługa 3 strumieni wideo • 1920×1080 (1~25 fps) • Obiektyw stały 2.8 mm F2.0 kąt widzenia H: 111° V: 62° D: 128° • Migawka 1/15~1/32000s • Czułość 0.04Lux(F2.0) 0Lux(IR) • Mechaniczny filtr podczerwieni ICR • Wbudowany promiennik podczerwieni IR LED 30 m • Funkcje WDR(120dB), 3D DNR, AWB, AGC, ROI • RJ45 100 Mb/s • Zasilanie 12V DC / PoE (802.3af) max. 5.5W • Warunki pracy -20°C~50°C, 10~90% RH | 1204.17 | PLN | BCS | CCTV | Kamery IP
BCS-F-ADE01 | • Metalowy adapter – puszka montażowa do kamer kopułowych serii BCS FLEX | 239.85 | PLN | BCS | CCTV | Akcesoria CCTV
BCS-F-ADE02 | • Metalowy adapter – puszka montażowa do kamer kopułowych serii BCS FLEX | 121.77 | PLN | BCS | CCTV | Akcesoria CCTV
BCS-F-ADE03 | • Metalowy adapter – puszka montażowa do kamer kopułowych ściętych serii BCS FLEX | 134.07 | PLN | BCS | CCTV | Akcesoria CCTV
BCS-F | Obudowa wewnętrzna IP20 300 × 320 × 90 mm, zamykana na śrubę, miejsce na akumulator 18Ah metalowa biała; otworowana rastrowo dla osadzenia modułów. PRODUKT DOSTĘPNY NA ZAMÓWIENIE. | 293.97 | PLN | BCS | Zasilanie | Akumulatory
1024×768 | • Wyj. wideo HDMI 4K / HDMI 3840×2160 / 1920×1080 / 1280×1024 / 1280×720 / | 5 | PLN | BCS | Inne | Niesklasyfikowane

## BCS - BCS VIEW CENNIK 2026.pdf
MODEL | OPIS | WALUTA | PRODUCENT | KATEGORIA | PODKATEGORIA | CENA
BCS-MCAM01 | W SKŁĄD MOBILNEJ WIEŻY BCS WCHODZI: Wieża Konstrukcja metalowa o wymiarach: 1010 × 1010 × 2350 mm Podwójne drzwi z zamkiem wielopunktowym Maszt wysuwany manualnie: 6000 mm Konstrukcja zabezpieczona antykorozyjnie: ocynk ogniowy Wyposażenie – elementy bazowe wieży BCS Ładowarka akumulatorów Victron Energy Wyrównywacz akumulatorów Victron Energy Przetwornica MeanWell DC/DC 12V Przetwornica MeanWell DC/DC 12V-48DC Wyłącznik nadprądowy Schneider 1P Wyłącznik nadprądowy Schneider 2P Przekaźnik 1P 12V lub 230V | PLN | BCS | Zasilanie | Akumulatory
BCS-ATU-G | Puszka montażowa uniwersalna do kamer kopułowych oraz tubowych. Model kompatybilny zarówno z kamerami montowanymi na cztery jak i na trzy śruby Wymiary: 143 × 143 × 60.5 mm | PLN | BCS | CCTV | Akcesoria CCTV | 100.86
BCS-ATU-B | Parametry BCS | PLN | BCS | Inne | Niesklasyfikowane | 100.86
BCS-ADU-G | Puszka montażowa uniwersalna do kamer kopułowych oraz tubowych. Model kompatybilny zarówno z kamerami montowanymi na cztery jak i na trzy śruby Wymiary: Ø157 × 62.0 mm | PLN | BCS | CCTV | Akcesoria CCTV | 84.87
BCS-ADU-B | Parametry BCS | PLN | BCS | Inne | Niesklasyfikowane | 84.87
BCS-AS-ATU-G | Uchwyt słupowy do kamer tubowych z serii BCS Line. Kompatybilność: BCS-L-TIP94VSR6-Ai3, BCS-L-TIP98VSR6-Ai3, BCS-L-TIP912VSR6-Ai3. | PLN | BCS | CCTV | Akcesoria CCTV | 81.18
BCS-AS-ATU-B | Parametry BCS | PLN | BCS | Inne | Niesklasyfikowane | 81.18
BCS-ASM-ATU-G | ADAPTER SŁUPOWY MAŁY zewnętrzny do mocowania puszek instalacyjnych BCS-ATU-G (INDEKS: 8514) oraz BCS-ATU-B (INDEKS: 8515) na słupie. | PLN | BCS | Inne | Niesklasyfikowane | 52.89
BCS-ASM-ATU-B | Parametry BCS | PLN | BCS | Inne | Niesklasyfikowane | 52.89
BCS-ASUD | MODEL DOSTĘPNY TYLKO W BIAŁYM KOLORZE. | PLN | BCS | Inne | Niesklasyfikowane | 82.41
BCS-ASUM | MODEL DOSTĘPNY TYLKO W BIAŁYM KOLORZE. | PLN | BCS | Inne | Niesklasyfikowane | 46.74
BCS-ARS200 | Uniwersalny uchwyt sufitowy teleskopowym długości do 200 cm. Przeznaczony do montażu sufitowego kamer na 3 lub 4 otwory montażowe. Średnica adaptera montażowego 136 mm. Możliwość przedłużenia o 100 cm przy użyciu rury BCS-R100, aż do 500 cm. MODEL DOSTĘPNY TYLKO W BIAŁYM KOLORZE. | PLN | BCS | CCTV | Akcesoria CCTV | 227.55
BCS-ARS120 | Uniwersalny uchwyt sufitowy teleskopowym długości do 12 cm. Przeznaczony do montażu sufitowego kamer na 3 lub 4 otwory montażowe. Średnica adaptera montażowego 136 mm. Możliwość przedłużenia o 100 cm przy użyciu rury BCS-R100, aż do 500 cm. MODEL DOSTĘPNY TYLKO W BIAŁYM KOLORZE. | PLN | BCS | CCTV | Akcesoria CCTV | 202.95
BCS-R100 | Rura 100 cm do przedłużania uchwytów BCS-ARS200 oraz BCS-ARS120. MODEL DOSTĘPNY TYLKO W BIAŁYM KOLORZE. | PLN | BCS | CCTV | Akcesoria CCTV | 100.86
BCS-PDK3 | Plastikowy dławik kablowy średnicy 3/4” do puszek instalacyjnych. Cena dotyczy zestawu 10 sztuk. | PLN | BCS | Inne | Niesklasyfikowane | 17.22
BCS-PDK1 | Plastikowy dławik kablowy średnicy 1/2” do puszek instalacyjnych. Cena dotyczy zestawu 10 sztuk. | PLN | BCS | Inne | Niesklasyfikowane | 9.84
BCS-ADU170 | Puszka montażowa uniwersalna do kamer kopułowych oraz tubowych. Model kompatybilny zarówno z kamerami montowanymi na cztery jak i na trzy śruby Wymiary: Ø173 × 45.5 mm | PLN | BCS | CCTV | Akcesoria CCTV | 92.25
BCS-ADU125 | Puszka montażowa uniwersalna do kamer kopułowych oraz tubowych. Model kompatybilny zarówno z kamerami montowanymi na cztery jak i na trzy śruby Wymiary: Ø125 × 45.5 mm | PLN | BCS | CCTV | Akcesoria CCTV | 79.95
BCS-ADU100 | Puszka montażowa uniwersalna do kamer kopułowych oraz tubowych. Model kompatybilny zarówno z kamerami montowanymi na cztery jak i na trzy śruby Wymiary: Ø100 × 54.5 mm | PLN | BCS | CCTV | Akcesoria CCTV | 67.65
BCS-B-SP16G-2SFP-M | 16 PORTOWY ZARZĄDZALNY SWITCH (PoE) • 16 portów PoE 1000 Mb/s • 2 porty światłowodowe SFP Gigabit • Standard IEEE802.3 af/at, max. moc do 46W dla pojedynczego portu PoE • Port RJ-45 konsoli do zarządzania, menu w języku polskim • 4 tryby pracy: Ai VLAN, Ai EXTEND, Ai PoE, Ai QoS • Port RJ-45 konsoli do zarządzania • Wbudowany web-service • Funkcje MDI/MDIX, VLAN • Transmisja do 250 m • Możliwość montażu w szafie RACK 1U • Zasilanie 100~240V AC | PLN | BCS | Zasilanie | Zasilacze Impulsowe | 1351.77
BCS-B-SP08G-2SFP-M | 16 PORTOWY ZARZĄDZALNY SWITCH (PoE) • 16 portów PoE 1000 Mb/s • 2 porty światłowodowe SFP Gigabit • Standard IEEE802.3 af/at, max. moc do 46W dla pojedynczego portu PoE • Port RJ-45 konsoli do zarządzania, menu w języku polskim • 4 tryby pracy: Ai VLAN, Ai EXTEND, Ai PoE, Ai QoS • Port RJ-45 konsoli do zarządzania • Wbudowany web-service • Funkcje MDI/MDIX, VLAN • Transmisja do 250 m • Możliwość montażu w szafie RACK 1U • Zasilanie 100~240V AC | PLN | BCS | Zasilanie | Zasilacze Impulsowe | 805.65
BCS-B-SP1602G-1SFP | 18 PORTOWY SWITCH (PoE) • 16 portów PoE 100 Mb/s • 2 porty RJ-45 uplink Gigabit • 1 porty światłowodowe SFP Gigabit • Standard IEEE802.3 af/at, max. moc do 30W dla pojedynczego portu PoE • 3 tryby pracy: Ai VLAN, Ai EXTEND Ai PoE,Ai QoS • Funkcje MDI/MDIX, VLAN • Transmisja do 250 m • Zasilanie 100~240V AC | PLN | BCS | Zasilanie | Zasilacze Impulsowe | 879.45
BCS-B-SP08G-2SFP | 8 PORTOWY SWITCH (PoE) • 8 portów PoE 100 Mb/s • 2 porty światłowodowe SFP Gigabit • Standard IEEE802.3 af/at, max. moc do 30W dla pojedynczego portu PoE • 4 tryby pracy: Ai VLAN, Ai EXTEND, Ai PoE, Ai QoS • Funkcje MDI/MDIX, VLAN • Transmisja do 250 m • Zasilacz 52V DC 1.85A w zestawie | PLN | BCS | Infrastruktura IT | Switche PoE | 658.05
BCS-B-SP08G02G | 10 PORTOWY SWITCH GIGABIT (PoE) • 8 portów PoE Gigabit • 2 porty RJ-45 uplink Gigabit • Standard IEEE802.3 af/at, Maksymalna moc do 30W dla pojedynczego portu PoE • 4 tryby pracy: Ai VLAN, Ai EXTEND, Ai PoE, Ai QoS • Funkcje MDI/MDIX, VLAN • Transmisja do 250 m • Zasilacz 52V DC 1.85A w zestawie | PLN | BCS | Infrastruktura IT | Switche PoE | 453.87
BCS-B-SP24G-2SFP-M | 24 PORTOWY ZARZĄDZALNY SWITCH (PoE) • 24 porty PoE 1000 Mb/s • 2 porty światłowodowe SFP Gigabit • Standard IEEE802.3 af/at, max. moc do 46W dla pojedynczego portu PoE • 4 tryby pracy: Ai VLAN, Ai EXTEND, Ai PoE, Ai QoS • Port RJ-45 konsoli do zarządzania, menu w języku polskim • Wbudowany web-service • Funkcje MDI/MDIX, VLAN • Transmisja do 250 m • Możliwość montażu w szafie RACK 1U • Zasilanie 100~240V AC | PLN | BCS | Zasilanie | Zasilacze Impulsowe | 1610.07
BCS-B-SP2402G-1SFP | 26 PORTOWY SWITCH (PoE) • 24 porty PoE 100 Mb/s • 2 porty RJ-45 uplink Gigabit • 2 porty światłowodowe SFP Gigabit • Standard IEEE802.3 af/at, max. moc do 30W dla pojedynczego portu PoE • 3 tryby pracy: Ai VLAN, Ai EXTEND Ai PoE, Ai QoS • Funkcje MDI/MDIX, VLAN • Transmisja do 250 m • Możliwość montażu w szafie RACK 1U • Zasilanie 100~240V AC | PLN | BCS | Zasilanie | Zasilacze Impulsowe | 1130.37
BCS-B-SP0802G | 10 PORTOWY SWITCH (PoE) • 8 portów PoE 100 Mb/s • 2 porty RJ-45 uplink Gigabit • Standard IEEE802.3 af/at, max. moc do 36W dla pojedynczego portu PoE • 4 tryby pracy: Ai VLAN, Ai EXTEND, Ai PoE, Ai QoS • Funkcje MDI/MDIX, VLAN • Transmisja do 250 m • Zasilacz 52V DC 1.85A w zestawie | PLN | BCS | Infrastruktura IT | Switche PoE | 330.87
BCS-B-SP04G02G | 6 PORTOWY SWITCH GIGABIT (PoE) • 4 porty PoE Gigabit • 2 porty RJ-45 uplink Gigabit • Standard IEEE802.3 af/at, max. moc do 30W dla pojedynczego portu PoE • 4 tryby pracy: Ai VLAN, Ai EXTEND, Ai PoE, Ai QoS • Funkcje MDI/MDIX, VLAN • Transmisja do 250 m • Zasilacz 52V DC 1.15A w zestawie | PLN | BCS | Infrastruktura IT | Switche PoE | 293.97
BCS-B-SP0402 | 6 PORTOWY SWITCH (PoE) • 4 portów PoE 100 Mb/s • 2 porty RJ-45 uplink 100 Mb/s • Standard IEEE802.3 af/at, max. moc do 36W dla pojedynczego portu PoE • 4 tryby pracy: Ai VLAN, Ai EXTEND, Ai PoE, Ai QoS • Funkcje MDI/MDIX, VLAN • Transmisja do 250 m • Zasilacz 52V DC 1.15A w zestawie | PLN | BCS | Infrastruktura IT | Switche PoE | 195.57
BCS-B-S16G | 16 PORTOWY SWITCH GIGABIT NIEZARZĄDZALNY • 16 portów Gigabit • Standard IEEE802.3, IEEE802.3u, IEEE802.3ab, IEEE802.3× • Przepustowość 32Gbps • Metalowa obudowa • Diody sygnalizacyjne LED • Zasilanie 100~240V, 50/60Hz | PLN | BCS | Zasilanie | Zasilacze Impulsowe | 453.87
BCS-B-ISP0402 | 4 PORTOWY SWITCH (PoE) NIEZARZĄDZALNY • 4 porty PoE Gigabit • 2 porty światłowodowe SFP Gigabit • Standard IEEE802.3 af/at • 4 tryby pracy: Ai VLAN, Ai EXTEND, Ai PoE, Ai QoS • Funkcje MDI/MDIX, VLAN • Transmisja do 250 m • Zasilanie: 48`~56V DC (zasilacza nie ma w pudełku) • Wymiary: 150 × 127 × 40 mm • Temperatura pracy: -40°~70°C • Instalacja na szyne DIN | PLN | BCS | Zasilanie | Zasilacze Impulsowe | 584.25
BCS-B-ISP08G-2SFP | 8 PORTOWY SWITCH (PoE) NIEZARZĄDZALNY • 8 portów PoE Gigabit • 2 porty światłowodowe SFP Gigabit • Standard IEEE802.3 af/at • 4 tryby pracy: Ai VLAN, Ai EXTEND, Ai PoE, Ai QoS • Funkcje MDI/MDIX, VLAN • Transmisja do 250 m • Zasilanie: 48~56V DC (zasilacza nie ma w pudełku) • Wymiary: 150 × 127 × 40 mm • Temperatura pracy: -40°~70°C • Instalacja na szyne DIN | PLN | BCS | Zasilanie | Zasilacze Impulsowe | 645.75
BCS-B-S24G | 24 PORTOWY SWITCH GIGABIT NIEZARZĄDZALNY • 24 portów Gigabit • Standard IEEE802.3, IEEE802.3u, IEEE802.3ab, IEEE802.3× • Przepustowość 48Gbps • Metalowa obudowa • Diody sygnalizacyjne LED • Zasilanie 100~240V, 50/60Hz | PLN | BCS | Zasilanie | Zasilacze Impulsowe | 490.77
BCS-B-S08G | 8 PORTOWY SWITCH GIGABIT • 8 portów 1000 Mb/s • Standard IEEE802.3, IEEE802.3u, IEEE802.3ab, IEEE802.3× • Przepustowość 16Gbps • Metalowa obudowa • Diody sygnalizacyjne LED • Zasilanie 12V DC | PLN | BCS | Zasilanie | Zasilacze Impulsowe | 129.15
BCS-U | KABEL U/UTP kat.5E LSOH • Skrętka nieekranowana • Materiał żyły: miedź • Średnica żyły: 0.5 mm • Ilość żył: 8 • Powłoka: LSOH • Klasa: D • Zastosowanie: wewnętrzne • Spełnia wymagania PN-EN50173 ISO/IEC11801 | PLN | BCS | SSWiN | Sygnalizatory | 543.66
BCS-MS7.0LCD-LITE(2) | TESTER CCTV ALL-IN-ONE Bateria litowo-polimerowa 7.6V 7800mAh, 7 calowy ekran dotykowy 1280×800, karta microSD 8GB, zasilanie DC 12V, HDMI IN/OUT 1080p, DC 24V / 2A OUT, DC 12V / 3A OUT, USB DC 5V / 2A OUT, audio IN / OUT, CVBS IN / OUT, RJ-45 TDR, PoE, UTP / SCAN, obsługa ANALOG do 8 Mpx, mikrofon, latarka, Wi-Fi 2.4G, zainstalowane aplikacje do obsługi CCTV. | PLN | BCS | SSWiN | Manipulatory | 2250.9
BCS-MS7.0LCD-PRO | MONITOR SERWISOWY ALL-IN-ONE Ekran dotykowy IPS 7” rozdzielczość 1920×1200; wej. / wyj. HDMI 4K, wej. wideo VGA; obsługa wyświetlania wideo 8K w głównym strumieniu; Wi-Fi analizer 2.4G / 5G, Wi-Fi Hotspot; wyj. DC 12V 3A / DC 24V 2A / PoE DC 48V 30W; obsługa kamer analog HD TVI / CVI / AHD 8 Mpx; aplikacje sieciowe – test sieci; cyfrowy multimetr – V AC / DC; rezystancja; ciągłość; dioda; pojemność; miernik mocy optycznej 1625/1550/1490/1310/1300/850nm, -70~+10dBm; VFL-10mW/650nm/10KM; test TDR UTP/RJ-45; PoE test; TDR2.0, audio test; PTZ control; | PLN | BCS | CCTV | Kamery Analogowe | 4507.95
BCS-AKU | ZAPASOWY AKULULATOR DO TESTERA BCS-MS4.3LCD Litowo-polimerowy Napięcie 7.4V Pojemność: 4600mAh Ładowanie 8.4V | PLN | BCS | SSWiN | Manipulatory | 158.67
BCS-MS7.0LCD-LITE | Litowo-polimerowy Napięcie 7.6V Pojemność: 7800mAh Ładowanie 8.7V | PLN | BCS | SSWiN | Manipulatory | 166.05
BCS-UTP-HDMI-SET | nadajnik + odbiornik, wspiera rozwiązanie „point to point” i „point to multi-point” Zestaw działa na okablowaniu do 100 m. | PLN | BCS | Systemy Przywołania | Odbiorniki | 608.85
BCS-UTP-HDMI-RE | wspiera rozwiązanie „point to multi-point”. Zestaw działa na okablowaniu do 100 m. | PLN | BCS | Inne | Niesklasyfikowane | 392.37
BCS-UTP-KVM-4K | Parametry BCS | PLN | BCS | Inne | Niesklasyfikowane | 970.47
BCS-UTP-KVM-1080P | Parametry BCS | PLN | BCS | Inne | Niesklasyfikowane | 806.88
BCS-UTP-HDMI-MINI | nadajnik + odbiornik wersja mini, wspiera rozwiązanie „point to point”. | PLN | BCS | Systemy Przywołania | Odbiorniki | 233.7
BCS-UTP-4USB-SET(2) | oraz rozgałęziacz sygnału USB, nadajnik + odbiornik. | PLN | BCS | Systemy Przywołania | Odbiorniki | 515.37
BCS-UTP-USB | Przedłużacz USB wykorzystujący skrętkę. Mocowanie przewodu UTP odbywa się przy pomocy wtyków RJ-45. | PLN | BCS | Inne | Niesklasyfikowane | 163.59
BCS-M-LSERV | Licencja aplikacji BCS Manager w wersji - klient serwer ustawień. Licencja umożliwia podłączanie urządzeń CCTV dowolnych producentów do 256 kanałów Licencja zawiera również dodatkowe moduły - serwer alarmów i zdalne obchody | PLN | BCS | Inne | Niesklasyfikowane | 8523.9
BCS-M-LPPOZS | Licencja na obsługę central sygnalizacji pożarowej SIEMENS, Integracja z systemami SIEMENS poprzez protokół BACnet | PLN | BCS | SSWiN | Centrale Alarmowe | 61500
BCS-M-LPPOZP | Licencja na obsługę central sygnalizacji pożarowej POLON, Integracja z systemami POLON poprzez protokół Modbus TCP/IP | PLN | BCS | SSWiN | Centrale Alarmowe | 49200
BCS-M-LSAT | Licencja na obsługę central alarmowych firmy SATEL, Systemy alarmowe PulsON Alarm nie wymagają licencji | PLN | BCS | Inne | Niesklasyfikowane | 86.1
BCS-M-LMOD | Licencja na obsługę protokołu MODBUS | PLN | BCS | Inne | Niesklasyfikowane | 86.1
BCS-M-LITC | Licencja do aplikacji BCS Manager modułu rozpoznawania pojazdów. Moduł przeznaczony jest do monitorowania pojazdów wjeżdżających i przebywających na obiekcie. Moduł pozwala edytować białą/ czarna listę pojazdów w kamerach ITC i wyszukiwać rozpoznane pojazdy w bazie danych. Moduł pozwala również integrować wybranych producentów wag najazdowych wyświetlając i zapisując dane pomiarów w bazie danych. Moduł pozwala również na zrobienie dodatkowego zdjęcia z kamery dodatkowej w momencie rozczytania tablicy rejestracyjnej przez kamerę LPR. | PLN | BCS | Inne | Niesklasyfikowane | 4305
BCS-M-LPOS | Licencja pozwala na podłączenie do aplikacji BCS Manager dowolnej ilości drukarek fiskalnych lub systemów sprzedażowych (elektroniczny paragon) Zintegrowane protokoły: Novitus; POSNet; ELZAB; S4H | PLN | BCS | Inne | Niesklasyfikowane | 195.57
BCS-M-LNVR | Licencja pozwala na podłączenie do aplikacji BCS Manager rejestratorów innych producentów DAHUA, HIKVISION, UNIVIEW. Obsługa urządzeń umożliwia podgląd, odtwarzanie, obsługę alarmów. Rejestratory do 32 kanałów. | PLN | BCS | CCTV | Rejestratory NVR | 478.47
BCS-M-LIPC | Licencja umożliwiająca podłączenie do aplikacji BCS Manager kamer innych producentów. Kamery po protokole ONVIF, DAHUA, HIKVISION, UNIVIEW | PLN | BCS | Inne | Niesklasyfikowane | 129.15
BCS-DVR-KN(4) | Klawiatura sieciowa do obsługi PTZ, NVR, NVS, interfejsy RS485, RS422, USB, RS232, RJ4, 3 osiowy joystick, Protokoły DH-SD1 / PELCO-D / PELCO-P, DH-2, wyświetlacz LCD 75.2 × 33.85 mm, max. 64 użytkowników, 256 adresów RS485, 2048 IPC, funkcje Preset Position, Auto Scan, Auto Pan, Auto Tour & Pattern, zasilanie DC 12V / 2A 5W, wymiary 330 × 139 × 53 mm, waga 1.3 kg, warunki pracy -10°C~55°C max. 90% RH | PLN | BCS | CCTV | Rejestratory NVR | 2706
BCS-DVR-KNLCD-II | Klawiatura dotykowa z systemem Embedded LINUX 4.2.0 i dwurdzeniowym procesorem, ekran dotykowy TFT LCD o przekątnej 10,1 cala 1280x800, obsługujący lokalny podgląd ekranu, Czterowymiarowe sterowanie funkcjami PTZ za pomocą joysticka, Obsługa dekodowania H.265, H.264, MPEG, wydajność wyświetlania 3CH@12MP(25fps)/4CH@4K(25fps)/8CH@5MP(25fps)/12CH@3MP(25fps)/16CH@2MP(30fps), Obsługa TV WALL, Przyciski na klawiaturze umożliwiają wykonywanie takich operacji, jak powiększanie, ustawianie ostrości, trasa, ścieżka, preset, a także umożliwiają korzystanie | PLN | BCS | CCTV | Rejestratory DVR | 19101.9
BCS-MLED22FHD | Przemysłowy monitor LCD 22’’, dedykowany do pracy ciągłej 24/7, podświetlenie ELED, proporcje obrazu 16:9, rozdzielczość 1920×1080, odświeżanie 100 Hz, paleta kolorów 8 bit, jasność 250 cd/m 2 , kontrast 3000:1, kąt widzenia H: 178° V: 178°, czas reakcji 5 m, wejścia HDMI / VGA, zasilanie 12V DC 2A max. 21W, warunki pracy 0°C~40°C max. 90% RH, wymiary 493.1 × 290.8 × 48.4 mm | PLN | BCS | SSWiN | Manipulatory | 392.37
BCS-MLED27FHD | Przemysłowy monitor LCD 27’’, dedykowany do pracy ciągłej 24/7, podświetlenie ELED, proporcje obrazu 16:9, rozdzielczość 1920×1080, odświeżanie 100 Hz, paleta kolorów 8 bit, jasność 250 cd/m 2 , kontrast 3000:1, kąt widzenia H: 178° V: 178°, czas reakcji 5 m, wejścia HDMI / VGA, zasilanie 12V DC 3A max. 21W, warunki pracy 0°C~40°C max. 90% RH, wymiary 615 × 365.7 × 50 mm | PLN | BCS | SSWiN | Manipulatory | 601.47
BCS-MLED32FHD | Przemysłowy monitor LCD 32’’, dedykowany do pracy ciągłej 24/7, podświetlenie DLED, proporcje obrazu 16:9, rozdzielczość 1920×1080, odświeżanie 60 Hz, paleta kolorów 16.7 M, jasność 240 cd/m 2 , kontrast 1400:1, kąt widzenia H: 178° V: 178°, czas reakcji 8 ms, wejścia HDMI / VGA, zasilanie 240V AC 50/60 Hz max. 55W, warunki pracy 0°C~40°C max. 85% RH, wymiary 731.4 × 432.6 × 67.5 mm | PLN | BCS | SSWiN | Manipulatory | 872.07
BCS-MLED43FHD | Przemysłowy monitor LCD 43’’, Dedykowany do pracy ciągłej 24/7, Podświetlenie DLED, Proporcje obrazu 16:9, Rozdzielczość 1920×1080, Odświeżanie 60HZ, Paleta kolorów 16.7M, Jasność 330cd/m 2 , Kontrast 1200:1, Kąt widzenia H: 178° V: 178°, Czas reakcji 8ms, Wejścia HDMI/VGA, Głośnik 2x8W, 1× USB 2, Zasilanie 240VAC 50/60HZ max. 75W, Warunki pracy 0°C~40°C max. 85% RH, Wymiary 968.7 × 564.7 × 72.9mm | PLN | BCS | SSWiN | Manipulatory | 1413.27
BCS-SP48G-4SFP-M | 48 PORTOWY ZARZĄDZALNY SWITCH (PoE) • 48 portów PoE 1000 Mb/s • 4 porty światłowodowe SFP Gigabit • Standard PoE: IEEE802.3af, IEEE802.3at • Total 600W • Port RJ-45 konsoli do zarządzania • Wbudowany web-service • Możliwość montażu w szafie RACK 1U • temperatura pracy: -20°C~55°C • Zasilanie 100~240V AC” | PLN | BCS | Zasilanie | Zasilacze Impulsowe | 5742.87
BCS-SP24G04G-4SFP-M | 28 PORTOWY ZARZĄDZALNY SWITCH (PoE) • 24 portów PoE 1000 Mb/s • 4 porty RJ-45 uplink Gigabit • 4 porty światłowodowe SFP Gigabit • Standard PoE: IEEE802.3af, IEEE802.3at • Total 350W • Port RJ-45 konsoli do zarządzania • Wbudowany web-service • Możliwość montażu w szafie RACK 1U • temperatura pracy: -10°C~55°C • Zasilanie 100~240V AC” | PLN | BCS | Zasilanie | Zasilacze Impulsowe | 4538.7
BCS-SP16G04G-4SFP-M | 20 PORTOWY ZARZĄDZALNY SWITCH (PoE) • 16 portów PoE 1000 Mb/s • 4 porty RJ-45 uplink Gigabit • 4 porty światłowodowe SFP Gigabit • Standard PoE: IEEE802.3af, IEEE802.3at • Total 300W • Port RJ-45 konsoli do zarządzania • Wbudowany web-service • Możliwość montażu w szafie RACK 1U • temperatura pracy: -10°C~55°C • Zasilanie 100~240V AC” | PLN | BCS | Zasilanie | Zasilacze Impulsowe | 3960.6
BCS-L-SP2402G-2SFP-M(2) | 26 PORTOWY ZARZĄDZALNY SWITCH (PoE) • 24 portów PoE 100 Mb/s • 2 porty RJ-45 uplink Gigabit • 2 porty światłowodowe SFP Gigabit • Standard PoE: IEEE802.3af, IEEE802.3at, Hi-PoE • Moc PoE: porty 1, 2 ≤60W (Hi-PoE), Port 3-24 ≤30W, Total ≤360W • Port RJ-45 konsoli do zarządzania • Wbudowany web-service • Transmisja do 250 m • Możliwość montażu w szafie RACK 1U • Temperatura pracy: -10°C~55°C • Zasilanie 100~240V AC” | PLN | BCS | Zasilanie | Zasilacze Impulsowe | 3389.88
BCS-L-SP1602G-2SFP-M(2) | 18 PORTOWY ZARZĄDZALNY SWITCH (PoE) • 16 portów PoE 100 Mb/s • 2 porty RJ-45 uplink Gigabit • 2 porty światłowodowe SFP Gigabit • Standard PoE: IEEE802.3af, IEEE802.3at, Hi-PoE • Moc PoE: porty 1, 2 ≤60W (Hi-PoE), Port 3-16 ≤30W, Total ≤240W • Port RJ-45 konsoli do zarządzania • Wbudowany web-service • Transmisja do 250 m • Możliwość montażu w szafie RACK 1U • Temperatura pracy: -10°C~55°C • Zasilanie 100~240V AC” | PLN | BCS | Zasilanie | Zasilacze Impulsowe | 2630.97
BCS-L-SP08E01G-1SFP(2) | 9 PORTOWY SWITCH (PoE), NIEZARZĄDZALNY • 8 portów PoE 100 Mb/s,(2× port RJ-45 Hi-PoE / PoE / ePoE 802.3af/at/bt (10/100 Mb/s), 6× port RJ-45 PoE / ePoE 802.3af/at (10/100 Mb/s) • 1 port RJ-45 uplink Gigabit • 1 port światłowodowy SFP Gigabit • Transmisja do 800 m z technologią ePoE w kamerach BCS LINE, (Long-Distance poprzez ePoE (800 m – 10 Mb/s, 300 m – 100 Mb/s)) • Standard PoE: IEEE802.3af, IEEE802.3at, Hi-PoE, • Moc zasilacza PoE: 120W (bt ≤90W – Port 1 i 5, at ≤30W – Port 2~4 i Port 6~8 | PLN | BCS | Infrastruktura IT | Switche PoE | 1782.27
BCS-L-SP0801G-1SFP(2) | 9 PORTOWY SWITCH (PoE), NIEZARZĄDZALNY • 8 portów PoE 100 Mb/s • 1 port RJ-45 uplink Gigabit • 1 port światłowodowy SFP Gigabit • Standard PoE: IEEE802.3af, IEEE802.3at, Hi-PoE • Moc PoE: Porty 1-2 ≤60W (Hi-PoE), Port 3-8 ≤30W, Total ≤96W • Temperatura pracy: -30°C~65°C | PLN | BCS | Infrastruktura IT | Switche PoE | 1023.36
BCS-L-SP0401G-1SFP(2) | 5 PORTOWY SWITCH (PoE), NIEZARZĄDZALNY • 4 porty PoE 100 Mb/s • 1 port RJ-45 uplink Gigabit • 1 port światłowodowy SFP Gigabit • Standard PoE: IEEE802.3af, IEEE802.3at, Hi-PoE • Moc PoE: Port 1 ≤60W (Hi-PoE), Port 2-4 ≤30W, Total ≤60W • Temperatura pracy: -30°C~65°C | PLN | BCS | Infrastruktura IT | Switche PoE | 767.52
BCS-ISP04G-1SFP | 4 PORTOWY SWITCH (PoE), NIEZARZĄDZALNY, PRZEMYSŁOWY • 4 porty PoE 1000 Mb/s, • 1 port światłowodowy SFP Gigabit • Standard PoE: IEEE802.3at • Moc PoE: do 120 W (48V DC), do 90 W (24V DC), do 60 W (12V DC) • Szeroki zakres zasilania: 12~48V DC • Wymiary: 95 × 70 × 29 mm • Temperatura pracy: -40°C~80°C • Instalacja na szynę DIN lub na ścianie | PLN | BCS | Infrastruktura IT | Switche PoE | 503.07
BCS-ISP04G01G | 4 PORTOWY SWITCH (PoE), NIEZARZĄDZALNY, PRZEMYSŁOWY • 4 porty PoE 1000 Mb/s • 1 port RJ-45 uplink Gigabit • Standard PoE: IEEE802.3at • Moc PoE: do 120 W (48V DC), do 90 W (24V DC), do 60 W (12V DC) • Szeroki zakres zasilania: 12~48V DC • Wymiary: 95 × 70 × 29 mm • Temperatura pracy: -40°C~80°C • Instalacja na szynę DIN lub na ścianie | PLN | BCS | Infrastruktura IT | Switche PoE | 503.07
BCS-ISP02G-2SFP | 2 PORTOWY SWITCH (PoE), NIEZARZĄDZALNY, PRZEMYSŁOWY • 2 porty PoE 1000 Mb/s • 2 porty światłowodowe SFP Gigabit • Standard PoE: IEEE802.3af PoE (15.4W) oraz IEEE802.3at PoE+ (30W) • Moc PoE: max. 30W na port • Szeroki zakres zasilania: 12~48V DC • Wymiary: 90 × 70 × 29 mm • Temperatura pracy: -40°C~80°C • Instalacja na szynę DIN lub na ścianie | PLN | BCS | Infrastruktura IT | Switche PoE | 1439.1
BCS-L-SP0802G(2) | 10 PORTOWY SWITCH (PoE), NIEZARZĄDZALNY • 8 portów PoE 100 Mb/s • 2 porty RJ-45 uplink Gigabit • Standard PoE: IEEE802.3af, IEEE802.3at, Hi-PoE • Moc PoE: Port 1 ≤60W (Hi-PoE), Port 2-8 ≤30W, Total ≤96W • Transmisja do 250 m • Temperatura pracy: -10°C~55°C | PLN | BCS | Infrastruktura IT | Switche PoE | 779.82
BCS-L-SP04G02G(2) | 6 PORTOWY SWITCH GIGABIT (PoE), NIEZARZĄDZALNY • 4 porty PoE Gigabit • 2 porty RJ-45 uplink Gigabit • Standard PoE: IEEE802.3af, IEEE802.3at, Hi-PoE • Moc PoE: Port 1 ≤60W (Hi-PoE), Port 2-4 ≤30W, Total ≤60W • Funkcje MDI/MDIX • Temperatura pracy: -10°C~55°C | PLN | BCS | Infrastruktura IT | Switche PoE | 586.71
BCS-05506MIR(2) | Wysokiej klasy szklany obiektyw do systemów megapikselowych o rozdzielczości do 6MP, ogniskowa 5-50 mm, zoom manualny, focus manualny, DC Auto Iris, 1/2.7”, F1.6, kąt widzenia W: 65.7° × 49.6° × 36.9° T: 8.7° × 7° × 5.2°, korekcja IR, TV distortion –8% @Ф6.6 mm, mocowanie typu CS, całkowita długość optyczna 91 mm ± 1 mm, wymiary (mm): 44 x 85.7 (max średnica x max długość), waga (g): 200, warunki pracy –30 °C do +70 °C max 95% (RH) | PLN | BCS | CCTV | Akcesoria CCTV | 916.35
BCS-27126MIR | Wysokiej klasy szklany obiektyw do systemów megapikselowych o rozdzielczości do 6 Mpx, ogniskowa 2.7~12 mm, DC Auto Iris, 1/2.7”, F1.6, kąty widzenia dla przetwornika 1/2.7” (poziomo * pionowo): max. oddalenie 102,6° * 74.3° max. przybliżenie 29.9° * 22.6°, kąty widzenia dla przetwornika 1/3” (poziomo * pionowo): max. oddalenie 91.3° * 66.3° max. przybliżenie 27.1° * 20.3°, korekcja IR, mocowanie typu CS, wymiary (mm): 33.7 × 57.6 (max. średnica × max. długość), waga (g): 73.5 | PLN | BCS | CCTV | Akcesoria CCTV | 446.49
BCS-AS-BATU-B | Uchwyt słupowy do dużej uniwersalnej puszki instalacyjnej BCS-BATU-B (INDEKS: 11390). MODEL DOSTĘPNY TYLKO W BIAŁYM KOLORZE. | PLN | BCS | CCTV | Akcesoria CCTV | 86.1
BCS-L-TIP52 | Parametry BCS | PLN | BCS | Inne | Niesklasyfikowane | 67.65
BCS-BATU-B | Duża uniwersalna puszka instalacyjna do kamer kopułowych oraz tubowych, pozwalająca na ukrycie okablowania oraz akcesoriów. Model kompatybilny zarówno z kamerami montowanymi na cztery jak i na trzy śruby. Jako akcesoria dostępny uchwyt słupowy BCS-AS-BATU-B (INDEKS: 11391) Model dostępny tylko w białym kolorze | PLN | BCS | CCTV | Akcesoria CCTV | 369
BCS-L-AT3 | Parametry BCS | PLN | BCS | Inne | Niesklasyfikowane | 78.72
BCS-L-EIP24 | oraz analogowych BCS-EA45/48, BCS-TA15/18, BCS-TA45/48. Adapter o klasie szczelności IP66. | PLN | BCS | Inne | Niesklasyfikowane | 120.54
BCS-L-UD1 | Parametry BCS | PLN | BCS | Inne | Niesklasyfikowane | 113.16
BCS-L-ARKD | ADAPTER RUROWY – montażowy sufitowy dedykowany do montażu kamer PTZ na suficie. Adapter dedykowany do rur BCS-RK/RD i uchwytów BCS-ASD1, BCS-AD5S, BCS-ADFS, zestaw zawiera adapter do montażu na suficie oraz rurę krótką. W przypadku montażu kamer PTZ niezbędne jest użycie adaptera BCS-APTZ. Gwint rury: G1 1/2” | PLN | BCS | CCTV | Akcesoria CCTV | 174.66
BCS-L-RD | Rura długa – dedykowana do uchwytów sufitowych kamer PTZ (420 mm). | PLN | BCS | CCTV | Akcesoria CCTV | 222.63
BCS-L-APTZ1 | Parametry BCS | PLN | BCS | Inne | Niesklasyfikowane | 65.19
BCS-L-AD2M3V | Parametry BCS | PLN | BCS | Inne | Niesklasyfikowane | 84.87
BCS-IR45 | Parametry BCS | PLN | BCS | Inne | Niesklasyfikowane | 471.09
BCS-IR55X60-B | Parametry BCS | PLN | BCS | Inne | Niesklasyfikowane | 471.09
BCS-L-XVR3204-4KE-IV | 32 Rejestrator wielosystemowy HDCVI / AHD / Analog / TVI / IP, 32 kanałowy z obsługą zaawansowanej analizy obrazu, rozpoznawanie twarzy, ochrona perymetryczna, SMD – inteligentna detekcja ruchu. Automatyczne rozpoznawanie systemu obrazu z możliowścią wyboru manualnego; funkcjonalność – pentaplex; inteligentne kodowanie, kompresja, H265+ / H265 / H264+ / H264; obsługiwane rozdzielczości kamer: HDCVI – 4K / 6 Mpx / 5 Mpx / 4 Mpx / 1080p / 720p, AHD – 4K / 5 Mpx / 4 Mpx / 3 Mpx / 1080p / 720p, TVI – 4K / 5 Mpx / 4 Mpx / 3 Mpx | PLN | BCS | CCTV | Kamery Analogowe | 12478.35
BCS-L-XVR1604-4KE-IV | 16 Rejestrator wielosystemowy HDCVI / AHD / Analog / TVI / IP, 16 kanałowy z obsługą zaawansowanej analizy obrazu, rozpoznawanie twarzy, ochrona perymetryczna, SMD – inteligentna detekcja ruchu. Automatyczne rozpoznawanie systemu obrazu z możliowścią wyboru manualnego; funkcjonalność – pentaplex; inteligentne kodowanie, kompresja, H265+ / H265 / H264+ / H264; obsługiwane rozdzielczości kamer: HDCVI – 4K / 6 Mpx / 5 Mpx / 4 Mpx / 1080p / 720p, AHD – 4K / 5 Mpx / 4 Mpx / 3 Mpx / 1080p / 720p, TVI – 4K / 5 Mpx / 4 Mpx / | PLN | BCS | CCTV | Kamery Analogowe | 7742.85
BCS-L-XVR1602-4KE(5) | 16 Rejestrator wielosystemowy HDCVI / AHD / Analog / TVI / IP, 16 kanałowy z obsługą zaawansowanej analizy obrazu, rozpoznawanie twarzy, ochrona perymetryczna, SMD – inteligentna detekcja ruchu. Automatyczne rozpoznawanie systemu obrazu z możliowścią wyboru manualnego; funkcjonalność – pentaplex; inteligentne kodowanie, kompresja, H265+ / H265 / H264+ / H264; obsługiwane rozdzielczości kamer: HDCVI – 4K / 6 Mpx / 5 Mpx / 4 Mpx / 1080p / 720p, AHD – 4K / 5 Mpx / 4 Mpx / 3 Mpx / 1080p / 720p, TVI – 4K / 5 Mpx / 4 Mpx / | PLN | BCS | CCTV | Kamery Analogowe | 4036.86
BCS-L-XVR1601-4KE(5) | 16 Rejestrator wielosystemowy HDCVI / AHD / Analog / TVI / IP, 16 kanałowy z obsługą zaawansowanej analizy obrazu, rozpoznawanie twarzy, ochrona perymetryczna, SMD – inteligentna detekcja ruchu. Automatyczne rozpoznawanie systemu obrazu z możliowścią wyboru manualnego; funkcjonalność – pentaplex; inteligentne kodowanie, kompresja, H265+ / H265 / H264+ / H264; obsługiwane rozdzielczości kamer: HDCVI – 4K / 6 Mpx / 5 Mpx / 4 Mpx / 1080p / 720p, AHD – 4K / 5 Mpx / 4 Mpx / 3 Mpx / 1080p / 720p, TVI – 4K / 5 Mpx / 4 | PLN | BCS | CCTV | Kamery Analogowe | 3569.46
BCS-L-XVR0801-4KE(5) | 8 Rejestrator wielosystemowy HDCVI / AHD / Analog / TVI / IP, 8 kanałowy z obsługą zaawansowanej analizy obrazu, rozpoznawanie twarzy, ochrona perymetryczna, SMD – inteligentna detekcja ruchu. Automatyczne rozpoznawanie systemu obrazu z możliowścią wyboru manualnego; funkcjonalność – pentaplex; Inteligentne kodowanie, kompresja, H265+ / H265 / H264+ / H264; obsługiwane rozdzielczości kamer: HDCVI – 4K / 6 Mpx / 5 Mpx / 4 Mpx / 1080p / 720p, AHD – 4K / 5 Mpx / 4 Mpx / 3 Mpx / 1080p / 720p, TVI – 4K / 5 Mpx / 4 Mpx / 3 Mpx / 1080p / 720p; | PLN | BCS | CCTV | Kamery Analogowe | 1999.98
BCS-L-XVR0401-4KE(5) | 4 Rejestrator wielosystemowy HDCVI / AHD / Analog / TVI / IP, 4 kanałowy z obsługą zaawansowanej analizy obrazu, Rozpoznawanie twarzy, Ochrona perymetryczna, SMD – inteligentna detekcja ruchu. Automatyczne rozpoznawanie systemu obrazu z możliowścią wyboru manualnego; funkcjonalność – pentaplex; Inteligentne kodowanie, kompresja, H265+ / H265 / H264+ / H264; obsługiwane rozdzielczości kamer: HDCVI – 4K / 6 Mpx / 5 Mpx / 4 Mpx / 1080p / 720p, AHD – 4K / 5 Mpx / 4 Mpx / 3 Mpx / 1080p / 720p, TVI – 4K / 5 Mpx / 4 Mpx / 3 Mpx / 1080p / 720p; | PLN | BCS | CCTV | Kamery Analogowe | 1204.17
BCS-L-XVR3202(6) | 32 Rejestrator wielosystemowy HDCVI / AHD / Analog / TVI / IP 32 kanałowy z obsługą zaawansowanej analizy obrazu, rozpoznawanie twarzy, ochrona perymetryczna, SMD – inteligentna detekcja ruchu. Automatyczne rozpoznawanie systemu obrazu z możliowścią wyboru manualnego; funkcjonalność – pentaplex; Inteligentne kodowanie, kompresja H.265+ / H.265 / H264 / H264H / H264B; obsługiwane rozdzielczości kamer: HDCVI – 5 Mpx, 4 Mpx, 1080p, 720p, AHD – 5 Mpx / 4 Mpx / 1080p / 720p, TVI – 5 Mpx / 4 Mpx / 1080p / 720p; | PLN | BCS | CCTV | Kamery Analogowe | 4213.98
BCS-L-XVR1601-V | 16 Rejestrator wielosystemowy HDCVI / AHD / Analog / TVI / IP 16 kanałowy z obsługą zaawansowanej analizy obrazu, rozpoznawanie twarzy, ochrona perymetryczna, SMD – inteligentna detekcja ruchu. Automatyczne rozpoznawanie systemu obrazu z możliowścią wyboru manualnego; funkcjonalność – pentaplex; inteligentne kodowanie, kompresja H.265+ / H.265 / H264 / H264H / H264B; obsługiwane rozdzielczości kamer: HDCVI – 5 Mpx, 4 Mpx, 1080p, 720p, AHD – 5 Mpx / 4 Mpx / 1080p / 720p, TVI – 5 Mpx / 4 Mpx / 1080p / 720p; nagrywanie | PLN | BCS | CCTV | Kamery Analogowe | 2151.27
BCS-L-XVR1602-V | 16 Rejestrator wielosystemowy HDCVI / AHD / Analog / TVI / IP 16 kanałowy z obsługą zaawansowanej analizy obrazu, rozpoznawanie twarzy, ochrona perymetryczna, SMD – inteligentna detekcja ruchu. Automatyczne rozpoznawanie systemu obrazu z możliowścią wyboru manualnego; funkcjonalność – pentaplex; inteligentne kodowanie, kompresja H.265+ / H.265 / H264 / H264H / H264B; obsługiwane rozdzielczości kamer: HDCVI – 5 Mpx, 4 Mpx, 1080p, 720p, AHD – 5 Mpx / 4 Mpx / 1080p / 720p, TVI – 5 Mpx / 4 Mpx / 1080p / 720p; nagrywanie | PLN | BCS | CCTV | Kamery Analogowe | 2536.26
BCS-L-XVR0801-AI | 8 • System: Analog HD + IP • Standard transmisji: HD-CVI / AHD / HD-TVI / ANALOG / IP • Funkcja Pentaplex: Podgląd na żywo / nagrywanie / odtwarzanie / archiwizacja / zdalny dostęp • Kanały: 8 • Dyski: 1 • Pojemność dysku: 16 TB • Max rozdzielczość nagrywania: 5 Mpx • Pasmo wejściowe: 64Mbps • Pasmo wyjściowe: 64Mbps • Pasmo nagrywanie: 64Mbps • Kamery HD-CVI: 5 MP@25 fps, 5 MP@20 fps, 5 MP@10/12.5 fps, 4 MP@25/30 fps, 1080p@25/30 fps, 720p@50/60 fps, 720p@25/30fps • Kamery AHD: 5 MP@20 fps, 4 MP@25/30 fps, 1080p@25/30 fps, 720p@25/30 fps • Kamery HD-TVI: 5 MP(2560 | PLN | BCS | CCTV | Kamery Analogowe | 1432.95
BCS-L-XVR0801-V(6) | 8 Rejestrator wielosystemowy HDCVI / AHD / Analog / TVI / IP 8 kanałowy z obsługą zaawansowanej analizy obrazu, rozpoznawanie twarzy, ochrona perymetryczna, SMD – inteligentna detekcja ruchu. Automatyczne rozpoznawanie systemu obrazu z możliowścią wyboru manualnego; funkcjonalność – pentaplex; Inteligentne kodowanie, kompresja H.265+ / H.265 / H264 / H264H / H264B; obsługiwane rozdzielczości kamer: HDCVI – 5 Mpx, 4 Mpx, 1080p, 720p, AHD – 5 Mpx / 4 Mpx / 1080p / 720p, TVI – 5 Mpx / 4 Mpx / 1080p / 720p; nagrywanie 6 kl./s@5 Mpx, 12 | PLN | BCS | CCTV | Kamery Analogowe | 1183.26
BCS-L-XVR0401(7) | 4 Rejestrator wielosystemowy HDCVI / AHD / Analog / TVI / IP 4 kanałowy z obsługą zaawansowanej analizy obrazu, rozpoznawanie twarzy, ochrona perymetryczna, SMD – inteligentna detekcja ruchu. Automatyczne rozpoznawanie systemu obrazu z możliowścią wyboru manualnego; funkcjonalność – pentaplex; Inteligentne kodowanie, kompresja H.265+ / H.265 / H264 / H264H / H264B; obsługiwane rozdzielczości kamer: HDCVI – 5 Mpx, 4 Mpx, 1080p, 720p, AHD – 5 Mpx / 4 Mpx / 1080p / 720p, TVI – 5 Mpx / 4 Mpx / 1080p / 720p; nagrywanie 6 kl./s@ 5 Mpx, 12 | PLN | BCS | CCTV | Kamery Analogowe | 777.36
BCS-L-XVR0401-AI | 4 • System: Analog HD + IP • Standard transmisji: HD-CVI / AHD / HD-TVI / ANALOG / IP • Funkcja Pentaplex: Podgląd na żywo / nagrywanie / odtwarzanie / archiwizacja / zdalny dostęp • Kanały: 4 • Dyski: 1 • Pojemność dysku: 16 TB • Max rozdzielczość nagrywania: 5 Mpx • Pasmo wejściowe: 32Mbps • Pasmo wyjściowe: 32Mbps • Pasmo nagrywanie: 32Mbps • Kamery HD-CVI: 5 MP@25 fps, 5 MP@20 fps, 5 MP@10/12.5 fps, 4 MP@25/30 fps, 1080p@25/30 fps, 720p@50/60 fps, 720p@25/30fps • Kamery AHD: 5 MP@20 fps, 4 MP@25/30 fps, 1080p@25/30 fps, 720p@25/30 fps • Kamery HD-TVI: 5 MP(2560 | PLN | BCS | CCTV | Kamery Analogowe | 965.55
BCS-SA4232SR15 | 1080p 2 – Mpx szybkoobrotowa kamera 4-systemowa z promiennikiem IR do 150 m, technologia Starlight, obsługa standardu HDCVI / AHD / TVI / CVBS, Przetwornik 1/2.8” 2 Mpx SONY STARVIS Progressive Scan CMOS, Obiektyw 4.5~144 mm, zoom optyczny 32× oraz zoom cyfrowy 16×, rozdzielczość 2 Mpx (1920×1080), max. 25/30 kl./s@1080p, Dzień / Noc (ICR), czułość: kolor – 0.005Lux F1.6, B/W – 0,0005Lux, WDR 120dB, auto focus, HLC, BLC, Do 24 stref prywatności, max. prędkość obrotu 300°/s, Do 300 presetów, 5 auto skanów, 8 tras, 5 scieżek, automatyczne | PLN | BCS | CCTV | Kamery Analogowe | 4648.17
BCS-TA58VSR5-G(2) | 8 (3.6~10 mm) Kamera kolorowa tubowa metalowa 4w1 z promiennikiem podczerwieni i wbudowanym mikrofonem. obsługa standardu HD-CVI / HD-TVI / AHD / ANALOG, przetwornik: 1/2.8” 8 Mpx CMOS SONY IMX415, procesor obrazu FH8556H, rozdzielczość CVI: 8 Mpx@12.5 fps, 8 Mpx@15 fps; TVI: 8 Mpx@12.5 fps, 8 Mpx@15 fps; AHD: 8 Mpx@15 fps; CVBS, czułość: 0 Lux (wł. IR), obiektyw zmiennoogniskowy MOTOZOOM 2.7~13.5 mm, funkcja dualna, mechaniczny filtr podczerwieni (ICR), wbudowany mikrofon – sygnał audio po dodatkowym kablu, zmiana | PLN | BCS | CCTV | Kamery Analogowe | 490.77
BCS-TA58VSR5(2) | 8 (3.6~10 mm) | PLN | BCS | Inne | Niesklasyfikowane | 490.77
BCS-TA55VSR5-G | 5 (2.8~12 mm) Kamera kolorowa tubowa metalowa 4w1 z promiennikiem podczerwieni i wbudowanym mikrofonem, obsługa standardu HD-CVI / HD-TVI / AHD / ANALOG, przetwornik: 1/2.8” 2 Mpx CMOS SONY IMX335, procesor obrazu FH8556, rozdzielczość default 1080p z możliwością zmiany na 5 Mpx z poziomu menu kamery, max. 20 fps@5 Mpx (2704×1950), 25/30 fps@4 Mpx (2560×1440), 25/30 fps@2 Mpx (1920×1080), czułość: 0 Lux (wł. IR), obiektyw zmiennoogniskowy MOTOZOOM 2.8~12 mm, funkcja dualna mechaniczny filtr podczerwieni | PLN | BCS | CCTV | Kamery Analogowe | 399.75
BCS-TA55VSR5 | 5 (2.8~12 mm) | PLN | BCS | Inne | Niesklasyfikowane | 399.75
BCS-TA45VR5-G | 5 (3.3~12 mm) Kamera kolorowa tubowa metalowa 4w1 z promiennikiem podczerwieni obsługa standardu HD-CVI / HD-TVI / AHD / ANALOG, przetwornik: 1/2.5” 2 Mpx CMOS JX-C18, procesor obrazu FH8538E, rozdzielczość default 1080p z możliwością zmiany na 5 Mpx z poziomu menu kamery, max. 20 fps@5 Mpx (2704×1950), 25/30 fps@4 Mpx (2560×1440), 25/30 fps@2 Mpx (1920×1080), czułość: 0 Lux/F2.0 (wł. IR), obiektyw zmiennoogniskowy manualny 3.3~12 mm, funkcja dualna mechaniczny filtr podczerwieni (ICR), zmiana systemu CVI-TVI-AHD-CVBS | PLN | BCS | CCTV | Kamery Analogowe | 269.37
BCS-TA45VR5 | 5 (3.3~12 mm) | PLN | BCS | Inne | Niesklasyfikowane | 269.37
BCS-TA48VWR6-G(2) | 8 (2.7~13.5 mm) Kamera kolorowa tubowa metalowa 4w1 z promiennikiem podczerwieni i wbudowanym mikrofonem. Obsługa standardu HD-CVI / HD-TVI / AHD / ANALOG, przetwornik: 1/2.7” 8 Mpx CMOS, rozdzielczość 4K 3840×2160 8 Mpx, CVI / AHD / TVI: 15 kl./s@8 Mpx, 20 kl./s@5 Mpx, 25/30 kl./s@4 Mpx, 25/30 kl./s @ 1080p, czułość: 0.03 Lux/F1.7, 0 Lux/F1.7 (wł. IR), obiektyw zmiennoogniskowy 2.7~13.5 mm motozoom, mechaniczny filtr podczerwieni (ICR), funkcja poprawiająca dynamikę kamery WDR 120dB z możliwością konfiguracji, cyfrowa redukcja | PLN | BCS | CCTV | Kamery Analogowe | 699.87
BCS-TA48VWR6(2) | 8 (2.7~13.5 mm) | PLN | BCS | Inne | Niesklasyfikowane | 699.87
BCS-TA45VSR8-G | 5 Mpx 16×9 (2.7~13.5 mm) Typ kamery: Tuba • Standard transmisji: HD-CVI / AHD / HD-TVI / ANALOG CVBS • Rozdzielczość: 5 Mpx • System skanowania: Progressive Scan • Piksele: 2880(H)×1620(V) • Obiektyw: motozoom • Ogniskowa: 2.7~13.5 mm • Apertura: F1.6 • Focus: Auto/manual • Iris: Auto • Kąt widzenia: H: 32.7°~111.8° V: 18.4°~58.3°D: 37.5°~135.2° • DORI: Detect 65.4~202m / Observe 26.2~80.8m / Recognize 13.1~40.4m / Identify 6.54~20.2m • Czułość kamery: 0.01Lux(F1.6) 0.001Lux(B/W,F1.6,30IRE) 0Lux(B/W,IR) • Stosunek S/N: 65dB • Balans bieli: | PLN | BCS | CCTV | Kamery Analogowe | 485.85
BCS-TA45VSR8 | 5 Mpx 16×9 (2.7~13.5 mm) | PLN | BCS | Inne | Niesklasyfikowane | 485.85
BCS-TA65VSR7-G | 5 (5~50 mm) Kamera kolorowa tubowa metalowa 4w1 z promiennikiem podczerwieni i wbudowanym mikrofonem. Obsługa standardu HD-CVI / HD-TVI / AHD / ANALOG, przetwornik: 1/2.7” 5 Mpx CMOS OmniVision PureCel OS05A10, procesor obrazu NVP2477H, rozdzielczość default 1080p z możliwością zmiany na 5 Mpx z poziomu menu kamery, max. 20 fps@5 Mpx (2704×1950), 25/30 fps@4 Mpx (2560×1440), 25/30 fps@2 Mpx (1920×1080), czułość: 0 Lux (wł. IR), obiektyw zmiennoogniskowy MOTOZOOM 5~50 mm, mechaniczny filtr podczerwieni (ICR), | PLN | BCS | CCTV | Kamery Analogowe | 724.47
BCS-TA65VSR7 | 5 (5~50 mm) | PLN | BCS | Inne | Niesklasyfikowane | 724.47
BCS-TA28FSR4-G(2) | 8 (3.6 mm) Kamera kolorowa tubowa metalowa 4w1 z promiennikiem podczerwieni i wbudowanym mikrofonem. Obsługa standardu HD-CVI / HD-TVI / AHD / ANALOG, przetwornik: 1/1.8” 8 Mpx CMOS OmniVision PureCel OS08A10, procesor obrazu NVP2481H, rozdzielczość 15 kl./s@8 Mpx, 20 kl./s@5 Mpx, 25/30 kl./s@4 Mpx, czułość: 0 Lux (wł. IR), obiektyw o ogniskowej 3.6 mm, funkcja dualna mechaniczny filtr podczerwieni (ICR), D-WDR, wbudowany mikrofon – sygnał audio po dodatkowym kablu, zmiana systemu CVI-TVI-AHD-CVBS z poziomu DIP Switch na kablu, | PLN | BCS | CCTV | Kamery Analogowe | 318.57
BCS-TA28FSR4(2) | 8 (3.6 mm) | PLN | BCS | Inne | Niesklasyfikowane | 318.57
BCS-TA25FSR4-G | 5 (2.8 mm) Kamera kolorowa tubowa metalowa 4w1 z promiennikiem podczerwieni i wbudowanym mikrofonem. Obsługa standardu HD-CVI / HD-TVI / AHD / ANALOG, przetwornik: 1/2.8” 5 Mpx CMOS SONY IMX335, procesor obrazu FH8538M, rozdzielczość default 1080p z możliwością zmiany na 5 Mpx z poziomu menu kamery, max. 20 fps@5 Mpx (2704×1950), 25/30 fps@4 Mpx (2560×1440), 25/30 fps@2 Mpx (1920×1080), czułość: 0 Lux/F2.0 (wł. IR), obiektyw o ogniskowej 2.8 mm, funkcja dualna mechaniczny filtr podczerwieni (ICR), wbudowany mikrofon, | PLN | BCS | CCTV | Kamery Analogowe | 232.47
BCS-TA25FSR4 | 5 (2.8 mm) | PLN | BCS | Inne | Niesklasyfikowane | 232.47
BCS-TA18FWR4L4-G | 8 (2.8 mm) Kamera kolorowa tubowa metalowa 4w1 z technologią Dual Light i wbudowanym mikrofonem. Obsługa standardu HD-CVI / HD-TVI / AHD / ANALOG, przetwornik: 4K 8Mpx CMOS. Rozdzielczości 4K (3840×2160); 960H (960×576/960 × 480), frame rate CVI / AHD / TVI 4K@15 fps, czułość 0.01 lux@F2.0 (Color, 30 IRE) 0.001 lux@F2.0 (B/W, 30 IRE) 0 lux (IR), obiektyw 2.8 mm F2.0, kąt widzenia H: 105.5°; V: 56.5°; D: 125.3°, mechaniczny filtr podczerwieni (ICR), funkcja poprawiająca dynamikę kamery WDR z możliwością konfiguracji, | PLN | BCS | CCTV | Kamery Analogowe | 183.27
BCS-TA18FWR4L4 | 8 (2.8 mm) | PLN | BCS | Inne | Niesklasyfikowane | 183.27
BCS-TA15FR4L4-G | 5 16×9 (2.8 mm) Kamera kolorowa tubowa metalowa 4 w 1 z technologią Dual Light i wbudowanym mikrofonem. Obsługa standardu HD-CVI / HD-TVI / AHD / ANALOG, przetwornik: 5 Mpx CMOS. Rozdzielczości 5 Mpx (2880×1620); 4 Mpx (2560×1440); 1080p (1920×1080); 960H (960×576/960×480); TVI 5 Mpx 16:9 (2960×1665), frame rate CVI: PAL: 5 Mpx@25 fps; 5 Mpx@12.5 fps; 4 Mpx@25 fps; 1080p@25 fps NTSC: 5 Mpx@25 fps; 5 Mpx@20 fps; 5 Mpx@10 fps; 4 Mpx@30 fps; 1080p@30 fps AHD: PAL: 4 Mpx@25 fps NTSC: 4 Mpx@30 fps TVI: | PLN | BCS | CCTV | Kamery Analogowe | 269.37
BCS-TA15FR4L4 | 5 16×9 (2.8 mm) | PLN | BCS | Inne | Niesklasyfikowane | 269.37
BCS-TA15FR4-G | 5 (3.6 mm) Kamera kolorowa tubowa metalowa 4w1 z promiennikiem podczerwieni. Obsługa standardu HD-CVI / HD-TVI / AHD / ANALOG, przetwornik: 1/2.5” 2 Mpx CMOS JX-C18, procesor obrazu FH8538E, rozdzielczość default 1080p z możliwością zmiany na 5 Mpx z poziomu menu kamery, max. 20 fps@5 Mpx (2704*1950), 25/30 fps@4 Mpx (2560*1440), 25/30 fps@2 Mpx (1920×1080), czułość: 0 Lux/F2.0 (wł. IR), obiektyw o ogniskowej 3.6 mm, funkcja dualna mechaniczny filtr podczerwieni (ICR), zmiana systemu CVI-TVI-AHD-CVBS z poziomu DIP Switch | PLN | BCS | CCTV | Kamery Analogowe | 183.27
BCS-TA15FR4 | 5 (3.6 mm) | PLN | BCS | Inne | Niesklasyfikowane | 183.27
BCS-EA58VSR4-G(H2) | 8 (3.6~10 mm) Kamera kolorowa kopułowa metalowa 4w1 z promiennikiem podczerwieni i wbudowanym mikrofonem. Obsługa standardu HD-CVI / HD-TVI / AHD / ANALOG, przetwornik: 1/2.8” 8 Mpx CMOS SONY IMX415, procesor obrazu FH8556H, rozdzielczość CVI: 8 Mpx@12.5 fps, 8 Mpx@15 fps; TVI: 8 Mpx@12.5 fps, 8 Mpx@15 fps; AHD: 8 Mpx@15 fps; CVBS, czułość: 0 Lux (wł. IR), obiektyw zmiennoogniskowy MOTOZOOM 2.7~13.5 mm, funkcja dualna mechaniczny filtr podczerwieni (ICR), D-WDR, wbudowany mikrofon – sygnał audio po dodatkowym kablu, | PLN | BCS | CCTV | Kamery Analogowe | 441.57
BCS-EA58VSR4(H2) | 8 (3.6~10 mm) | PLN | BCS | Inne | Niesklasyfikowane | 441.57
BCS-EA55VSR4-G(H2) | 5 (2.8~12 mm) Kamera kolorowa kopułowa metalowa 4w1 z promiennikiem podczerwieni. Obsługa standardu HD-CVI / HD-TVI / AHD / ANALOG, przetwornik: 1/2.8” 2 Mpx CMOS SONY IMX335, procesor obrazu FH8556, rozdzielczość default 1080p z możliwością zmiany na 5 Mpx z poziomu menu kamery, max. 20 fps@5 Mpx (2704×1950), 25/30 fps@4 Mpx (2560×1440), 25/30 fps@2 Mpx (1920×1080), czułość: 0 Lux (wł. IR), obiektyw zmiennoogniskowy MOTOZOOM 2.8~12 mm, funkcja dualna mechaniczny filtr podczerwieni (ICR), wbudowany mikrofon, zmiana systemu | PLN | BCS | CCTV | Kamery Analogowe | 355.47
BCS-EA55VSR4(H2) | 5 (2.8~12 mm) | PLN | BCS | Inne | Niesklasyfikowane | 355.47
BCS-EA45VR4-G(H2) | 5 (3.3~12 mm) Kamera kolorowa kopułowa metalowa 4w1 z promiennikiem podczerwieni. Obsługa standardu HD-CVI / HD-TVI / AHD / ANALOG, Przetwornik: 1/2.5” 2 Mpx CMOS JX-C18, procesor obrazu FH8538E, rozdzielczość default 1080p z możliwością zmiany na 5 Mpx z poziomu menu kamery, max. 20 fps@5 Mpx (2704×1950), 25/30 fps@4 Mpx (2560×1440), 25/30 fps@2 Mpx (1920×1080), czułość: 0 Lux/F2.0 (wł. IR), obiektyw zmiennoogniskowy manualny 3.3~12 mm, funkcja dualna mechaniczny filtr podczerwieni (ICR), zmiana systemu CVI-TVI-AHD-CVBS | PLN | BCS | CCTV | Kamery Analogowe | 239.85
BCS-EA45VR4(H2) | 5 (3.3~12 mm) | PLN | BCS | Inne | Niesklasyfikowane | 239.85
BCS-EA48VWR6-G(2) | 8 (2.7~13,5 mm) Kamera kolorowa kopułowa metalowa typu Eyeball 4w1 z promiennikiem podczerwieni i wbudowanym mikrofonem. Obsługa standardu HD-CVI / HD-TVI / AHD / ANALOG, przetwornik: 1/2.7” 8 Mpx CMOS, rozdzielczość 4K 3840×2160 8Mpx, CVI / AHD / TVI: 15 kl./s@8 Mpx, 20 kl./s@5 Mpx, 25/30 kl./s@4 Mpx, 25/30 kl./s@1080p, czułość: 0.03 Lux/F1.7, 0 Lux/F1.7 (wł. IR), obiektyw zmiennoogniskowy 2.7~13.5 mm motozoom, mechaniczny filtr podczerwieni (ICR), funkcja poprawiająca dynamikę kamery WDR 120dB z możliwością konfiguracji, cyfrowa | PLN | BCS | CCTV | Kamery Analogowe | 658.05
BCS-EA48VWR6(2) | 8 (2.7~13,5 mm) | PLN | BCS | Inne | Niesklasyfikowane | 658.05
BCS-EA45VSR8 | 5 (2.7~13.5 mm) | PLN | BCS | Inne | Niesklasyfikowane | 453.87
BCS-EA45VSR6(2) | 5 (2.7~12 mm) | PLN | BCS | Inne | Niesklasyfikowane | 453.87
BCS-EA28FSR3-G(H2) | 8 (3.6 mm) Kamera kolorowa kopułowa metalowa 4w1 z promiennikiem podczerwieni i wbudowanym mikrofonem. Obsługa standardu HD-CVI / HD-TVI / AHD / ANALOG, przetwornik: 1/2.8” 8 Mpx CMOS SONY IMX415, procesor obrazu FH8556H, rozdzielczość CVI: 8 Mpx@12.5 fps, 8 Mpx@15 fps; TVI: 8 Mpx@12.5 fps, 8 Mpx@15 fps; AHD: 8 Mpx@15 fps; CVBS, czułość: 0 Lux (wł. IR), obiektyw o ogniskowej 2.8 mm, funkcja dualna mechaniczny filtr podczerwieni (ICR), wbudowany mikrofon – sygnał audio po dodatkowym kablu, zmiana systemu CVI-TVI-AHD-CVBS z poziomu | PLN | BCS | CCTV | Kamery Analogowe | 293.97
BCS-EA28FSR3(H2) | 8 (3.6 mm) | PLN | BCS | Inne | Niesklasyfikowane | 293.97
BCS-EA25FSR3-G(H2) | 5 (2.8 mm) Kamera kolorowa kopułowa metalowa 4w1 z promiennikiem podczerwieni. Obsługa standardu HD-CVI / HD-TVI / AHD / ANALOG, przetwornik: 1/2.8” 2 Mpx CMOS SONY IMX335, procesor obrazu FH8538M, rozdzielczość default 1080p z możliwością zmiany na 5 Mpx z poziomu menu kamery, max. 20 fps@5 Mpx (2704×1950), 25/30 fps@4 Mpx (2560×1440), 25/30 fps@2 Mpx (1920×1080), czułość: 0 Lux (wł. IR), obiektyw o ogniskowej 2.8 mm, funkcja dualna mechaniczny filtr podczerwieni (ICR), wbudowany mikrofon, zmiana systemu CVI-TVI-AHD- | PLN | BCS | CCTV | Kamery Analogowe | 207.87
BCS-EA25FSR3(H2) | 5 (2.8 mm) | PLN | BCS | Inne | Niesklasyfikowane | 207.87
BCS-EA15FR3-G(H2) | 5 (3.6 mm) Kamera kolorowa kopułowa metalowa 4w1 z promiennikiem podczerwieni. Obsługa standardu HD-CVI / HD-TVI / AHD / ANALOG, przetwornik: 1/2.5” 2 Mpx CMOS JX-C18, procesor obrazu FH8538E, rozdzielczość default 1080p z możliwością zmiany na 5 Mpx z poziomu menu kamery, max. 20 fps@5 Mpx (2704×1950), 25/30 fps@4 Mpx (2560×1440), 25/30 fps@2 Mpx (1920×1080), czułość: 0 Lux/F2.0 (wł. IR), obiektyw o ogniskowej 3.6 mm, funkcja dualna mechaniczny filtr podczerwieni (ICR), zmiana systemu CVI-TVI-AHD-CVBS z poziomu DIP Switch | PLN | BCS | CCTV | Kamery Analogowe | 158.67
BCS-EA15FR3(H2) | 5 (3.6 mm) | PLN | BCS | Inne | Niesklasyfikowane | 158.67
BCS-EA45VSR8-G | 5 (2.7~13.5 mm) • Typ kamery: Kopuła • Standard transmisji: HD-CVI / AHD / HD-TVI / ANALOG CVBS • Rozdzielczość: 5 Mpx • System skanowania: Progressive Scan • Piksele: 2880(H)×1620(V) • Obiektyw: motozoom • Ogniskowa: 2.7~13.5 mm • Apertura: F1.6 • Focus: Auto/manual • Iris: Auto • Kąt widzenia: H: 32.7°~111.8° V: 18.4°~58.3°D: 37.5°~135.2° • DORI: Detect 65.4~202m / Observe 26.2~80.8m / Recognize 13.1~40.4m / Identify 6.54~20.2m • Czułość kamery: 0.01Lux(F1.6) 0.001Lux(B/W,F1.6,30IRE) 0Lux(B/W,IR) • Stosunek S/N: 65dB | PLN | BCS | CCTV | Kamery Analogowe | 453.87
BCS-BA25S | 1080p Kamera kolorowa typu BOX 4w1. Obsługa standardu HD-CVI / HD-TVI / AHD / ANALOG, przetwornik: 1/2.8” 2 Mpx CMOS SONY IMX335, procesor obrazu FH8556, rozdzielczość default 1080p z możliwością zmiany na 5 Mpx z poziomu menu kamery, max. 20 fps@5 Mpx (2704×1950), 25/30 fps@4 Mpx (2560×1440), 25/30 fps@2 Mpx (1920×1080), czułość: 0.01 Lux/F1.2, funkcja dualna mechaniczny filtr podczerwieni (ICR), funkcja poprawiająca dynamikę kamery WDR z możliwością konfiguracji, cyfrowa redukcja szumów 3DNR, menu ekranowe | PLN | BCS | CCTV | Kamery Analogowe | 306.27
BCS-EA18FWR3L3-G | 8 (2.8 mm) Kamera kolorowa kopułowa metalowa 4 w 1 z technologią Dual Light i wbudowanym mikrofonem. Obsługa standardu HD-CVI / HD-TVI / AHD / ANALOG, przetwornik: 4K 8 Mpx CMOS. Rozdzielczości 4K (3840×2160); 960H (960×576/960×480), frame rate CVI / AHD / TVI 4K@15 fps, czułość 0.01 lux@F2.0 (Color, 30 IRE) 0.001 lux@F2.0 (B/W, 30 IRE) 0 lux (IR), obiektyw 2.8 mm F2.0, kąt widzenia H: 105.5°; V: 56.5°; D: 125.3°, mechaniczny filtr podczerwieni (ICR), funkcja poprawiająca dynamikę kamery WDR z możliwością konfiguracji, | PLN | BCS | CCTV | Kamery Analogowe | 404.67
BCS-EA18FWR3L3 | Parametry BCS | PLN | BCS | Inne | Niesklasyfikowane | 404.67
BCS-EA15FR3L3-G | 5 16×9 (2.8 mm) Kamera kolorowa kopułowa metalowa 4 w 1 z technologią Dual Light i wbudowanym mikrofonem. Obsługa standardu HD-CVI / HD-TVI / AHD / ANALOG, przetwornik: 5 Mpx CMOS. Rozdzielczości 5 Mps (2880 × 1620); 4 Mpx (2560×1440); 1080p (1920×1080); 960H (960×576/960×480); TVI 5 Mpx 16:9 (2960×1665), Frame Rate CVI: PAL: 5 Mpx@25 fps; 5 Mpx@12.5 fps; 4 Mpx@25 fps; 1080p@25 fps NTSC: 5 Mpx@25 fps; 5 Mpx@20 fps; 5 Mpx@10 fps; 4 Mpx@30 fps; 1080p@30 fps AHD: PAL: 4 Mpx@25 fps NTSC: 4 Mpx@30 fps TVI: PAL: | PLN | BCS | CCTV | Kamery Analogowe | 252.15
BCS-EA15FR3L3 | 5 16×9 (2.8 mm) | PLN | BCS | Inne | Niesklasyfikowane | 252.15
BCS-EA18FWR3(2) | 8 (2.8 mm) | PLN | BCS | Inne | Niesklasyfikowane | 404.67
BCS-ATA12456-G | Puszka montażowa do kamer tubowych 4w1 z serii TQ3xxx, TQ4xxx, TQ6xxx, TQ7xxx, TQ8xxx. UWAGA! PUSZKA BCS-ATQ34678-G/ BCS-ATQ34678-B NIE STANOWI SZCZELNEGO POŁĄCZENIA Z UCHWYTEM KAMERY. ZASTOSOWANIE TEGO PRODUKTU W MIEJSCACH NARAŻONYCH NA WILGOĆ, MOŻE SPOWODOWAĆ TRWAŁE USZKODZENIE KAMERY. | PLN | BCS | CCTV | Kamery Analogowe | 65.19
BCS-ATA12456 | Parametry BCS | PLN | BCS | Inne | Niesklasyfikowane | 65.19
BCS-ABEA-G(H1) | Puszka montażowa do kamer kopułowych oraz tubowych. Kompatybilna z kamerami o symbolach: BCS-DMQE1200IR3 / IR3-B, BCS-DMQE3200IR3 / IR3-B, BCS-TQE5200IR3 / IR3-B. UWAGA! PUSZKA BCS-ADMQ3 / ADMQ3-B NIE STANOWI SZCZELNEGO POŁĄCZENIA Z UCHWYTEM KAMERY. ZASTOSOWANIE TEGO PRODUKTU W MIEJSCACH NARAŻONYCH NA WILGOĆ, MOŻE SPOWODOWAĆ TRWAŁE USZKODZENIE KAMERY. *MODEL DOSTĘPNY DO WYCZERPANIA ZAPASÓW MAGAZYNOWYCH | PLN | BCS | CCTV | Akcesoria CCTV | 65.19
BCS-TA45 | Adapter o klasie szczelności IP66. | PLN | BCS | Inne | Niesklasyfikowane | 174.66
BCS-L-AT3-G | Adapter tubowy 3 – dedykowany do kamer tubowych oraz kopułowych montowanych na trzy śruby. Kompatybilny m.in. z kamerami z serii: BCS-L-TIP12/14/15/18, BCS-L-TIP24/25/28 oraz analogowych BCS-TA15/18). | PLN | BCS | Inne | Niesklasyfikowane | 78.72
BCS-L-AT135-G | Parametry BCS | PLN | BCS | Inne | Niesklasyfikowane | 120.54
BCS-AD11-G | Adapter DOMED 11 – dedykowany do kamer kopułowych montowanych na cztery śruby. Kompatybilny m.in. z kamerami z serii: BCS-EA15/18. | PLN | BCS | Inne | Niesklasyfikowane | 76.26
BCS-AD11 | Parametry BCS | PLN | BCS | Inne | Niesklasyfikowane | 76.26
BCS-L-DIP42 | Parametry BCS | PLN | BCS | Inne | Niesklasyfikowane | 84.87
BCS-L-DIP12 | Parametry BCS | PLN | BCS | Inne | Niesklasyfikowane | 113.16
BCS-SDIP5245-IV | Parametry BCS | PLN | BCS | Inne | Niesklasyfikowane | 63.96
BCS-UHD-TR1S | Zestaw konwerterów do przesyłu sygnału video w formatach AHD – CVI – TVI – ANALOG po skrętce z mocowaniem śrubowym przewodu UTP. W konwerterach zastosowano technologię rozróżniającą nadajnik od strony kamery (czerwone oznaczenie) oraz odbiornik od strony rejestratora (niebieskie oznaczenie) co w znacznym stopniu poprawiło jakość przesyłanego obrazu. Cena detaliczna dotyczy zestawu nadajnik + odbiornik. | PLN | BCS | CCTV | Kamery Analogowe | 30.75
BCS-UHD-TR1P | Zestaw konwerterów do przesyłu sygnału video w formatach AHD – CVI – TVI – ANALOG po skrętce z mocowaniem zaciskowym przewodu UTP. W konwerterach zastosowano technologię rozróżniającą nadajnik od strony kamery (czerwone oznaczenie) oraz odbiornik od strony rejestratora (niebieskie oznaczenie) co w znacznym stopniu poprawiło jakość przesyłanego obrazu. Cena detaliczna dotyczy zestawu nadajnik + odbiornik. | PLN | BCS | CCTV | Kamery Analogowe | 30.75
BCS-UHD-CI | Separator galwaniczny do zastosowania przy przesyłaniu sygnału video w formatach AHD – CVI – TVI – ANALOG, pozwala wyeliminować większość zakłuceń spotykanych w instalacjach telewizji dozorowej. | PLN | BCS | CCTV | Kamery Analogowe | 61.5
BCS-ADMQ4-G | Puszka montażowa do kamer kopułowych. Kompatybilna z kamerami o symbolach: BCS-DMQ4201IR3/IR3-B. UWAGA! PUSZKA BCS-ADMQ4 / ADMQ4-B NIE STANOWI SZCZELNEGO POŁĄCZENIA Z UCHWYTEM KAMERY. ZASTOSOWANIE TEGO PRODUKTU W MIEJSCACH NARAŻONYCH NA WILGOĆ, MOŻE SPOWODOWAĆ TRWAŁE USZKODZENIE KAMERY. | PLN | BCS | CCTV | Akcesoria CCTV | 45.51
BCS-ADMQ4-B | Parametry BCS | PLN | BCS | Inne | Niesklasyfikowane | 45.51
BCS-ADMQ2-G | Puszka montażowa do kamer kopułowych. Kompatybilna z kamerami o symbolach: BCS-DMQ2201IR3 / IR3-B. UWAGA! PUSZKA BCS-ADMQ2 / ADMQ2-B NIE STANOWI SZCZELNEGO POŁĄCZENIA Z UCHWYTEM KAMERY. ZASTOSOWANIE TEGO PRODUKTU W MIEJSCACH NARAŻONYCH NA WILGOĆ, MOŻE SPOWODOWAĆ TRWAŁE USZKODZENIE KAMERY. | PLN | BCS | CCTV | Akcesoria CCTV | 40.59
BCS-ADMQ2-B | Parametry BCS | PLN | BCS | Inne | Niesklasyfikowane | 40.59
BCS-V-NVR3204-A-4K-AI(2) | 32 • Nagrywanie do 32 kamer IP max. 12 Mpx (1 kanał 32 Mpx lub 24 Mpx) • Kompresja wideo Ultra H.265+ / H.265 / H.264+ / H.264 / MPEG4 (Onvif) • Obsługa kamer innych producentów • Wyj. HDMI1 4K, niezależne HDMI2 1080p, VGA 1080p, BNC • Wbudowana analityka obrazu z funkcją filrowania fałszywych alarmów (przekroczenie linii i wejście w strefę z rozpoznawaniem osoba / pojazd) do 4 kanałów w rozdzielczości 2 Mpx • Obsługa Inteligentnych Funkcji, 4 kanały detekcji twarzy i 8 kanałów identyfikacji twarzy, | PLN | BCS | CCTV | Rejestratory NVR | 8675.19
BCS-V-NVR1602-A-4K-AI(2) | 16 • Nagrywanie do 16 / 8 kamer IP max. 12 Mpx (1 kanał 32 Mpx lub 24 Mpx) • Kompresja wideo Ultra H.265+ / H.265 / H.264+ / H.264 / MPEG4 (Onvif) • Obsługa kamer innych producentów • Wyj. HDMI 4K, VGA 1080p, BNC • Wbudowana analityka obrazu z funkcją filrowania fałszywych alarmów (przekroczenie linii i wejście w strefę z rozpoznawaniem osoba / pojazd) do 4 kanałów w rozdzielczości 2 Mpx • Obsługa Inteligentnych Funkcji, 4 kanały detekcji twarzy i 8 kanałów identyfikacji twarzy, 16 baz danych twarzy 50 tyś. pozycji max. 512 KB total 1GB | PLN | BCS | CCTV | Rejestratory NVR | 3252.12
BCS-V-NVR6408R-A-8K | 64 • Nagrywanie do 64 / 32 kamer IP max. 32 Mpx • Kompresja wideo Ultra H.265+ / H.265 / H.264+ / H.264 • Obsługa kamer innych producentów • Wyj. wideo HDMI 8K / HDMI 4K / VGA • Obsługa funkcji inteligentnych z kamer SMD, wtargnięcie w obszar, przekroczenie linii, mapa ciepła, ARTR, liczenie osób • Synchroniczne odtwarzanie 16 kamer (1080p) • Wydajność wyświetlania 2× 32 Mpx (30 fps) +2× 8 Mpx (30 fps) / 10× 8 Mpx (25 fps) / 20× 4 Mpx (30 fps) / 40×2 Mpx (30fps) • Rozdzielczość nagrywania 32 Mpx / 24 Mpx / 12 Mpx / 8 Mpx / 6 Mpx / 5 Mpx / 4 Mpx / | PLN | BCS | CCTV | Rejestratory NVR | 17846.07
BCS-V-NVR3208R-A-8K | Parametry BCS | PLN | BCS | CCTV | Rejestratory NVR | 13308.6
BCS-V-NVR3202-A-8K | 32 • Nagrywanie do 32 / 16 / 8 kamer IP max. 32 Mpx • Kompresja wideo Ultra H.265+ / H.265 / H.264+ / H.264 • Obsługa kamer innych producentów • Wyj. wideo HDMI 8K / VGA / BNC • Obsługa funkcji inteligentnych z kamer SMD, wtargnięcie w obszar, przekroczenie linii, mapa ciepła, ARTR, liczenie osób • Synchroniczne odtwarzanie 16 / 8 kamer (1080p) • Wydajność wyświetlania 2× 32 Mpx (30fps) +2× 8 Mpx (30fps) / 10× 8 Mpx (25 fps) / 20× 4 Mpx (30 fps) / 32× 2 Mpx (30 fps) • Rozdzielczość nagrywania (32 Mpx / 24 Mpx ) 8ch / 12 Mpx / 8 Mpx / 6 Mpx / 5 Mpx / 4 Mpx / | PLN | BCS | CCTV | Rejestratory NVR | 5718.27
BCS-V-NVR1602-A-8K-16P | 16 | PLN | BCS | CCTV | Rejestratory NVR | 6322.2
BCS-V-NVR1602-A-8K | Parametry BCS | PLN | BCS | CCTV | Rejestratory NVR | 4071.3
BCS-V-NVR0802-A-8K-8P | Parametry BCS | PLN | BCS | CCTV | Rejestratory NVR | 4747.8
BCS-V-NVR3204-A-8K | 32 • Nagrywanie do 32 kamer IP max. 32 Mpx • Kompresja wideo Ultra H.265+ / H.265 / H.264+ / H.264 • Obsługa kamer innych producentów • Wyj. HDMI 8K (7680×4320) i 4K (3840×2160) • Wyj. VGA (1920×1080) • Obsługa Inteligentnych funkcji z kamer • Synchroniczne odtwarzanie 16 kamer • Wydajność wyświetlania 2-ch@32 Mpx (30 fps) / 2-ch@24 Mpx (30 fps) / 4-ch@12 Mpx (20 fps) / 8-ch@8 Mpx (25 fps) / 16-ch@4 Mpx (30 fps) / 32-ch@1080p (30 fps) • Funkcje ANR, POS • Obsługa 4 dysków SATA do 14TB każdy • eSATA | PLN | BCS | CCTV | Rejestratory NVR | 7521.45
BCS-V-NVR1602-4K-16P | 16 • Nagrywanie do 32 / 16 / 8 kamer IP max. 12 Mpx • Kompresja wideo Ultra H.265+ / H.265 / H.264+ / H.264 • Obsługa kamer innych producentów • Dualny system operacyjny • Niezależna praca wyj. HDMI / VGA, wyj. HDMI z rozdzielczością 4K (3840×2160) • Obsługa Inteligentnych Funkcji • Synchroniczne odtwarzanie 8 / 16 kamer (1080p) • Maksymalne parametry dekodowania: 2 kanały@12 Mpx, 4 kanały@8 Mpx, 8 kanałów@4 Mpx, 16 kanałów@1080p • Funkcje ANR, POS • Obsługa 2 dysków SATA do 8TB każdy • Łatwa archiwizacja przez USB, sieć | PLN | BCS | CCTV | Rejestratory NVR | 4833.9
BCS-V-NVR3202-A-4KE(3) | 32 • Nagrywanie do 32 / 16 / 8 kamer IP max. 12 Mpx • Kompresja wideo Ultra H.265+ / H.265 / H.264+ / H.264 • Obsługa kamer innych producentów • Wyj. wideo HDMI4K / VGA • Wbudowane funkcje inteligentne: ochrona perymetryczna, wtargnięcie w obszar / przekroczenie linii z rozpoznawaniem osoba/pojazd – 2 kanały 4 Mpx, Smart Motiona Detection – wszystke kanały, detekcja i identyfikacja twarzy – porównywanie twarzy z wzorcem z baz danych, obsługa funkcji inteligentnych z kamer • Synchroniczne odtwarzanie 16 / 8 kamer | PLN | BCS | CCTV | Rejestratory NVR | 2153.73
BCS-V-NVR1602-A-4KE(3) | Parametry BCS | PLN | BCS | CCTV | Rejestratory NVR | 1706.01
BCS-V-NVR0802-A-4KE-8P(3) | 8 | PLN | BCS | CCTV | Rejestratory NVR | 2092.23
BCS-V-NVR0802-A-4KE(3) | Parametry BCS | PLN | BCS | CCTV | Rejestratory NVR | 1543.65
BCS-V-NVR1601-4KE(3) | 16 • Nagrywanie do 16 / 8 / 4 kamer IP max. 12 Mpx • Kompresja wideo H.265+ / H265 / H.264+ / H.264 • Obsługa kamer innych producentów • Jednoczesna praca wyj. HDMI / VGA, wyj. HDMI z rozdzielczością 4K (3840×2160) • Inteligentna detekcja ruchu (rozpoznawanie osoba / pojazd mechaniczny), ochrona perymetryczna (rozpoznawanie osoba/pojazd mechaniczny), detekcja i identyfikacja twarzy, obsługa ARTR z kamer • Synchroniczne odtwarzanie 16 / 8 / 4 kamer • Wydajność wyświetlania max 2× 12 Mpx (30 fps) / 4× 8 Mpx (30 fps) / 8× 4 Mpx (30 fps) / | PLN | BCS | CCTV | Rejestratory NVR | 1373.91
BCS-V-NVR0801-4KE(3) | 8 | PLN | BCS | CCTV | Rejestratory NVR | 1077.48
BCS-V-NVR0801-A-4KE(3) | Parametry BCS | PLN | BCS | CCTV | Rejestratory NVR | 1306.26
BCS-V-NVR0401-4KE(3) | 4 | PLN | BCS | CCTV | Rejestratory NVR | 954.48
BCS-V-NVR0401-A-4KE(3) | Parametry BCS | PLN | BCS | CCTV | Rejestratory NVR | 1204.17
BCS-V-TIP72VSR4-ITC | 2 • Przetwornik 1/1.8” 2 Mpx Technologia StarLight • Kompresja wideo H.265+ / H.265 / H.264 / MJPEG • Obsługa trzech strumieni wideo • Czułość: kolor 0.003 Lux • 50/60 kl./s przy 2 Mpx (1920×1080) • Obsługa ICR Dzień / Noc • Wbudowany promiennik podczerwieni do 40 m • Funkcja poszerzonej dynamiki WDR 140dB, 3DNR, BLC, HLC • Rozponawanie tablic rejestracyjnych ze skutecznością >98%, Cz/B lista do 10 000 wpisów • Ochrona perymetryczna: przekroczenie linii, wej. / wyj. ze strefy z funkcją filtorwania fałszywych | PLN | BCS | Inne | Niesklasyfikowane | 5436.6
BCS-V-TIP58VSR6-AI2(2) | 8 • Przetwornik 1/1.8” 8 Mpx DarkView • Kompresja wideo H.265+ / H.265 / H.264 / MJPEG • Obsługa trzech strumieni wideo • Czułość: kolor 0.0008 Lux • 25 kl./s przy (3840×2160, 3200×1800, 2688×1520, 1920×1080, 1280×720) • Obsługa ICR Dzień / Noc • Wbudowany promiennik podczerwieni do 60 m • Funkcja poszerzonej dynamiki WDR 120dB, 3DNR, BLC, HLC • Inteligentna detekcja ruchu • Ochrona perymetryczna: przekroczenie linii, wej. / wyj. ze strefy z funkcją filtorwania fałszywych alarmów, rozpoznawanie osoba / pojazd mechaniczny, detekcja twarzy, | PLN | BCS | Inne | Niesklasyfikowane | 3453.84
BCS-V-TIP54VSR6-AI2(2) | 4 • Przetwornik 1/3” 4 Mpx DarkView • Kompresja wideo H.265+ / H.265 / H.264 / MJPEG • Obsługa trzech strumieni wideo • Czułość: kolor 0.005 Lux • 25/30 kl./s przy (2688×1520, 1920×1080, 1280×720) • Obsługa ICR Dzień / Noc • Wbudowany promiennik podczerwieni do 60 m • Funkcja poszerzonej dynamiki WDR 120dB, 3DNR, BLC, HLC • Inteligentna detekcja ruchu • Ochrona perymetryczna: przekroczenie linii, wej. / wyj. ze strefy z funkcją filtorwania fałszywych alarmów, rozpoznawanie osoba / pojazd mechaniczny, detekcja twarzy, | PLN | BCS | Inne | Niesklasyfikowane | 2616.21
BCS-V-TIP46VSR5L5(2) | 6 • Przetwornik 1/2.4” 6 Mpx • Kompresja wideo H.265+ / H.265 / H.264 / MJPEG • Obsługa dwóch strumieni wideo • Czułość: kolor 0.005 Lux • 20 fps (3200×1800, 2688×1520, 1920×1080, 1280×720) • IR 50 m + WhiteLight 50 m • Funkcja poszerzonej dynamiki WDR 120dB, 3DNR, BLC, HLC • Inteligentna detekcja ruchu (rozpoznawanier osoba / pojazd mechaniczny) • Obiektyw motozoom 2.8~12 mm, F1.6, kąt widzenia H: 106°~35.6° • Gniazdo karty microSD max. 512GB • Wbudowany mikrofon • Obudowa IP67 • Temperatura pracy -30°C do + 60° | PLN | BCS | CCTV | Akcesoria CCTV | 1731.84
BCS-V-TIP44VSR5L5(2) | 4 • Przetwornik 1/3” 4 Mpx PS CMOS Technologia StarLight • Kompresja wideo H.265+ / H.265 / H.264 / MJPEG • Obsługa dwóch strumieni wideo • Czułość: kolor 0.005Lux(F1.6,AGC) • 20 kl./s przy 4 Mpx (2560×1440), 25 kl./s przy (1920×1080, 1280×720) • Obsługa ICR Dzień / Noc • Wbudowany promiennik podczerwieni do 50 m • White Light 50 m • Funkcja poszerzonej dynamiki WDR 120dB, 3DNR, BLC, HLC • Obiektyw motozoom 2.8~12 mm, F1.6, kąt widzenia 96.7~29.7° • DORI Detect 64.0~198.0 m / Observe 25.4~78.6 m / | PLN | BCS | CCTV | Akcesoria CCTV | 1585.47
BCS-V-TIP44VSR5(2) | 4 • Przetwornik 1/3” 4 Mpx PS CMOS Technologia StarLight • Kompresja wideo H.265+ / H.265 / H.264 / MJPEG • Obsługa dwóch strumieni wideo • Czułość: kolor 0.005Lux • 20 kl./s przy 4 Mpx (2560×1440), 25/30 kl./s przy (1920×1080, 1280×720) • Obsługa ICR Dzień / Noc • Wbudowany promiennik podczerwieni do 50 m • Funkcja poszerzonej dynamiki WDR 120dB, 3DNR, BLC, HLC • Obiektyw motozoom 2.8~12 mm, F1.6, kąt widzenia 95.9~29.2° • Gniazdo karty microSD max. 256GB, ANR, NAS • Obudowa IP67 • Temperatura pracy -30°C do + 60° | PLN | BCS | CCTV | Akcesoria CCTV | 1506.75
BCS-V-TIP54FCR6L6-AI2(2) | 4 • Przetwornik 1/1.8” 4 Mpx PS CMOS Technologia NightColor • Kompresja wideo H.265+ / H.265 / H.264 / MJPEG • Obsługa trzech strumieni wideo • Czułość: kolor 0.0005 Lux • 25/30 fps przy (2688×1520, 1920×1080, 1280×720) • Obsługa ICR Dzień / Noc • Wbudowany promiennik IR i światło białge do 60 m • Funkcja poszerzonej dynamiki WDR 130dB, 3DNR, BLC, HLC • Ochrona perymetryczna: przekroczenie linii, wej. / wyj. ze strefy z funkcją filtorwania fałszywych alarmów, rozpoznawanie osoba / pojazd mechaniczny, detekcja twarzy, | PLN | BCS | Inne | Niesklasyfikowane | 2183.25
BCS-V-TIP28FCR4L4-AI2(2) | 8 • Przetwornik 1/1.8” 8 Mpx PS CMOS Technologia NightColor • Kompresja wideo H.265+ / H.265 / H.264 / MJPEG • Obsługa trzech strumieni wideo • Czułość: kolor 0.0008 Lux • 25fps pzy (3840×2160, 3200×1800, 2688×1520, 1920×1080, 1280×720) 30fps przy (3200×1800, 2688×1520, 1920×1080, 1280×720) • Obsługa ICR Dzień / Noc • Wbudowany promiennik IR i światło białe do 40 m • Funkcja poszerzonej dynamiki WDR 130dB, 3DNR, BLC, HLC • Ochrona perymetryczna: przekroczenie linii, wej. / wyj. ze strefy z funkcją filtorwania fałszywych | PLN | BCS | Inne | Niesklasyfikowane | 2413.26
BCS-V-TIP24FCR4L4-AI2(2) | 4 • Przetwornik 1/1.8” 4 Mpx PS CMOS Technologia NightColor • Kompresja wideo H.265+ / H.265 / H.264 / MJPEG • Obsługa trzech strumieni wideo • Czułość: kolor 0.0005 Lux • 25/30 kl./s przy 4 Mpx (2688 x 1520, 1920 x 1080) • Obsługa ICR Dzień / Noc • Wbudowany promiennik IR i światło białe do 40m • Funkcja poszerzonej dynamiki WDR 130dB, 3DNR, BLC, HLC • Ochrona perymetryczna: przekroczenie linii, wej. / wyj. ze strefy z funkcją filtorwania fałszywych alarmów, rozpoznawanie osoba / pojazd mechaniczny, detekcja twarzy, | PLN | BCS | Inne | Niesklasyfikowane | 1801.95
BCS-V-TIP58FSR8-AI2(2) | 8 • Przetwornik 1/1.8” 8 Mpx DarkView • Kompresja wideo H.265+ / H.265 / H.264 / MJPEG • Obsługa trzech strumieni wideo • Czułość: kolor 0.0008Lux • 25fps przy (3840×2160, 3200×1800, 2688×1520, 1920×1080, 1280×720) 30fps przy (3200×1800, 2688×1520, 1920×1080, 1280×720) • Obsługa ICR Dzień / Noc • Wbudowany promiennik podczerwieni do 80 m • Funkcja poszerzonej dynamiki WDR 120dB, 3DNR, BLC, HLC • Inteligentna detekcja ruchu • Ochrona perymetryczna: przekroczenie linii, wej. / wyj. ze strefy z funkcją filtorwania fałszywych | PLN | BCS | Inne | Niesklasyfikowane | 2290.26
BCS-V-TIP54FSR6-AI2(2) | 4 • Przetwornik 1/3” 4 Mpx PS CMOS DarkView • Kompresja wideo H.265+ / H.265 / H.264 / MJPEG • Obsługa trzech strumieni wideo • Czułość: kolor 0.001 Lux • 25/30fps przy (2688×1520, 1920×1080, 1280×720) • Obsługa ICR Dzień / Noc • Wbudowany promiennik podczerwieni do 60 m • Funkcja poszerzonej dynamiki WDR 120dB, 3DNR, BLC, HLC • Inteligentna detekcja ruchu • Ochrona perymetryczna: przekroczenie linii, wej. / wyj. ze strefy z funkcją filtorwania fałszywych alarmów, rozpoznawanie osoba / pojazd mechaniczny, detekcja twarzy, zmiana sceny, ROI | PLN | BCS | Inne | Niesklasyfikowane | 1599
BCS-V-TIP54FSR6L6-AI1(2) | 4 • Przetwornik 1/2.9” 4 Mpx PS CMOS DarkView • Kompresja wideo H.265+ / H.265 / H.264 / MJPEG • Obsługa trzech strumieni wideo • Czułość: kolor 0.005 Lux • 25/30 fps przy (2688×1520, 1920×1080, 1280×720) • Obsługa ICR Dzień / Noc • Wbudowany promiennik podczerwieni i światło białe do 60 m • Funkcja poszerzonej dynamiki WDR 120dB, 3DNR, BLC, HLC • Inteligentna detekcja ruchu • Ochrona perymetryczna: przekroczenie linii, wej. w strefę z funkcją filtorwania fałszywych alarmów, rozpoznawanie osoba / pojazd mechaniczny, zmiana sceny, ROI | PLN | BCS | Inne | Niesklasyfikowane | 1359.15
BCS-V-TIP28FSR4-AI2(2) | 8 • Przetwornik 1/1.8” 8 Mpx DarkView • Kompresja wideo H.265+ / H.265 / H.264 / MJPEG • Obsługa trzech strumieni wideo • Czułość: kolor 0.0008Lux • 25 fps przy (3840×2160, 3200×1800, 2688×1520, 1920×1080, 1280×720) 30 fps przy (3200×1800, 2688×1520, 1920×1080, 1280×720) • Obsługa ICR Dzień / Noc • Wbudowany promiennik podczerwieni do 40 m • Funkcja poszerzonej dynamiki WDR 120dB, 3DNR, BLC, HLC • Inteligentna detekcja ruchu • Ochrona perymetryczna: przekroczenie linii, wej. / wyj. ze strefy z funkcją filtorwania fałszywych | PLN | BCS | Inne | Niesklasyfikowane | 1948.32
BCS-V-TIP24FSR4-AI2(2) | 4 • Przetwornik 1/3” 4 Mpx PS CMOS DarkView • Kompresja wideo H.265+ / H.265 / H.264 / MJPEG • Obsługa trzech strumieni wideo • Czułość: kolor 0.001 Lux • 25/30ps przy (2688×1520, 1920×1080, 1280×720) • Obsługa ICR Dzień / Noc • Wbudowany promiennik podczerwieni do 40 m • Funkcja poszerzonej dynamiki WDR 120dB, 3DNR, BLC, HLC • Inteligentna detekcja ruchu • Ochrona perymetryczna: przekroczenie linii, wej. / wyj. ze strefy z funkcją filtorwania fałszywych alarmów,rozpoznawanie osoba / pojazd mechaniczny, detekcja twarzy, zmiana sceny, ROI | PLN | BCS | Inne | Niesklasyfikowane | 1467.39
BCS-V-TIP24FSR4L4-AI1(2) | 4 • Przetwornik 1/2.9” 4 Mpx PS CMOS • Kompresja wideo H.265+ / H.265 / H.264 / MJPEG • Obsługa trzech strumieni wideo • Czułość: kolor 0.005 Lux • 25/30 fps przy (2688×1520, 1920×1080, 1280×720) • Obsługa ICR Dzień / Noc • Wbudowany promiennik podczerwieni i światło białe do 40m • Funkcja poszerzonej dynamiki WDR 120dB, 3DNR, BLC, HLC • Inteligentna detekcja ruchu • Ochrona perymetryczna: przekroczenie linii, wej. w strefę z funkcją filtorwania fałszywych alarmów, rozpoznawanie osoba / pojazd mechaniczny, detekcja twarzy, zmiana sceny, ROI | PLN | BCS | Inne | Niesklasyfikowane | 1198.02
BCS-V-TIP16FSR3L3(2) | 6 • Przetwornik 1/2.4” 6 Mpx • Kompresja wideo H.265+ / H.265 / H.264 / MJPEG • Obsługa dwóch strumieni wideo • Czułość: kolor 0.005 Lux • 20 fps (3200×1800, 2688×1520, 1920×1080, 1280×720) • IR 30m + WhiteLight 30 m • Funkcja poszerzonej dynamiki WDR 120dB, 3DNR, BLC, HLC • Inteligentna detekcja ruchu (rozpoznawanier osoba / pojazd mechaniczny) • Obiektyw stały 2.8mm, F1.6, kąt widzenia H: 105°~55° • Wbudowany mikrofon • Obudowa IP67 • Temperatura pracy -30°C do + 60° • Zasilanie 12V DC ± 25% 5W, POE (802.3af) 6.5W | PLN | BCS | CCTV | Akcesoria CCTV | 920.04
BCS-V-FIP25FWR1-AI1 | 5 • Przetwornik 1/2.7” 5 Mpx • Kompresja wideo H.265+ / H.265 / H.264 / MJPEG • Obsługa dwóch strumieni wideo • Czułość: kolor 0.017Lux • 25/30 kl./s przy (2560×1920, 2048×1536, 1280×960 • Obsługa ICR Dzień / Noc • Wbudowany promiennik podczerwieni do 8 m • Funkcja poszerzonej dynamiki WDR 120dB, 3DNR, BLC, • Inteligentne funkcje: pzekroczenie linii, intruz, detekcja twarzy, zmiana sceny, ROI • Obiektyw 1.05 mm, F2.25, kąt widzenia 180° • Gniazdo karty microSD max. 256GB, ANR, NAS • Wej. / wyj. audio, wbudowany mikrofon | PLN | BCS | CCTV | Akcesoria CCTV | 3003.66
BCS-V-DIP58VSR4-AI2(2) | 8 • Przetwornik 1/1.8” 8 Mpx DarkView • Kompresja wideo H.265+ / H.265 / H.264 / MJPEG • Obsługa trzech strumieni wideo • Czułość: kolor 0.0008 Lux • 25 fps przy (3840×2160, 3200×1800, 2688×1520, 1920×1080, 1280×720) 30 fps przy (3200×1800, 2688×1520, 1920×1080, 1280 ×720) • Obsługa ICR Dzień / Noc • Wbudowany promiennik podczerwieni do 40 m • Funkcja poszerzonej dynamiki WDR 120dB, 3DNR, BLC, HLC • Inteligentna detekcja ruchu • Ochrona perymetryczna: przekroczenie linii, wej. / wyj. ze strefy z funkcją filtorwania fałszywych | PLN | BCS | Inne | Niesklasyfikowane | 3351.75
BCS-V-DIP54VSR4-AI2(2) | 4 • Przetwornik 1/3” 4 Mpx DarkView • Kompresja wideo H.265+ / H.265 / H.264 / MJPEG • Obsługa trzech strumieni wideo • Czułość: kolor 0.001 Lux • 25/30 fps przy (2688×1520, 1920×1080, 1280×720) • Obsługa ICR Dzień / Noc • Wbudowany promiennik podczerwieni do 40 m • Funkcja poszerzonej dynamiki WDR 120dB, 3DNR, BLC, HLC • Inteligentna detekcja ruchu • Ochrona perymetryczna: przekroczenie linii, wej. / wyj. ze strefy z funkcją filtorwania fałszywych alarmów, rozpoznawanie osoba / pojazd mechaniczny, detekcja twarzy, | PLN | BCS | Inne | Niesklasyfikowane | 2539.95
BCS-V-DIP24FSR3L3-AI1(2) | 4 • Przetwornik 1/2.9” 4 Mpx PS CMOS • Kompresja wideo H.265+ / H.265 / H.264 / MJPEG • Obsługa trzech strumieni wideo • Czułość: kolor 0.005 Lux(F1.6,AGC), 0Lux(IR wł.) • 25/30 kl./s przy 4 Mpx (2688×1520), 25/30 kl./s przy 1080p (1920×1080) • Obsługa ICR Dzień / Noc • Wbudowany promiennik podczerwieni do 30 m • White Light 30 m • Funkcja poszerzonej dynamiki WDR 120dB, 3DNR, BLC, HLC • Inteligentna detekcja ruchu • Ochrona perymetryczna: przekroczenie linii, wej. w strefę z funkcją filtorwania fałszywych | PLN | BCS | Inne | Niesklasyfikowane | 1154.97
BCS-V-DIP28FSR3-AI2(2) | 8 • Przetwornik 1/1.8” 8 Mpx DarkView • Kompresja wideo H.265+/H.265/H.264/MJPEG • Obsługa trzech strumieni wideo • Czułość: kolor 0.0008Lux(F1.0,AGC), 0Lux(IR wł.) • 25 kl./s przy 8 Mpx (3840×2160), 25 kl./s przy ( 2688×1520, 1920×1080, 1280×720) • Obsługa ICR Dzień / Noc • Wbudowany promiennik podczerwieni do 30 m • Funkcja poszerzonej dynamiki WDR 130dB, 3DNR, BLC, HLC • Inteligentna detekcja ruchu • Ochrona perymetryczna: przekroczenie linii, wej. / wyj. ze strefy z funkcją filtorwania fałszywych | PLN | BCS | Inne | Niesklasyfikowane | 1942.17
BCS-V-EIP44VSR3(2) | 4 • Przetwornik 1/3” 4 Mpx PS CMOS Technologia StarLight • Kompresja wideo H.265+ / H.265 / H.264 / MJPEG • Obsługa dwóch strumieni wideo • Czułość: kolor 0.005Lux • 20 kl./s przy 4 Mpx (2560×1440), 25/30 kl./s przy (1920×1080, 1280×720) • Obsługa ICR Dzień / Noc • Wbudowany promiennik podczerwieni do 30m • Funkcja poszerzonej dynamiki WDR 120dB, 3DNR, BLC, HLC • Obiektyw motozoom 2.8~12 mm, F1.6, kąt widzenia 95.9~29.2° • Gniazdo karty microSD max. 256GB, ANR, NAS • Obudowa IP66 • Temperatura pracy -30°C do + 60° | PLN | BCS | CCTV | Akcesoria CCTV | 1451.4
BCS-V-EIP24FCR3L3-AI2(2) | 4 • Przetwornik 1/1.8” 4 Mpx PS CMOS Technologia NightColor • Kompresja wideo H.265+ / H.265 / H.264 / MJPEG • Obsługa trzech strumieni wideo • Czułość: kolor 0.0005 Lux • 25/30 kl./s przy 4 Mpx (2688×1520, 1920×1080) • Obsługa ICR Dzień / Noc • Wbudowany promiennik IR i światło białe do 30 m • Funkcja poszerzonej dynamiki WDR 130dB, 3DNR, BLC, HLC, defog • Ochrona perymetryczna: przekroczenie linii, wej. / wyj. ze strefy z funkcją filtorwania fałszywych alarmów,rozpoznawanie osoba / pojazd mechaniczny, detekcja twarzy, zmiana sceny, ROI | PLN | BCS | Inne | Niesklasyfikowane | 1562.1
BCS-V-EIP28FSR3-AI2(2) | 8 • Przetwornik 1/1.8” 8 Mpx DarkView • Kompresja wideo H.265+ / H.265 / H.264 / MJPEG • Obsługa trzech strumieni wideo • Czułość: kolor 0.0008Lux • 25fps przy (3840×2160, 3200×1800, 2688×1520, 1920×1080, 1280×720) 30fps przy (3200×1800, 2688×1520, 1920×1080, 1280×720) • Obsługa ICR Dzień / Noc • Wbudowany promiennik podczerwieni do 30 m • Funkcja poszerzonej dynamiki WDR 120dB, 3DNR, BLC, HLC • Inteligentna detekcja ruchu • Ochrona perymetryczna: przekroczenie linii, wej. / wyj. ze strefy z funkcją filtorwania fałszywych | PLN | BCS | Inne | Niesklasyfikowane | 1948.32
BCS-V-EIP24FSR3-AI2(2) | 4 • Przetwornik 1/3” 4 Mpx PS CMOS DarkView • Kompresja wideo H.265+ / H.265 / H.264 / MJPEG • Obsługa trzech strumieni wideo • Czułość: kolor 0.001 Lux • 25/30 fps przy (2688×1520, 1920×1080, 1280×720) • Obsługa ICR Dzień / Noc • Wbudowany promiennik podczerwieni do 30 m • Funkcja poszerzonej dynamiki WDR 120dB, 3DNR, BLC, HLC • Inteligentna detekcja ruchu • Ochrona perymetryczna: przekroczenie linii, wej. / wyj. ze strefy z funkcją filtorwania fałszywych alarmów,rozpoznawanie osoba / pojazd mechaniczny, detekcja twarzy, zmiana sceny, ROI | PLN | BCS | Inne | Niesklasyfikowane | 1397.28
BCS-V-EIP24FSR3-AI1 | 4 • Przetwornik 1/3” 4 Mpx PS CMOS DarkView • Kompresja wideo H.265+ / H.265 / H.264 / MJPEG • Obsługa trzech strumieni wideo • Czułość: kolor 0.005 Lux • 25/30 kl./s przy 4 Mpx (2688×1520), 25/30 kl./s przy 1080p (1920×1080) • Obsługa ICR Dzień / Noc • Wbudowany promiennik podczerwieni do 30 m • Funkcja poszerzonej dynamiki WDR 120dB, 3DNR, BLC, HLC • Inteligentna detekcja ruchu • Ochrona perymetryczna: przekroczenie linii, wej. w strefę z funkcją filtorwania fałszywych alarmów, detekcja twarzy, zmiana sceny, ROI | PLN | BCS | Inne | Niesklasyfikowane | 1130.37
BCS-V-EIP24FSR3L3-AI1(2) | 4 • Przetwornik 1/2.9” 4 Mpx PS CMOS • Kompresja wideo H.265+ / H.265 / H.264 / MJPEG • Obsługa trzech strumieni wideo • Czułość: kolor 0.005 Lux • 25/30 fps przy (2688×1520, 1920×1080, 1280×720) • Obsługa ICR Dzień / Noc • Wbudowany promiennik podczerwieni do i białe światło 30 m • Funkcja poszerzonej dynamiki WDR 120dB, 3DNR, BLC, HLC • Inteligentna detekcja ruchu • Ochrona perymetryczna: przekroczenie linii, wej. w strefę z funkcją filtorwania fałszywych alarmów, rozpoznawanie osoba / pojazd mechaniczny, zmiana sceny, ROI | PLN | BCS | Inne | Niesklasyfikowane | 1230
BCS-V-EIP16FSR3L3(2) | 6 • Przetwornik 1/2.4” 6 Mpx • Kompresja wideo H.265+ / H.265 / H.264 / MJPEG • Obsługa dwóch strumieni wideo • Czułość: kolor 0.005 Lux • 20 fps (3200×1800, 2688×1520, 1920×1080, 1280×720) • IR 30 m + WhiteLight 30 m • Funkcja poszerzonej dynamiki WDR 120dB, 3DNR, BLC, HLC • Inteligentna detekcja ruchu (rozpoznawanier osoba / pojazd mechaniczny) • Obiektyw stały 2.8 mm, F1.6, kąt widzenia H: 105°~55° • Wbudowany mikrofon • Obudowa IP67 • Temperatura pracy -30°C do + 60° • Zasilanie 12V DC ± 25% 5W, POE (802.3af) 6.5W | PLN | BCS | CCTV | Akcesoria CCTV | 920.04
BCS-V-SIP2425SR10-AI2 | 4 • Przetwornik 1/2.8” 4 Mpx CMOS • Kompresja video H.265+ / H.265 / H.264+ / H.264 / MJPEG • Obsługa trzech strumieni wideo • Czułość: 0.005Lux(F1.6,AGC) 0.001Lux(F1.6,AGC,B/W) 0Lux(B/W,IR) • 25/30 kl./s przy 4 Mpx (2560×1440) • Obsługa ICR Dzień / Noc • Funkcja poszerzonej dynamiki WDR (120dB) • Funkcje DEFOG, EIS, HLC, BLC, 3DNR • Wbudowany obiektyw 4,8~120 mm; 25× • Wbudowany promiennik IR LED SMART – do 100 m • Inteligentne funkcje: ochrona perymetryczna, rozpoznawanie obiektów, detekcja twarzy, liczenie osób | PLN | BCS | CCTV | Akcesoria CCTV | 3196.77
BCS-V-KN | • Klawiatura sieciowa z możliwością sterowania urządzeń z serii BCS View • Wyświetlacz LCD 128×64 • 4 osiowy wolant z funkcją ENTER • Zasilanie: 12V DC, pobór mocy 4.5W • Połączenia RJ-45, RS-232, RS-485 • Przechwytywanie zdjęć na dysk USB • Wbudowany Webservice *MODEL DOSTEPNY DO WYCZERPANIA ZAPASÓW MAGAZYNOWYCH | PLN | BCS | SSWiN | Manipulatory | 3357.9
BCS-V-ARS | Uchwyt sufitowy do kamer PTZ z serii BCS View. *MODEL DOSTEPNY DO WYCZERPANIA ZAPASÓW MAGAZYNOWYCH | PLN | BCS | CCTV | Akcesoria CCTV | 196.8
BCS-V-AS | Adapter słupowy do kamer z serii BCS View. | PLN | BCS | Inne | Niesklasyfikowane | 281.67
BCS-V-AR | Adapter narożny do kamer serii BCS View. *MODEL DOSTEPNY DO WYCZERPANIA ZAPASÓW MAGAZYNOWYCH | PLN | BCS | Inne | Niesklasyfikowane | 525.21
BCS-V-ASM | Adapter słupowy do kamer z serii BCS View. | PLN | BCS | Inne | Niesklasyfikowane | 214.02
BCS-V-AWDT | Puszka montażowa do kamer Tubowych BCS-V-TI831IR8, BCS-V-TI421IR5, BCS-V-TI221IR5. | PLN | BCS | CCTV | Akcesoria CCTV | 179.58
BCS-V-US | Uchwyt ścienny z do kamer PTZ z serii BCS View. | PLN | BCS | CCTV | Akcesoria CCTV | 191.88
BCS-V-AWMT | Puszka montażowa do kamer Tubowych: BCS-V-TI831IR3, BCS-V-TI221IR3, BCS-V-TI421IR3. | PLN | BCS | CCTV | Akcesoria CCTV | 109.47
BCS-V-AWDE | Puszka montażowa do kamer kopułowych i eyeball BCS View. | PLN | BCS | CCTV | Akcesoria CCTV | 179.58
BCS-V-EI831IR3 | *MODEL DOSTEPNY DO WYCZERPANIA ZAPASÓW MAGAZYNOWYCH | PLN | BCS | Inne | Niesklasyfikowane | 104.55
BCS-V-DI831IR3 | *MODEL DOSTEPNY DO WYCZERPANIA ZAPASÓW MAGAZYNOWYCH | PLN | BCS | Inne | Niesklasyfikowane | 97.17
BCS-V-TI831IR8 | Parametry BCS | PLN | BCS | Inne | Niesklasyfikowane | 136.53
BCS-V-XVR1602-AI | 16 • Rejestrator Hybrydowy • Nagrywanie do 16 kamer HDCVI / TVI / AHD / Analog • Maksymalnie 24 / 24 / 12 / 6 kanały IP do 6 Mpx • Kompresja wideo H.265 Pro+ / H.265 Pro / H.265 / H264 • Jednoczesna praca wyjść HDMI / VGA, maksymalna rozdzielczość 1920×1080 • Wbudowana analityka obrazu z funkcją filrowania fałszywych alarmów • Inteligentna detekcja ruchu dla wszystich kanałów analogowych • Ochrona perymetryczna: do 4 kanałów (wej. w strefę, przekroczenie linii) • Ochrona perymetryczna: do 2 kanałów (wej. w strefę, przekroczenie linii) (BCS-V-XVR0401-Ai) | PLN | BCS | CCTV | Kamery Analogowe | 2318.55
BCS-V-XVR1601-AI | Parametry BCS | PLN | BCS | CCTV | Rejestratory DVR | 2012.28
1080P | BCS-SA4232SR15 | PLN | BCS | Inne | Niesklasyfikowane | 130
16×9 | Parametry PDF Spec | PLN | BCS | Inne | Niesklasyfikowane | 131
(2.7~13.5 | Parametry PDF Spec | PLN | BCS | Inne | Niesklasyfikowane | 131

## BCS - BCS POWER CENNIK 2026.pdf
MODEL | OPIS | CENA | WALUTA | PRODUCENT | KATEGORIA | PODKATEGORIA
6689 | (400 × 450 × 140 mm). | 690 | PLN | BCS | Inne | Niesklasyfikowane
BCS-MCAM01 | W SKŁĄD MOBILNEJ WIEŻY BCS WCHODZI: Wieża Konstrukcja metalowa o wymiarach: 1010 × 1010 × 2350 mm Podwójne drzwi z zamkiem wielopunktowym Maszt wysuwany manualnie: 6000 mm Konstrukcja zabezpieczona antykorozyjnie: ocynk ogniowy Wyposażenie – elementy bazowe wieży BCS Ładowarka akumulatorów Victron Energy Wyrównywacz akumulatorów Victron Energy Przetwornica MeanWell DC/DC 12V Przetwornica MeanWell DC/DC 12V-48DC Wyłącznik nadprądowy Schneider 1P Wyłącznik nadprądowy Schneider 2P Przekaźnik 1P 12V lub 230V |  | PLN | BCS | Zasilanie | Akumulatory
BCS-U | KABEL U/UTP kat.5E LSOH • Skrętka nieekranowana • Materiał żyły: miedź • Średnica żyły: 0.5 mm • Ilość żył: 8 • Powłoka: LSOH • Klasa: D • Zastosowanie: wewnętrzne • Spełnia wymagania PN-EN50173 ISO/IEC11801 | 543.66 | PLN | BCS | SSWiN | Sygnalizatory
BCS-ZA1206 | • Przeznaczony do kontrolerów BCS-KKD-D424D oraz BCS-KKD-J222D • Zainstalowana szyna DIN oraz wtyk do zasilania kontrolera • Obudowa wewnętrzna, natynkowa o wymiarach 300 × 320 × 90 mm • Miejsce na akumulator 7Ah • Wbudowany zasilacz buforowy 12V DC 6A, moc 72W • Sygnalizacja pracy za pomocą LED oraz wyj. technicznych • Styk sabotażowy • Odporność na zwarcia, przeciążenia i przepięcia na wej. i wyj. zasilacza | 621.15 | PLN | BCS | Kontrola Dostępu | Czytniki i Kontrolery
BCS-SD15 | PRZETWORNICA OBNIŻAJĄCO-STABILIZUJĄCA: • Umożliwia zasilanie dodatkowego urządzenia z 12V DC za pomocą jednego przewodu UTP/FTP Cat. 5e • Przykładowe zastosowanie: zasilanie panelu zewnętrznego IP, oraz elektrozaczepu; zasilanie kamery CCTV IP wraz z dodatkowym promiennikiem podczerwieni • Zasilanie za pomocą switcha PoE+ (PoE 802.3 at) lub PoE Passive • 1 wej. PoE (gniazdo Ethernet) • 1 wyj. PoE (gniazdo Ethernet) + wyj. 12V DC, max. 1A (dołączony przewód z wtykiem DC) | 110.7 | PLN | BCS | SSWiN | Sygnalizatory
BCS-IP5 | SWITCH PASSIVE POE: • Profesjonalny switch PoE do 5 kamer IP z zasilaczem 75W o wysokiej sprawności • 10/100 Mb/s (5× PoE PASSIVE + 1× Uplink) • Zintegrowane zabezpieczenia nadprądowe i nadnapieciowe • Bezpieczniki polimerowe |  | PLN | BCS | Infrastruktura IT | Switche PoE
BCS-ADPOE | ADAPTER DO ZASILANIA WIDEODOMOFONÓW IP BCS POPRZEZ PRZEWÓD UTP: • Adapter umożliwia zasilanie urządzeń IP/LAN przy użyciu switcha LAN po jednym przewodzie UTP cat. 5e • Zastosowanie: wszystkie urządzenia sieciowe zasilane z Passive PoE napięciem z zakresu 10~60V DC • Przykładowe zastosowanie: systemy CCTV, wideodomofony IP, kontrola dostępu, telefonia VoiP, itd. • Niewielkie wymiary umożliwiają instalację w trudno dostępnych miejscach • Dioda LED sygnalizująca obecność napięcia • 1 wej. Ethernet do podłączenia switcha LAN | 29.52 | PLN | BCS | SSWiN | Sygnalizatory
BCS-F | Obudowa wewnętrzna IP20 300 × 320 × 90 mm, zamykana na śrubę, miejsce na akumulator 18Ah metalowa biała; otworowana rastrowo dla osadzenia modułów. PRODUKT DOSTĘPNY NA ZAMÓWIENIE. | 293.97 | PLN | BCS | Zasilanie | Akumulatory
BCS-UPS | Profesjonalny switch PoE do 8 kamer IP; z zasilaczem buforowym 72W o wysokiej sprawności; (8× PoE PASSIVE 10/100 Mb/s + 2× Uplink 1000 Mb/s) bezpieczniki elektroniczne; w zestawie moduł do buforowego zasilania rejestratorów 12V +/-5% DC z max. 2 dyskami HDD; zintegrowane zabezpieczenia nadprądowe i nadnapieciowe oraz ochrony akumulatora; miejsce na dwa akumulatory 12V/18Ah; wymagany jeden akumulator; obudowa BCS-RACK5U 19” 5U (440 × 220 × 180 mm); szacowany czas [h] podtrzymania rejestratora i kamer przy max. ilości kamer: 9h IR OFF / 5,5h IR ON @2× 12V18Ah. | 3265.65 | PLN | BCS | Zasilanie | Akumulatory
BCS-RACK5U | Obudowa RACK 19” 5U 440 × 220 × 180 mm, miejsce na 2 akumulatory 18Ah; metalowa RAL 7024; otworowana rastrowo dla osadzenia modułów. PRODUKT DOSTĘPNY NA ZAMÓWIENIE. | 2707.23 | PLN | BCS | Zasilanie | Akumulatory
BCS-IP8GB | Profesjonalny switch PoE do 8 kamer IP z zasilaczem 96W o wysokiej sprawności; (8× PoE PASSIVE 10/100 Mb/s + 2× Uplink 1000 Mb/s); bezpieczniki elektroniczne; zintegrowane zabezpieczenia nadprądowe i nadnapieciowe; obudowa wewnętrzna IP20 BCS-H (400 × 450 × 140 mm); iejsce na rejestrator. | 1670.34 | PLN | BCS | Infrastruktura IT | Switche PoE
BCS-IP16GB | Profesjonalny switch PoE do 16 kamer IP z zasilaczem 192W o wysokiej sprawności; (16× PoE PASSIVE 10/100 Mb/s + 2× Uplink 1000 Mb/s); bezpieczniki elektroniczne; zintegrowane zabezpieczenia nadprądowe i nadnapieciowe; obudowa wewnętrzna IP20 BCS-H (400 × 450 × 140 mm); miejsce na rejestrator. | 2923.71 | PLN | BCS | Infrastruktura IT | Switche PoE
BCS-L | Parametry BCS | 1419.42 | PLN | BCS | Inne | Niesklasyfikowane
BCS-IP8 | Profesjonalny switch PoE do 8 kamer IP z zasilaczem 96W o wysokiej sprawności; (8× PoE PASSIVE 10/100 Mb/s + 2× Uplink 10/100 Mb/s) bezpieczniki elektroniczne; zintegrowane zabezpieczenia nadprądowe i nadnapieciowe; tryb Long Range; obudowa wewnętrzna IP20 BCS-E (200 × 250 × 85 mm). | 1043.04 | PLN | BCS | Infrastruktura IT | Switche PoE
BCS-IP4 | Profesjonalny switch PoE do 4 kamer IP z zasilaczem 96W o wysokiej sprawności; (4× PoE PASSIVE 10/100 Mb/s + 2× Uplink 10/100 Mb/s) bezpieczniki elektroniczne; zintegrowane zabezpieczenia nadprądowe i nadnapieciowe; tryb Long Range; obudowa zewnętrzna IP56 BCS-L (190 × 140 × 70 mm). | 736.77 | PLN | BCS | Infrastruktura IT | Switche PoE
BCS-ZA4802 | Zasilacz impulsowy o wysokiej sprawności Vin 230V AC Vout 48V DC Iout 2A Pout 96W; zintegrowane zabezpieczenia nadprądowe i nadnapieciowe; obudowa zewnętrzna IP56 BCS-S (150 × 110 × 70 mm), z dławnicami kablowymi. | 305.04 | PLN | BCS | SSWiN | Sygnalizatory
BCS-ZA4820 | ZASILACZ 48V DC DIN: • Przeznaczony do zasilania adaptera 2-przewodowego BCS-ADIP-II/-III • Napięcie na wyjściu 48V DC, 2A • Montaż na szynie DIN lub powierzchniowy za pomocą dołączonego adaptera • Sygnalizacja pracy diodą LED • Moc 96W, sprawność >90% | 244.77 | PLN | BCS | Inne | Niesklasyfikowane
BCS-ZA2425 | Zasilacz impulsowy o wysokiej sprawności Vin 230V AC Vout 24V DC Iout2.5A Pout 60W; możliwość regulacji napięcia wyjściowego w zakresie 20.5~26.2V; sygnalizacja pracy diodą LED; automatyczny powrót po eliminacji zwarcia; zintegrowane zabezpieczenia nadprądowe i nadnapieciowe; montaż na szynie DIN TH35 lub powierzchniowy (za pomocą dołączonego adaptera). | 225.09 | PLN | BCS | SSWiN | Sygnalizatory
BCS-ZA1220 | Zasilacz impulsowy o wysokiej sprawności Vin 230V AC Vout 12V Iout 2A Pout 25W; możliwość regulacji napięcia wyjściowego w zakresie 10.3~14.3V; sygnalizacja pracy diodą LED; automatyczny powrót po eliminacji zwarcia; zintegrowane zabezpieczenia nadprądowe i nadnapieciowe; montaż na szynie DIN TH35 lub powierzchniowy (za pomocą dołączonego adaptera). | 215.25 | PLN | BCS | SSWiN | Sygnalizatory
BCS-ZA2403 | Zasilacz impulsowy o wysokiej sprawności Vin 230V AC Vout 24V DC Iout 3A Pout 72W; moduł do zabudowy; zintegrowane zabezpieczenia nadprądowe i nadnapieciowe. | 230.01 | PLN | BCS | SSWiN | Sygnalizatory
BCS-XPOE10GB | Profesjonalny switch PoE 10 portów (8× PoE PASSIVE 10/100 Mb/s + 2× Uplink 1000 Mb/s); bezpieczniki elektroniczne; bez zasilacza. | 954.48 | PLN | BCS | Infrastruktura IT | Switche PoE
BCS-XPOE6 | Profesjonalny switch PoE 6 portów (5× PoE PASSIVE 10/100 Mb/s + 1× Uplink 10/100 Mb/s); bezpieczniki elektroniczne; tryb Long Range; bez zasilacza; obudowa zewnętrzna IP56 (150 × 110 × 70 mm). | 410.82 | PLN | BCS | Infrastruktura IT | Switche PoE
BCS-XPOE6-II | Profesjonalny switch PoE 6 portów (5× PoE PASSIVE 10/100 Mb/s + 1× Uplink 10/100 Mb/s) bezpieczniki elektroniczne; tryb Long Range; bez zasilacza; moduł do zabudowy. | 319.8 | PLN | BCS | Infrastruktura IT | Switche PoE
BCS-ZIP | Ogranicznik przepięć dedykowany do urządzeń CCTV IP oraz urządzeń Gigabit |  | PLN | BCS | Inne | Niesklasyfikowane
BCS-XPOE4 | Extender TCP/IP PoE; switch PoE 4 porty 10/100 Mb/s (1× PoE IN 802.3at/af/ passive + 3× PoE OUT PASSIVE) zasilany z PoE (max. 40W). | 258.3 | PLN | BCS | Infrastruktura IT | Switche PoE
BCS-XPOE3 | Extender (1× PoE IN 802.3at/af + 2× PoE OUT), switch PoE 3 portowy 10/100 Mb/s, zasilany z PoE (max. 50W), mini switch umożliwiający wzmacnianie i rozdzielanie sygnału sieciowego, zasilany z innego switcha 802.3at/af lub PoE Passive, umożliwia rozdzielenie zasilania do 2 kamer PoE 802.3at/ af, wersja standalone bez konieczności konfiguracji, małe gabaryty umożliwiają zastosowanie w puszkach instalacyjnych, pobór mocy <1W. | 244.77 | PLN | BCS | SSWiN | Sygnalizatory
BCS-AVC1203 | Przetwornica napiecia DC / DC o wysokiej sprawności; do rejestratorów i dysków sieciowych; stabilizująca napięcie; nieizolowana Vin 6...30V DC Vout 12V DC +/-5% Iout 2,5A Pout 30W moduł do zabudowy. | 137.76 | PLN | BCS | Inne | Niesklasyfikowane
BCS-AVC12 | Izolowana przetwornica napięcia o wysokiej sprawności DC / DC 50W Uwe: 10~16V DC Uwy: 12V DC +/-5% 4A – zalecana do zasilania rejestratorów w systemach gdzie pojawiają się zakłócenia spowodowane brakiem separacji mas urzadzeń. | 174.66 | PLN | BCS | Inne | Niesklasyfikowane
BCS-AVC24 | Izolowana przetwornica napięcia DC / DC 60W Uwe: 20~30V DC Uwy: 12V DC +/-5% 5A – zalecana do zasilania rejestratorów w systemach gdzie pojawiają się zakłócenia spowodowane brakiem separacji mas urzadzeń. | 174.66 | PLN | BCS | Inne | Niesklasyfikowane
BCS-XCOAX | Zestaw aktywnych konwerterów do transmisji Ethernet oraz zasilania PoE po koncentryku, posiada możliwość zasilania ze switcha PoE 802.3at/af lub PoE PASSIVE, możliwość zasilania urządzeń zgodnych z PoE 802.3at/af lub PoE PASSIVE, zasięg transmisji poprzez kabel koncentryczny do 1000m dla przepustowości 10Mbps, do 500m dla przepustowości 100Mbps, POE OUT do 30W sumarycznej mocy w całym torze zasilania, optyczna sygnalizacja stanu zasilania oraz transmisji danych, łatwe i szybkie uruchomienie bez konieczności konfiguracji, | 653.13 | PLN | BCS | Infrastruktura IT | Switche PoE
BCS-SU100 | Przetwornica napięcia DC / DC o wysokiej sprawności; podnosząca napięcie; nieizolowana Vin 10...30V DC Vout 48V DC Pout 100W moduł do zabudowy. | 159.9 | PLN | BCS | Inne | Niesklasyfikowane
BCS-SU50 | Przetwornica napięcia DC / DC o wysokiej sprawności; podnosząca napięcie; nieizolowana Vin 10...30V DC Vout 48V DC Pout 50W moduł do zabudowy. | 104.55 | PLN | BCS | Inne | Niesklasyfikowane
BCS-SD30HV | Przetwornica napięcia DC / DC o wysokiej sprawności; obniżająca napięcie; nieizolowana Vin 6...50V DC Vout 3,3V...12V DC Iout 2,5A moduł do zabudowy. | 87.33 | PLN | BCS | Inne | Niesklasyfikowane
BCS-XSFP | Gigabitowy media konwerter Ethernet – SFP, możliwość zasilania z PoE 802.3af lub PASSIVE. 1× LAN 10/100/1000 Mb/s oraz 1× SFP 1000 Mb/s. | 346.86 | PLN | BCS | Infrastruktura IT | Switche PoE
BCS-X2W | Zestaw aktywnych konwerterów Transmisja danych z sieci Ethernet Transmisja zasilania PoE z wykorzystaniem 2 przewodów 100Mbps do 300m. | 653.13 | PLN | BCS | Infrastruktura IT | Switche PoE
BCS-EXT | Zestaw do zasilania kamery analogowej do 400 m (czerwony BCS-EXT/SU podnoszący napięcie 12V DC -> 48V DC, zielony BCS-EXT/SD obniżający napięcie |  | PLN | BCS | Inne | Niesklasyfikowane
BCS-OB-1 | Adapter słupowy z obejmą Ø400 mm oraz blachą montażową 240 × 190 mm do mocowania obudów zewnętrznych BCS-L. | 116.85 | PLN | BCS | SSWiN | Czujki Obwodowe
BCS-OB-2 | Adapter słupowy z obejmą oraz blachą montażową 300 × 220 mm do mocowania obudów zewnętrznych BCS-XL. | 147.6 | PLN | BCS | SSWiN | Czujki Obwodowe
BCS-PATCHCORD20 | Patchcord – kabel krosowy, RJ-45 – RJ-45, 20 cm, płaski. | 7.38 | PLN | BCS | SSWiN | Sygnalizatory
BCS-E | Obudowa wewnętrzna IP20 250 × 200 × 85 mm, zamykana na śrubę, miejsce na akumulator 7Ah metalowa biała; otworowana rastrowo dla osadzenia modułów. PRODUKT DOSTĘPNY NA ZAMÓWIENIE. | 249.69 | PLN | BCS | Zasilanie | Akumulatory
BCS-H | Obudowa wewnętrzna IP20 450 × 400 × 140 mm, zamykana na śrubę, miejsce na 2 akumulatory 18Ah metalowa biał; otworowana rastrowo dla osadzenia modułów. PRODUKT DOSTĘPNY NA ZAMÓWIENIE. | 623.61 | PLN | BCS | Zasilanie | Akumulatory
BCS-M | Obudowa zewnętrzna IP56 190 × 140 × 70 mm (dławnice 6× M16 1× M20) tworzywo RAL 7035; w komplecie blacha montażowa do osadzenia modułów dodatkowych PRODUKT DOSTĘPNY NA ZAMÓWIENIE. | 194.34 | PLN | BCS | Inne | Niesklasyfikowane
BCS-L2 | Obudowa zewnętrzna BCS-L2 IP56 240 × 190 × 90 mm (dławnice 10× M16 1× M20) tworzywo RAL 7035; w komplecie blacha montażowa do osadzenia modułów dodatkowych. PRODUKT DOSTĘPNY NA ZAMÓWIENIE. | 263.22 | PLN | BCS | Inne | Niesklasyfikowane
BCS-L3 | Obudowa zewnętrzna BCS-L3 IP56 240 × 190 × 90 mm (dławnice gumowe 5 × 29 mm) tworzywo RAL 7035; w komplecie blacha montażowa do osadzenia modułów dodatkowych. PRODUKT DOSTĘPNY NA ZAMÓWIENIE. | 220.17 | PLN | BCS | Inne | Niesklasyfikowane
BCS-XL | Obudowa zewnętrzna IP56 300 × 220 × 120 mm (dławnice 5× M16 1× M20) miejsce na akumulator 18Ah tworzywo RAL 7035; w komplecie blacha montażowa do osadzenia modułów dodatkowych. PRODUKT DOSTĘPNY NA ZAMÓWIENIE. | 397.29 | PLN | BCS | Zasilanie | Akumulatory
BCS-S | Obudowa zewnętrzna IP56 150 × 110 × 70 mm (dławnice 6× M16) tworzywo RAL 7035; w komplecie blacha montażowa do osadzenia modułów dodatkowych. PRODUKT DOSTĘPNY NA ZAMÓWIENIE. | 118.08 | PLN | BCS | Inne | Niesklasyfikowane

## BCS - BCS KONTROLA CENNIK 2026.
MODEL | OPIS | CENA | WALUTA | PRODUCENT | KATEGORIA | PODKATEGORIA
11675 | • Zasilanie 12V DC, 1.4mA lub PoE (wymagane dodatkowe zasilanie 12V DC do elektrozaczepów) | 1039 | PLN | BCS | Kontrola Dostępu | Zamki i Blokady
BCS-MCAM01 | W SKŁĄD MOBILNEJ WIEŻY BCS WCHODZI: Wieża Konstrukcja metalowa o wymiarach: 1010 × 1010 × 2350 mm Podwójne drzwi z zamkiem wielopunktowym Maszt wysuwany manualnie: 6000 mm Konstrukcja zabezpieczona antykorozyjnie: ocynk ogniowy Wyposażenie – elementy bazowe wieży BCS Ładowarka akumulatorów Victron Energy Wyrównywacz akumulatorów Victron Energy Przetwornica MeanWell DC/DC 12V Przetwornica MeanWell DC/DC 12V-48DC Wyłącznik nadprądowy Schneider 1P Wyłącznik nadprądowy Schneider 2P Przekaźnik 1P 12V lub 230V |  | PLN | BCS | Zasilanie | Akumulatory
BCS-U | KABEL U/UTP kat.5E LSOH • Skrętka nieekranowana • Materiał żyły: miedź • Średnica żyły: 0.5 mm • Ilość żył: 8 • Powłoka: LSOH • Klasa: D • Zastosowanie: wewnętrzne • Spełnia wymagania PN-EN50173 ISO/IEC11801 | 543.66 | PLN | BCS | SSWiN | Sygnalizatory
BCS-L-KKD-D424D(2) | KONTROLER KONTROLI DOSTĘPU W OBUDOWIE DIN: • Druga generacja kontrolera • Obsługa 2 przejść dwustronnych (wbudowane 2 wyj. przekaźnikowe, oraz po 2 wej. na przycisk wyj. i kontaktron) • Możliwość podłączenia do 4 czytników RS485 lub Wiegand • Wbudowane 4 wej. oraz 4 wyj. alarmowe • Wsparcie do 100 000 użytkowników, 100 000 kart, zapis do 500 000 zdarzeń • Otwarcie przejścia za pomocą kart zbliżeniowej, kodu, odcisku palca lub kombincji • Wbudowane gniazdo Ethernet (10/100 Mb/s) • Montaż natynkowy lub na szynie DIN | 1039 | PLN | BCS | SSWiN | Czujki Obwodowe
BCS-ZA1206 | • Przeznaczony do kontrolerów BCS-KKD-D424D oraz BCS-KKD-J222D • Zainstalowana szyna DIN oraz wtyk do zasilania kontrolera • Obudowa wewnętrzna, natynkowa o wymiarach 300 × 320 × 90 mm • Miejsce na akumulator 7Ah • Wbudowany zasilacz buforowy 12V DC 6A, moc 72W • Sygnalizacja pracy za pomocą LED oraz wyj. technicznych • Styk sabotażowy • Odporność na zwarcia, przeciążenia i przepięcia na wej. i wyj. zasilacza | 621.15 | PLN | BCS | Kontrola Dostępu | Czytniki i Kontrolery
BCS-L-KKD-J222D(2) | KONTROLER KONTROLI DOSTĘPU W OBUDOWIE DIN: • Druga generacja kontrolera • Obsługa 2 przejść jednostronnych (wbudowane 2 wyj. przekaźnikowe oraz po 2 wej. na przycisk wyj. i kontaktron) • Możliwość podłączenia 2 czytników RS485 lub Wiegand • Wbudowane 2 wej. oraz 2 wyj. alarmowe • Wsparcie do 100 000 użytkowników, 100 000 kart, zapis do 500 000 zdarzeń • Otwarcie przejścia za pomocą kart zbliżeniowej, kodu, odcisku palca lub kombincji • Wbudowane gniazdo Ethernet (10/100 Mb/s) • Montaż natynkowy lub na szynie DIN | 1019.67 | PLN | BCS | SSWiN | Czujki Obwodowe
BCS-L-CKA-M1Z(2) | AUTONOMICZNY CZYTNIK Z KLAWIATURĄ: • 13.56MHz(Mifare) • Protokół OSDP • Obsługa 30000 kart & 60000 rekordów • Wsparcie kombinacji karta&hasło • Połączenie TCP/IP 10/100Mbps, auto registration • Interfejs Wiegand / RS-485 • Alarm drzwi: wtargnięcie, zablokowanie, tamper • Funkcja Anti-passback • Klawiatura dotykowa z niebieskim podświetleniem • Terminarz działania • Wyjście power output • Zasilanie 12V DC max 12W • Obudowa IP66 • Wymiary 62 × 142 × 23 mm, waga 0.2kg • Warunki pracy -30°C do +60°C RH ≤90% | 793.35 | PLN | BCS | Kontrola Dostępu | Czytniki i Kontrolery
BCS-L-CKRS-M7Z | CZYTNIK RS485 / WIEGAND Z KLAWIATURĄ: • Czytnik kart Mifare 13.56 MHz • Klawiatura sensoryczna z podświetlaniem • Wyj. RS485 / Wiegand 34 bit do podłączenia kotrolera • Montaż natynkowy, obudowa zewnętrzna – tworzywo sztuczne / akryl • Zasilanie 12V DC, 500 mA *MODEL DOSTĘPNY DO WYCZERPANIA ZAPASÓW MAGAZYNOWYCH | 404.67 | PLN | BCS | SSWiN | Manipulatory
BCS-L-CKRS-M8Z | CZYTNIK RS485 / WIEGAND Z KLAWIATURĄ: • Obudowa typu slim • Czytnik kart Mifare 13.56 MHz • Klawiatura sensoryczna z podświetlaniem • Wyj. RS485 / Wiegand 34 bit do podłączenia kotrolera • Montaż natynkowy, obudowa zewnętrzna – tworzywo sztuczne / hartowane szkło • Zasilanie 12V DC, 500 mA *MODEL DOSTĘPNY DO WYCZERPANIA ZAPASÓW MAGAZYNOWYCH | 403.44 | PLN | BCS | SSWiN | Manipulatory
BCS-L-CKRS-M9Z | CZYTNIK RS485 / WIEGAND Z KLAWIATURĄ: • Obudowa typu slim • Czytnik kart Mifare 13.56 MHz • Klawiatura mechaniczna z podświetlaniem • Wyj. RS485 / Wiegand 34 bit do podłączenia kotrolera • Montaż natynkowy, obudowa zewnętrzna – tworzywo sztuczne / ABS • Zasilanie 12V DC, 500 mA | 293.97 | PLN | BCS | SSWiN | Manipulatory
BCS-CRS-M4Z | CZYTNIK RS485 / WIEGAND: • Czytnik kart Mifare 13.56 MHz • Wyjście RS485 / Wiegand 34 bit do podłączenia kotrolera • Montaż natynkowy, obudowa zewnętrzna z tworzywa IP66 • Zasilanie 9~15V DC, 100mA *CZYTNIK W KOLEJNEJ DOSTAWIE BĘDZIE DOSTĘPNY POD SYMBOLEM: BCS-L-CRS-M4Z | 380.07 | PLN | BCS | SSWiN | Manipulatory
BCS-CRS-M6W | CZYTNIK RS485 / WIEGAND: • Czytnik kart Mifare 13.56 MHz • Wyj. RS485 / Wiegand 34 bit do podłączenia kotrolera • Montaż natynkowy, obudowa wewnętrzna z tworzywa • Zasilanie 9~15V DC, 100mA *CZYTNIK W KOLEJNEJ DOSTAWIE BĘDZIE DOSTĘPNY POD SYMBOLEM: BCS-L-CRS-M6W | 293.97 | PLN | BCS | SSWiN | Manipulatory
BCS-L-CRS-M7Z | CZYTNIK RS485 / WIEGAND: • Czytnik kart Mifare 13.56 MHz • Wyj. RS485 / Wiegand 34 bit do podłączenia kotrolera • Montaż natynkowy, obudowa zewnętrzna – tworzywo sztuczne/akryl • Zasilanie 12V DC, 500 mA | 343.17 | PLN | BCS | SSWiN | Manipulatory
BCS-CRS-M2Z | CZYTNIK RS485 / WIEGAND: • Obudowa typu slim • Czytnik kart Mifare 13.56 MHz • Wyj. RS485 / Wiegand 34 bit do podłączenia kotrolera • Montaż natynkowy, obudowa zewnętrzna z tworzywa IP55 • Zasilanie 9~15V DC, 100mA *CZYTNIK W KOLEJNEJ DOSTAWIE BĘDZIE DOSTĘPNY POD SYMBOLEM: BCS-L-CRS-M2Z | 313.65 | PLN | BCS | SSWiN | Manipulatory
BCS-L-CRS-M8Z | CZYTNIK RS485 / WIEGAND: • Obudowa typu slim • Czytnik kart Mifare 13.56 MHz • Wyj. RS485 / Wiegand 34 bit do podłączenia kotrolera • Montaż natynkowy, obudowa zewnętrzna – tworzywo sztuczne / hartowane szkło • Zasilanie 12V DC, 500 mA | 343.17 | PLN | BCS | SSWiN | Manipulatory
BCS-L-CRS-M9Z | CZYTNIK RS485 / WIEGAND: • Obudowa typu slim • Czytnik kart Mifare 13.56 MHz • Wyj. RS485 / Wiegand 34 bit do podłączenia kotrolera • Montaż natynkowy, obudowa zewnętrzna – tworzywo sztuczne / ABS • Zasilanie 12V DC, 500 mA | 227.55 | PLN | BCS | SSWiN | Manipulatory
BCS-BZ1 | TRANSPONDER ZBLIŻENIOWY: • Transponder zbliżeniowy w formie breloka do systemu: jednorodzinnego, modułowego oraz wielorodzinnego • Częstotliwość: Mifare 13.56 MHz • Pamięć EEPROM 1 KB • Wzmocniona konstrukcja dzięki obalniu PVC powłoką epoksydową • Wymiary: 65 × 24.7 × 3.2 mm (bez łańcuszka) | 20.91 | PLN | BCS | Kontrola Dostępu | Karty i Breloki
BCS-KZ-M1 | KARTA ZBLIŻENIOWA: • Standard MIFARE S50 – 13.56 MHz • Kompatybilność: ISO/IEC 14443A • Nadruk numeru seryjnego: NIE • Wymiary: 86 × 54 × 0.8 mm | 12.3 | PLN | BCS | Kontrola Dostępu | Karty i Breloki

## BCS - BCS WIDEODOMOFONY CENNIK
MODEL | OPIS | CENA | WALUTA | PRODUCENT | KATEGORIA | PODKATEGORIA
9908 | • Wymiary: 140 × 240.2 × 7 mm | 8 | PLN | BCS | Inne | Niesklasyfikowane
BCS-MCAM01 | W SKŁĄD MOBILNEJ WIEŻY BCS WCHODZI: Wieża Konstrukcja metalowa o wymiarach: 1010 × 1010 × 2350 mm Podwójne drzwi z zamkiem wielopunktowym Maszt wysuwany manualnie: 6000 mm Konstrukcja zabezpieczona antykorozyjnie: ocynk ogniowy Wyposażenie – elementy bazowe wieży BCS Ładowarka akumulatorów Victron Energy Wyrównywacz akumulatorów Victron Energy Przetwornica MeanWell DC/DC 12V Przetwornica MeanWell DC/DC 12V-48DC Wyłącznik nadprądowy Schneider 1P Wyłącznik nadprądowy Schneider 2P Przekaźnik 1P 12V lub 230V |  | PLN | BCS | Zasilanie | Akumulatory
BCS-U | KABEL U/UTP kat.5E LSOH • Skrętka nieekranowana • Materiał żyły: miedź • Średnica żyły: 0.5 mm • Ilość żył: 8 • Powłoka: LSOH • Klasa: D • Zastosowanie: wewnętrzne • Spełnia wymagania PN-EN50173 ISO/IEC11801 | 543.66 | PLN | BCS | SSWiN | Sygnalizatory
BCS-MS7.0LCD-LITE(2) | TESTER CCTV ALL-IN-ONE Bateria litowo-polimerowa 7.6V 7800mAh, 7 calowy ekran dotykowy 1280×800, karta microSD 8GB, zasilanie DC 12V, HDMI IN/OUT 1080p, DC 24V / 2A OUT, DC 12V / 3A OUT, USB DC 5V / 2A OUT, audio IN / OUT, CVBS IN / OUT, RJ-45 TDR, PoE, UTP / SCAN, obsługa ANALOG do 8 Mpx, mikrofon, latarka, Wi-Fi 2.4G, zainstalowane aplikacje do obsługi CCTV. | 2250.9 | PLN | BCS | SSWiN | Manipulatory
BCS-MS7.0LCD-PRO | MONITOR SERWISOWY ALL-IN-ONE Ekran dotykowy IPS 7” rozdzielczość 1920×1200; wej. / wyj. HDMI 4K, wej. wideo VGA; obsługa wyświetlania wideo 8K w głównym strumieniu; Wi-Fi analizer 2.4G / 5G, Wi-Fi Hotspot; wyj. DC 12V 3A / DC 24V 2A / PoE DC 48V 30W; obsługa kamer analog HD TVI / CVI / AHD 8 Mpx; aplikacje sieciowe – test sieci; cyfrowy multimetr – V AC / DC; rezystancja; ciągłość; dioda; pojemność; miernik mocy optycznej 1625/1550/1490/1310/1300/850nm, -70~+10dBm; VFL-10mW/650nm/10KM; test TDR UTP/RJ-45; PoE test; TDR2.0, audio test; PTZ control; | 4507.95 | PLN | BCS | CCTV | Kamery Analogowe
BCS-AKU | ZAPASOWY AKULULATOR DO TESTERA BCS-MS4.3LCD Litowo-polimerowy Napięcie 7.4V Pojemność: 4600mAh Ładowanie 8.4V | 158.67 | PLN | BCS | SSWiN | Manipulatory
BCS-MS7.0LCD-LITE | Litowo-polimerowy Napięcie 7.6V Pojemność: 7800mAh Ładowanie 8.7V | 166.05 | PLN | BCS | SSWiN | Manipulatory
BCS-BZ1 | TRANSPONDER ZBLIŻENIOWY: • Transponder zbliżeniowy w formie breloka do systemu: jednorodzinnego, modułowego oraz wielorodzinnego • Częstotliwość: Mifare 13.56 MHz • Pamięć EEPROM 1 KB • Wzmocniona konstrukcja dzięki obalniu PVC powłoką epoksydową • Wymiary: 65 × 24.7 × 3.2 mm (bez łańcuszka) | 20.91 | PLN | BCS | Kontrola Dostępu | Karty i Breloki
BCS-KZ-M1 | KARTA ZBLIŻENIOWA: • Standard MIFARE S50 – 13.56 MHz • Kompatybilność: ISO/IEC 14443A • Nadruk numeru seryjnego: NIE • Wymiary: 86 × 54 × 0.8 mm | 12.3 | PLN | BCS | Kontrola Dostępu | Karty i Breloki
BCS-SD15 | PRZETWORNICA OBNIŻAJĄCO-STABILIZUJĄCA: • Umożliwia zasilanie dodatkowego urządzenia z 12V DC za pomocą jednego przewodu UTP/FTP Cat. 5e • Przykładowe zastosowanie: zasilanie panelu zewnętrznego IP, oraz elektrozaczepu; zasilanie kamery CCTV IP wraz z dodatkowym promiennikiem podczerwieni • Zasilanie za pomocą switcha PoE+ (PoE 802.3 at) lub PoE Passive • 1 wej. PoE (gniazdo Ethernet) • 1 wyj. PoE (gniazdo Ethernet) + wyj. 12V DC, max. 1A (dołączony przewód z wtykiem DC) | 110.7 | PLN | BCS | SSWiN | Sygnalizatory
BCS-IP5 | SWITCH PASSIVE POE: • Profesjonalny switch PoE do 5 kamer IP z zasilaczem 75W o wysokiej sprawności • 10/100 Mb/s (5× PoE PASSIVE + 1× Uplink) • Zintegrowane zabezpieczenia nadprądowe i nadnapieciowe • Bezpieczniki polimerowe |  | PLN | BCS | Infrastruktura IT | Switche PoE
BCS-ADPOE | ADAPTER DO ZASILANIA WIDEODOMOFONÓW IP BCS POPRZEZ PRZEWÓD UTP: • Adapter umożliwia zasilanie urządzeń IP/LAN przy użyciu switcha LAN po jednym przewodzie UTP cat. 5e • Zastosowanie: wszystkie urządzenia sieciowe zasilane z Passive PoE napięciem z zakresu 10~60V DC • Przykładowe zastosowanie: systemy CCTV, wideodomofony IP, kontrola dostępu, telefonia VoiP, itd. • Niewielkie wymiary umożliwiają instalację w trudno dostępnych miejscach • Dioda LED sygnalizująca obecność napięcia • 1 wej. Ethernet do podłączenia switcha LAN | 29.52 | PLN | BCS | SSWiN | Sygnalizatory
BCS-ZA4820 | ZASILACZ 48V DC DIN: • Przeznaczony do zasilania adaptera 2-przewodowego BCS-ADIP-II/-III • Napięcie na wyjściu 48V DC, 2A • Montaż na szynie DIN lub powierzchniowy za pomocą dołączonego adaptera • Sygnalizacja pracy diodą LED • Moc 96W, sprawność >90% | 244.77 | PLN | BCS | Inne | Niesklasyfikowane
BCS-CP2 | CENTRALA PORTIERSKA SIP • Przeznaczenie: systemy wielorodzinne • Obsługa połączeń przychodzących z paneli zewnętrznych (audio-wideo) i wideomonitorów (audio) • Możliwość zdalnej aktywacji przekaźnika w panelu zewnętrznym oraz przekaźnika dodatkowego • Podgląd wideo z paneli zewnętrznych oraz kamer CCTV IP • Widok w podziale, max. 4 kamery jednocześnie • Wbudowana podstawka biurkowa, pochylenie: 0~45° • Tryb głośnomówiący lub słuchawkowy • Wbudowany mikrofon oraz głośnik • Pojemnościowy ekran dotykowy TFT 10” | 5571.9 | PLN | BCS | Wideodomofony | Monitory
BCS-PAN9211S-S | DWUSYSTEMOWY WIELORODZINNY PANEL ZEWNĘTRZNY TCP / IP / SIP • Przeznaczony do systemów IP, lub 2-wire IP (do wyboru): – w trybie IP współpracuje ze switchami PoE (zalecane switche PoE BCS) – w trybie 2-wire zasilanie i transmisja sygnału za pomocą 2-przewodowej magistrali (wymaga adaptera BCS-ADIP-II/-III, oraz zasilacza BCS-ZA4820) • Przetwornik CMOS HD 1/2.9”, obiektyw 2 mm, podświetlanie kamery – białe światło LED • Kąt widzenia kamery: 140°/80° (H/V) • Wbudowany wyświetlacz OLED 2,3” • Wbudowana elektroniczna lista lokatorów, | 3073.77 | PLN | BCS | CCTV | Akcesoria CCTV
BCS-PANX401G-2 | DWUSYSTEMOWY PANEL ZEWNĘTRZNY TCP / IP / SIP DLA 1, 2, LUB 4 LOKALI: • Przeznaczony do systemów IP, lub 2-wire IP (do wyboru): – w trybie IP współpracuje ze switchami PoE (zalecane switche PoE BCS) – w trybie 2-wire zasilanie i transmisja sygnału za pomocą 2-przewodowej magistrali (wymaga adaptera BCS-ADIP-II/-III, oraz zasilacza BCS-ZA4820) • Demontowalne przyciski wywołania – możliwość konfiguracji panelu dla jednego, dwóch lub czterech lokali • Wbudowany czytnik zbliżeniowy 13.56 MHz (3000 kart), oraz podświetlany wizytownik | 2065.17 | PLN | BCS | Kontrola Dostępu | Czytniki i Kontrolery
BCS-PAN-KAM(4) | DWUSYSTEMOWY MODUŁ KAMERY TCP / IP / SIP DO SYSTEMU PANELI MODUŁOWYCH • Przeznaczony do systemów IP, lub 2-wire IP (do wyboru): – w trybie IP współpracuje ze switchami PoE (zalecane switche PoE BCS) – w trybie 2-wire zasilanie i transmisja sygnału za pomocą 2-przewodowej magistrali (wymaga adaptera BCS-ADIP-II/-III, oraz zasilacza BCS-ZA4820) • Przetwornik CMOS HD 1/2.5”, obiektyw 1.9 mm, oświetlacz IR • Kąt widzenia kamery: 168,6°/87,1° (H/V) • Do montażu w ramkach BCS-RA1-N, BCS-RA2-N, BCS-RA3-N, montaż gotowego panelu | 1691.25 | PLN | BCS | CCTV | Akcesoria CCTV
BCS-PAN-C-N | PODRZĘDNY MODUŁ CZYTNIKA ZBLIŻENIOWEGO • Kompatybilność: ramki montażowe BCS-RA1-N, BCS-RA2-N, oraz BCS-RA3-N • Wielkość modułu: pojedynczy • Częstotliwość: 13.56 MHz • Front z anodyzowanego aluminium, IP65, IK07 • Niezależne sterowanie drzwiami oraz bramą (sterowanie dodatkowym przekaźnikiem wymaga instalacji modułu BCS-MODKD-III) • Pojemność systemu: 10 000 kart • Zasilanie z modułu kamery BCS-PAN-KAM(4) • Wej. oraz wyj. magistrali modułów, do podłączenia poprzedniego / następnego modułu • Wymiary: 100 × 49.9 × 28.5 mm | 257.07 | PLN | BCS | Kontrola Dostępu | Czytniki i Kontrolery
BCS-PAN-C2-N | PODRZĘDNY MODUŁ CZYTNIKA ZBLIŻENIOWEGO • Kompatybilność: ramki montażowe BCS-RA1-N, BCS-RA2-N, oraz BCS-RA3-N • Wielkość modułu: pojedynczy • Częstotliwość: 125 kHz • Front z anodyzowanego aluminium, IP65, IK07 • Niezależne sterowanie drzwiami oraz bramą (sterowanie dodatkowym przekaźnikiem wymaga instalacji modułu BCS-MODKD-III) • Pojemność systemu: 10 000 kart • Zasilanie z modułu kamery BCS-PAN-KAM(4) • Wej. oraz wyj. magistrali modułów, do podłączenia poprzedniego / następnego modułu • Wymiary: 100 × 49.9 × 28.5 mm | 257.07 | PLN | BCS | Kontrola Dostępu | Czytniki i Kontrolery
BCS-PAN-K-N | PODRZĘDNY MODUŁ KLAWIATURY • Kompatybilność: ramki montażowe BCS-RA1-N, BCS-RA2-N, oraz BCS-RA3-N • Wielkość modułu: podwójny • Przyciski mechaniczne z podświetlaniem i oznaczeniem w języku Braille’a • Front z anodyzowanego aluminium, IP65, IK07 • Niezależne sterowanie drzwiami oraz bramą (sterowanie dodatkowym przekaźnikiem wymaga instalacji modułu BCS-MODKD-III) • Zasilanie z modułu kamery BCS-PAN-KAM(4) • Wej. oraz wyj. magistrali modułów, do podłączenia poprzedniego / następnego modułu • Wymiary: 100 × 100 × 31 mm | 682.65 | PLN | BCS | Zasilanie | Zasilacze Impulsowe
BCS-PAN-B-N | PODRZĘDNY MODUŁ CZYTNIKA PALCÓW • Kompatybilność: ramki montażowe BCS-RA1-N, BCS-RA2-N, oraz BCS-RA3-N • Wielkość modułu: podwójny • Front z anodyzowanego aluminium, IP65, IK07 • Niezależne sterowanie drzwiami oraz bramą (sterowanie dodatkowym przekaźnikiem wymaga instalacji modułu BCS-MODKD-III) • Pojemność 3000 palców • Zasilanie z modułu kamery BCS-PAN-KAM(4) • Wej. oraz wyj. magistrali modułów, do podłączenia poprzedniego / następnego modułu • Wymiary: 100 × 100 × 31 mm ZALECANA INSTALACJA WE WNĘTRZACH LUB POD ZADASZENIEM – | 859.77 | PLN | BCS | Kontrola Dostępu | Czytniki i Kontrolery
BCS-PAN-P1-N | PODRZĘDNY MODUŁ Z 1 PRZYCISKIEM WYWOŁANIA • Kompatybilność: ramki montażowe BCS-RA1-N, BCS-RA2-N, oraz BCS-RA3-N • Wielkość modułu: pojedynczy • Front z anodyzowanego aluminium, IP65, IK07 • Zasilanie z modułu kamery BCS-PAN-KAM(4) • Wej. oraz wyj. magistrali modułów, do podłączenia poprzedniego / następnego modułu • Wymiary: 100 × 49.9 × 30.5 mm | 264.45 | PLN | BCS | Zasilanie | Zasilacze Impulsowe
BCS-PAN-P2-N | PODRZĘDNY MODUŁ Z 2 PRZYCISKAMI WYWOŁANIA • Kompatybilność: ramki montażowe BCS-RA1-N, BCS-RA2-N, oraz BCS-RA3-N • Wielkość modułu: pojedynczy • Front z anodyzowanego aluminium, IP65, IK07 • Zasilanie z modułu kamery BCS-PAN-KAM(4) • Wej. oraz wyj. magistrali modułów, do podłączenia poprzedniego / następnego modułu • Wymiary: 100 × 49.9 × 30.5 mm | 325.95 | PLN | BCS | Zasilanie | Zasilacze Impulsowe
BCS-PAN-P5-N | PODRZĘDNY MODUŁ Z 5 PRZYCISKAMI WYWOŁANIA • Kompatybilność: ramki montażowe BCS-RA1-N, BCS-RA2-N, oraz BCS-RA3-N • Wielkość modułu: podwójny • Front z anodyzowanego aluminium, IP65, IK07 • Zasilanie z modułu kamery BCS-PAN-KAM(4) • Wej. oraz wyj. magistrali modułów, do podłączenia poprzedniego / następnego modułu • Wymiary: 100 × 100 × 31 mm | 404.67 | PLN | BCS | Zasilanie | Zasilacze Impulsowe
BCS-PAN-R-N | MODUŁ REZERWOWY • Kompatybilność: ramki montażowe BCS-RA1-N, BCS-RA2-N, oraz BCS-RA3-N • Wielkość modułu: pojedynczy • Front z anodyzowanego aluminium • Wymiary: 100 × 49.9 × 28.5 mm | 141.45 | PLN | BCS | Inne | Niesklasyfikowane
BCS-PAN-LED | PODRZĘDNY MODUŁ INFORMACYJNY • Wbudowane trzy diody: wywołanie, rozmowa, otwarcie • Kompatybilność: ramki montażowe BCS-RA1-N, BCS-RA2-N, oraz BCS-RA3-N • Wielkość modułu: pojedynczy • Front z anodyzowanego aluminium, IP65, IK07 • Zasilanie z modułu kamery BCS-PAN-KAM(4) • Wej. oraz wyj. magistrali modułów, do podłączenia poprzedniego / następnego modułu • Wymiary: 100 × 49.9 × 28.5 mm | 221.4 | PLN | BCS | Zasilanie | Zasilacze Impulsowe
BCS-PAN-LCD | PODRZĘDNY MODUŁ WYŚWIETLACZA • Kompatybilność: ramki montażowe BCS-RA1-N, BCS-RA2-N, oraz BCS-RA3-N • Wielkość modułu: podwójny • Wyświetlacz STN 3.0” • Front z anodyzowanego aluminium, IP65, IK07 • Zasilanie z modułu kamery BCS-PAN-KAM(4) • Wej. oraz wyj. magistrali modułów, do podłączenia poprzedniego / następnego modułu • Wymiary: 100 × 100 × 28.5 mm | 325.95 | PLN | BCS | SSWiN | Manipulatory
BCS-RA1-N | RAMKA POJEDYNCZA DO SYSTEMU PANELI MODUŁOWYCH • Pojemność: 1 podwójny moduł lub 2 pojedyncze • Montaż podtynk / natynk – wymagana dedykowana obudowa dostepna osobno (BCS-PP11-N, BCS-PN11-N) • Wykonana z aluminium • Wymiary: 140 × 140 × 10 mm | 436.65 | PLN | BCS | Inne | Niesklasyfikowane
BCS-PAN-INFO | RAMKA INFORMACYJNA DO SYSTEMU PANELI MODUŁOWYCH • Podrzędny moduł informacyjny do systemu paneli modułowych BCS. • Wbudowany wizytownik z podświetlaniem LED. • Zasilany i zarządzany z modułu kamery PAN-KAM(4). • Instalacja w ramkach BCS-RA1/RA2/RA3-N. • Montaż podtynkowy lub natynkowy za pomocą dedykowanej obudowy (w zależności od wielkości ramki). • Obudowy natynkowe i podtynkowe dostępne osobno. • Wymiary: 100 × 100 × 28.5 mm | 430.5 | PLN | BCS | Inne | Niesklasyfikowane
BCS-PPN2-N | OBUDOWA PODTYNKOWA DO SYSTEMU MODUŁOWEGO • Kompatybilna z ramką BCS-RA2-N • Możliwość montażu panelu w układzie pionowym lub poziomym • Wykonana ze stopu aluminium, kolor srebrny • W zestawie uchwyty do łączenia obudów w układzie 2× 2 lub 3× 2 • Wymiary: 133 × 233.2 × 68 mm | 488.31 | PLN | BCS | CCTV | Akcesoria CCTV
BCS-PPN3-N | OBUDOWA PODTYNKOWA DO SYSTEMU MODUŁOWEGO • Kompatybilna z ramką BCS-RA3-N • Możliwość montażu panelu w układzie pionowym lub poziomym • Wykonana ze stopu aluminium, kolor srebrny • W zestawie uchwyty do łączenia obudów w układzie 2× 2 lub 3× 3 • Wymiary: 133 × 333.4 × 68 mm | 559.65 | PLN | BCS | CCTV | Akcesoria CCTV
BCS-PN21-N | OBUDOWA NATYNKOWA DO MONTAŻU PANELU MODUŁOWEGO: • Kompatybilność: BCS-RA2-N • Dodatkowy daszek chroniący przed opadami atmosferycznymi • Wykonana ze stopu aluminium • Montaż w ukłądzie pionowym • Dodatkowa uszczelka na tylnej stronie obudowy | 487.08 | PLN | BCS | Inne | Niesklasyfikowane
BCS-PP11-N | OBUDOWA PODTYNKOWA DO SYSTEMU MODUŁOWEGO • Kompatybilna z ramką BCS-RA1-N • Wykonana ze stopu aluminium, kolor czarny • Wymiary: 133 × 133 × 68 mm | 220.17 | PLN | BCS | Inne | Niesklasyfikowane
BCS-PN11-N | OBUDOWA NATYNKOWA DO MONTAŻU PANELU MODUŁOWEGO • Kompatybilność: BCS-RA1-N • Dodatkowy daszek chroniący przed opadami atmosferycznymi • Wykonana ze stopu aluminium, kolor srebrny • Dodatkowa uszczelka na tylnej stronie obudowy • Wymiary: 142.7 × 144.8 × 52 mm (75 mm z daszkiem) | 328.41 | PLN | BCS | Inne | Niesklasyfikowane
BCS-RA3-N | RAMKA POTRÓJNA DO SYSTEMU PANELI MODUŁOWYCH • Pojemność: 3 podwójne moduły lub 6 pojedynczych lub kombinacja • Montaż podtynk / natynk – wymagana dedykowana obudowa dostepna osobno (BCS-PN31-N lub BCS-PPN3-N) • Wykonana z aluminium • Możliwość zamontowania modułów w układzie pionowym lub poziomym • Wymiary: 140 × 340.4 × 7 mm | 559.65 | PLN | BCS | Inne | Niesklasyfikowane
BCS-RA2-N | RAMKA PODWÓJNA DO SYSTEMU PANELI MODUŁOWYCH • Pojemność: 2 podwójne moduły lub 4 pojedyncze lub kombinacja • Montaż podtynk/natynk – wymagana dedykowana obudowa dostepna osobno (BCS-PN21-N lub BCS-PPN2-N) • Wykonana z aluminium • Możliwość zamontowania modułów w układzie pionowym lub poziomym • Wymiary: 140 × 240.2 × 7 mm 9908 | 441.57 | PLN | BCS | Inne | Niesklasyfikowane
BCS-PN31-N | OBUDOWA NATYNKOWA DO MONTAŻU PANELU MODUŁOWEGO: • Kompatybilność: BCS-RA3-N • Dodatkowy daszek chroniący przed opadami atmosferycznymi • Wykonana ze stopu aluminium • Montaż w ukłądzie pionowym • Dodatkowa uszczelka na tylnej stronie obudowy | 559.65 | PLN | BCS | Inne | Niesklasyfikowane
BCS-MON7300B-S | MONITOR WIDEODOMOFONOWY IP BCS: • Głośnomówiący monitor wideodomofonowy IP, obudowa w kolorze czarnym, złota ramka, tył obudowy biały • Dotykowy ekran pojemnościowy TFT o przekątnej 7”, rozdzielczość ekranu 1024×600 • Możliwość zapisu zdjęć i nagrań z kamer paneli zewnętrznych (wymagana karta pamięci) • Możliwość wyświetlenia obrazu z kamer IP (BCS Line, oraz Onvif, 32 kamery na każdy monitor) • Rozbudowa do 10 monitorów oraz 20 paneli zewnętrznych (system wielorodzinny: 5 monitorów i 10 paneli zew.) | 1629.75 | PLN | BCS | Wideodomofony | Monitory
BCS-MON7400B-S | MONITOR WIDEODOMOFONOWY IP BCS: • Ekran dotykowy, pojemnościowy • Przekątna ekranu 7”, rozdzielczość 1024×600 • Obudowa w kolorze czarnym • Protokół TCP / IP / SIP • Zarządzanie z menu ekranowego • Wyświetlanie obrazu z kamer CCTV IP marki BCS (do 32 kamer), wsparcie Onvif • Wsparcie rozdzielczości 720p dla kamer • Interkom, historia połączeń, książka telefoniczna • Rozbudowa do 10 monitorów oraz 20 paneli zewnętrznych (system wielorodzinny: 5 monitorów i 10 paneli zew.) • Zapis zdjęć na karcie pamięci (karta microSD 8GB w komplecie) | 1519.05 | PLN | BCS | Wideodomofony | Monitory
BCS-MON7400W-S | MONITOR WIDEODOMOFONOWY IP BCS: • Ekran dotykowy, pojemnościowy • Przekątna ekranu 7”, rozdzielczość 1024×600 • Obudowa w kolorze białym • Protokół TCP / IP / SIP • Zarządzanie z menu ekranowego • Wyświetlanie obrazu z kamer CCTV IP marki BCS (do 32 kamer), wsparcie Onvif • Wsparcie rozdzielczości 720p dla kamer • Interkom, historia połączeń, książka telefoniczna • Rozbudowa do 10 monitorów oraz 20 paneli zewnętrznych (system wielorodzinny: 5 monitorów i 10 paneli zew.) • Zapis zdjęć na karcie pamięci (karta microSD 8GB w komplecie) | 1519.05 | PLN | BCS | Wideodomofony | Monitory
BCS-MON7500B-S | MONITOR WIDEODOMOFONOWY IP BCS: • Ekran dotykowy, pojemnościowy • Wbudowana słuchawka, tryb pracy głośnomówiący lub słuchawkowy • Przekątna ekranu 7”, rozdzielczość 1024×600 • Obudowa w kolorze czarnym • Protokół TCP / IP / SIP • Zarządzanie z menu ekranowego • Wyświetlanie obrazu z kamer CCTV IP marki BCS (do 32 kamer), wsparcie Onvif • Wsparcie rozdzielczości 720p dla kamer • Interkom, historia połączeń, książka telefoniczna • ¦Rozbudowa do 10 monitorów oraz 20 paneli zewnętrznych (system wielorodzinny: 5 monitorów i 10 paneli zew.) | 1961.85 | PLN | BCS | Wideodomofony | Monitory
BCS-MON7500W-S | MONITOR WIDEODOMOFONOWY IP BCS: • Ekran dotykowy, pojemnościowy • Wbudowana słuchawka, tryb pracy głośnomówiący lub słuchawkowy • Przekątna ekranu 7”, rozdzielczość 1024×600 • Obudowa w kolorze białym • Protokół TCP / IP / SIP • Zarządzanie z menu ekranowego • Wyświetlanie obrazu z kamer CCTV IP marki BCS (do 32 kamer), wsparcie Onvif • Wsparcie rozdzielczości 720p dla kamer • Interkom, historia połączeń, książka telefoniczna • Rozbudowa do 10 monitorów oraz 20 paneli zewnętrznych (system wielorodzinny: 5 monitorów i 10 paneli zew.) | 1961.85 | PLN | BCS | Wideodomofony | Monitory
BCS-MON7600B-2 | WIDEOMONITOR DWUSYSTEMOWY IP: Wideomonitor dwusystemowy IP: • Przeznaczony do systemów IP, lub 2-wire IP (do wyboru): – w trybie IP współpracuje ze switchami PoE (zalecane switche PoE BCS) – w trybie 2-wire zasilanie i transmisja sygnału za pomocą 2-przewodowej magistrali (wymaga adaptera BCS-ADIP-II/-III, oraz zasilacza BCS-ZA4820) • Ekran dotykowy, pojemnościowy, szkło 2.5D (zaokrąglone krawędzie) • Kompaktowa konstrukcja z niewielką ramką • Przekątna ekranu 7”, rozdzielczość 1024×600 • Obudowa w kolorze czarno-srebrnym | 1789.65 | PLN | BCS | SSWiN | Czujki Obwodowe
BCS-MON7600W-2 | WIDEOMONITOR DWUSYSTEMOWY IP: • Przeznaczony do systemów IP, lub 2-wire IP (do wyboru): – w trybie IP współpracuje ze switchami PoE (zalecane switche PoE BCS) – w trybie 2-wire zasilanie i transmisja sygnału za pomocą 2-przewodowej magistrali (wymaga adaptera BCS-ADIP-II/-III, oraz zasilacza BCS-ZA4820) • Ekran dotykowy, pojemnościowy, szkło 2.5D (zaokrąglone krawędzie) • Kompaktowa konstrukcja z niewielką ramką • Przekątna ekranu 7”, rozdzielczość 1024×600 • Obudowa w kolorze białym • Protokół TCP / IP / SIP | 1789.65 | PLN | BCS | Zasilanie | Zasilacze Impulsowe
BCS-MON7700B-S | MONITOR WIDEODOMOFONOWY IP BCS: • Ekran dotykowy, pojemnościowy • Przekątna ekranu 7”, rozdzielczość 1024×600 • Obudowa w kolorze czarnym • Protokół TCP / IP / SIP • Zarządzanie z menu ekranowego • Wyświetlanie obrazu z kamer CCTV IP marki BCS (do 32 kamer), wsparcie Onvif • Wsparcie rozdzielczości 720p dla kamer • Interkom, historia połączeń, książka telefoniczna • Rozbudowa do 10 monitorów oraz 20 paneli zewnętrznych (system wielorodzinny: 5 monitorów i 10 paneli zew.) • Wymiary: 189.6 × 134.6 × 26 mm | 1322.25 | PLN | BCS | Wideodomofony | Monitory
BCS-MON7700W-S | MONITOR WIDEODOMOFONOWY IP BCS: • Ekran dotykowy, pojemnościowy • Przekątna ekranu 7”, rozdzielczość 1024×600 • Obudowa w kolorze białym • Protokół TCP / IP / SIP • Zarządzanie z menu ekranowego • Wyświetlanie obrazu z kamer CCTV IP marki BCS (do 32 kamer), wsparcie Onvif • Wsparcie rozdzielczości 720p dla kamer • Interkom, historia połączeń, książka telefoniczna • Rozbudowa do 10 monitorów oraz 20 paneli zewnętrznych (system wielorodzinny: 5 monitorów i 10 paneli zew.) • Wymiary: 189.6 × 134.6 × 26 mm | 1322.25 | PLN | BCS | Wideodomofony | Monitory
BCS-MON4000W-S | MONITOR WIDEODOMOFONOWY IP BCS: • Ekran dotykowy, pojemnościowy, TFT LCD • Tryb pracy: głośnomówiący • Przekątna ekranu 4.3”, rozdzielczość 480×272 • Obudowa w kolorze białym • Protokół TCP / IP / SIP • Zarządzanie z menu ekranowego • Wyświetlanie obrazu z kamer IP BCS Line • Interkom, historia połączeń, książka telefoniczna, dzwonek do drzwi • Rozbudowa do 10 monitorów oraz 20 paneli zewnętrznych (system wielorodzinny: 5 monitorów i 10 paneli zew.) • Wymiary: 136 × 140 × 25.5 mm • Zasilanie: 12V DC lub PoE 802.3 at/af/passive | 793.35 | PLN | BCS | SSWiN | Manipulatory
BCS-PAN1611S-S | DWUSYSTEMOWY JEDNORODZINNY PANEL ZEWNĘTRZNY TCP / IP / SIP • Przeznaczony do systemów IP, lub 2-wire IP (do wyboru): – w trybie IP współpracuje ze switchami PoE (zalecane switche PoE BCS) – w trybie 2-wire zasilanie i transmisja sygnału za pomocą 2-przewodowej magistrali (wymaga adaptera BCS-ADIP-II/-III, oraz zasilacza BCS-ZA4820) • Przetwornik CMOS HD 1/2.9”, obiektyw 2 mm, podświetlanie kamery – białe światło LED • Kąt widzenia kamery: 140°/80° (H/V) • Jeden przycisk wywołania • Wbudowane diody informacyjne | 2601.45 | PLN | BCS | CCTV | Akcesoria CCTV
BCS-PAN1703S-S | DWUSYSTEMOWY JEDNORODZINNY PANEL ZEWNĘTRZNY TCP / IP / SIP • Przeznaczony do systemów IP, lub 2-wire IP (do wyboru): – w trybie IP współpracuje ze switchami PoE (zalecane switche PoE BCS) – w trybie 2-wire zasilanie i transmisja sygnału za pomocą 2-przewodowej magistrali (wymaga adaptera BCS-ADIP-II/-III, oraz zasilacza BCS-ZA4820) • Przetwornik CMOS HD 1/2.9”, obiektyw 1.9 mm, podświetlanie kamery – oświetlacz IR • Kąt widzenia kamery: 168.6°/87.1° (H/V) • Jeden przycisk wywołania • Wbudowane diody informacyjne | 1494.45 | PLN | BCS | CCTV | Akcesoria CCTV
BCS-MODKD2-III | • Materiał wykonania: stop cynku / aluminium • Działanie aplikacji mobilnej wymaga instalacji wideomonitora w mieszkaniu | 1739.22 | PLN | BCS | Inne | Niesklasyfikowane
BCS-MODKD-III | DODATKOWY MODUŁ PRZEKAŹNIKOWY DO PANELU ZEWNĘTRZNEGO: • Umożliwia sterowanie z poziomu monitora, oraz aplikacji mobilnej dodatkowym urządzeniem (np. bramą) • Współpracuje ze wszystkimi panelami zewnętrznymi BCS (oprócz BCS-PAN1210S-S) • Posiada wbudowany przekaźnik (C,NO,NC) • Obsługa przycisku wyjścia • Moduł jest podłączany do wyjścia RS485 panelu zewnęrznego • Wymaga zasilania 12V DC • Czas pracy przekaźnika programowany z Web Service panelu zewnętrznego • Obudowa metalowa, zaciski śrubowe, sygnalizacja pracy/zasilania LED | 1100.85 | PLN | BCS | Inne | Niesklasyfikowane
BCS-PAN1210S-S | JEDNORODZINNY PANEL ZEWNĘTRZNY TCP / IP / SIP: • Wbudowany czytnik zbliżeniowy 13.56 MHz, podświetlany przycisk wywołania • Obudowa w kolorze srebrnym wykonana z tworzywa sztucznego, IP65 • Montaż natynkowy, w zestawie dedykowana obudowa z daszkiem • Kompaktowe wymiary: 160 × 50 × 30 mm • Kamera kolor, przetwornik CMOS 1/2.8”, kąt widzenia ok. 110°, oświetlacz IR • Wbudowana usługa web service – zarządzanie za pomocą przeglądarki internetowej • Wbudowany przekaźnik (C, NO, NC), obsługa przycisku wyjścia | 1691.25 | PLN | BCS | Kontrola Dostępu | Czytniki i Kontrolery
BCS-PN14 | OBUDOWA Z DASZKIEM DO MONTAŻU NATYNKOWEGO PANELU ZEWNĘTRZNEGO • Przeznaczona do panelu BCS-PAN1401G-S, BCS-PAN2401G-S, oraz BCS-PAN4401G-S • Materiał wykonania: stop aluminium • Kolor: grafitowy • Perforacja na wprowadzenie okablowania od dolnej strony obudowy • Wymiary: 195.72 × 114.4 × 66.6 mm (W × Sz × Gł) • Waga: 511g MODEL DOSTEPNY DO WYCZERPANIA ZAPASÓW MAGAZYNOWYCH | 200.49 | PLN | BCS | Inne | Niesklasyfikowane
BCS-PN16 | OBUDOWA NATYNKOWA DO MONTAŻU PANELU ZEWNĘTRZNEGO: • Przeznaczona do panelu BCS-PAN1611S-S, oraz BCS-PAN9211S-S • Wykonana ze stopu aluminium • Wymiary: 97 × 199 × 29 mm | 134.07 | PLN | BCS | Inne | Niesklasyfikowane
BCS-PN16-II | OBUDOWA NATYNKOWA Z DASZKIEM DO MONTAŻU PANELU ZEWNĘTRZNEGO • Przeznaczona do panelu BCS-PAN1611S-S, oraz BCS-PAN9211S-S • Materiał wykonania: stop aluminium • Kolor: srebrny • Perforacja na wprowadzenie okablowania od dolnej strony obudowy • Wymiary: 205,1 × 108,9 × 39,8 mm (W × Sz × Gł) • Waga: 301g | 127.92 | PLN | BCS | Inne | Niesklasyfikowane
BCS-PP16 | OBUDOWA PODTYNKOWA DO MONTAŻU PANELU ZEWNĘTRZNEGO • Przeznaczona do panelu BCS-PAN1611S-S, oraz BCS-PAN9211S-S • Wykonana ze stopu aluminium • Składa się z dwóch elementów: obudowy tylnej, oraz obudowy przedniej wraz z kołnierzem • Obudowa tylna: kolor czarny • Wymiary obudowa tylna: 120.8 × 222.7 × 33 mm • Obudowa przednia: kolor srebrny • Wymiary obudowa przednia: 138 × 240 × 35 mm | 207.87 | PLN | BCS | Inne | Niesklasyfikowane
BCS-PN17 | OBUDOWA NATYNKOWA DO PANELU BCS-PAN1703S-S • Wykonana ze stopu aluminium, kolor srebrny • Wymiary: 129 × 95 × 28.5 mm | 146.37 | PLN | BCS | Inne | Niesklasyfikowane
BCS-PN17-II | OBUDOWA Z DASZKIEM DO MONTAŻU NATYNKOWEGO PANELU ZEWNĘTRZNEGO • Przeznaczona do panelu BCS-PAN1703S-S • Materiał wykonania: stop aluminium • Kolor: srebrny • Perforacja na wprowadzenie okablowania od dolnej strony obudowy • Wymiary: 141.14 × 101.57 × 35.5 (48.53 z daszkiem) mm (W × Sz × Gł) • Waga: 309g | 200.49 | PLN | BCS | Inne | Niesklasyfikowane
BCS-PP17 | OBUDOWA PODTYNKOWA DO PANELU BCS-PAN1703S-S • Składa się z dwóch elementów: obudowa tylna, oraz obudowa przednia z kołnierzem • Wykonana ze stopu aluminium, kolor srebrny / czarny • Wymiary obudowa tylna: 123 × 157 × 35 mm • Wymiary obudowa przednia: 128.9 × 162.9 × 34.5 mm | 200.49 | PLN | BCS | Inne | Niesklasyfikowane
BCS-ADIP-III | ADAPTER LAN DO WIELORODZINNEGO SYSTEMU 2-PRZEWODOWEGO: • Odpowiada za zasilanie i transmisję danych w systemie • Kompatybilność: wideomonitory i panele zewnętrzne BCS w technologii 2-wire • Dwa porty Ethernet do podłączenia sieci LAN / Internetu lub do podłączenia kolejnego adaptera BCS-ADIP-III • Wyj, 2-przewodowej magistrali do podłączenia wideomonitorów i paneli zewnętrznych (brak polaryzacji) • Dwa wyj. RS485 do połączenia kaskadowego kolejnych adapterów BCS-ADIP-III (polaryzacja zgodnie z opisem portów na obudowie) | 847.47 | PLN | BCS | Zasilanie | Zasilacze Impulsowe
BCS-PAN-KAM | • Napięcie na wyjściu 24V DC, 2.5A • Montaż na szynie DIN lub powierzchniowy za pomocą dołączonego adaptera • Możliwość regulacji napięcia wyjściowego w zakresie 20.5~26.2V • Sygnalizacja pracy diodą LED • Automatyczny powrót po eliminacji zwarcia (w przypadku zwarcia bezpośredniego lub długotrwałego wymaga restartu zasilacza około 30s.) 3 • Moc 60W, sprawność >90% | 225.09 | PLN | BCS | Inne | Niesklasyfikowane
BCS-SP0406 | ZESTAW POE 24V DLA 4 WIDEOMONITORÓW IP W OBUDOWIE WEWNĘTRZNEJ: • Zawiera niezarządzalny switch PoE BCS-XPoE6-II, oraz zasilacz 24V DC 3A • 6 portów RJ-45 10/100 Mb/s (5× PoE, 1× UPLINK) • Zasilanie na portach PoE przenoszone jest bezpośrednio z wej. (zaciski śrubowe) • 4 wyj. PoE mają możliwość wyłączenia funkcji PoE • Sygnalizacja optyczna transmisji oraz zasilania każdego portu • Każdy kanał PoE zabezpieczony jest niezależnie bezpiecznikiem polimerowym • Realizacja funkcji izolacji zwarć dla każdego wyjścia niezależnie (zwarcie wyłącza dany lokal) | 589.17 | PLN | BCS | Zasilanie | Zasilacze Impulsowe
BCS-SP0812 | ZESTAW POE 24V DLA 8 WIDEOMONITORÓW IP W OBUDOWIE WEWNĘTRZNEJ: • Zawiera dwa niezarządzalne switche PoE BCS-XPoE6-II, oraz zasilacz 24V DC 3A • 6 portów RJ-45 10/100 Mb/s (5× PoE, 1× UPLINK) w każdej płytce switcha xPoE6-II • Zasilanie na portach PoE przenoszone jest bezpośrednio z wej. (zaciski śrubowe) • 4 wyj. PoE w każdym xPoE6-II mają możliwość wyłączenia funkcji PoE • Sygnalizacja optyczna transmisji oraz zasilania każdego portu • Każdy kanał PoE zabezpieczony jest niezależnie bezpiecznikiem polimerowym | 861 | PLN | BCS | Zasilanie | Zasilacze Impulsowe
BCS-MON-P | PODSTAWKA BIURKOWA DO WIDEOMONITORA: • Kompatybilna z wideomonitorami BCS-MON7400B(W)-S oraz BCS-MON7500B(W)-S • Wykonana z tworzywa sztucznego • Kąt pochylenia: 45 stopni • Wymiary: 190 × 100 × 54 mm | 127.92 | PLN | BCS | Inne | Niesklasyfikowane
BCS-MON-P-II | PODSTAWKA BIURKOWA DO WIDEOMONITORA: • Kompatybilna z wideomonitorami z serii: BCS-7400/7500/7700B(W)-S, oraz BCS-MON7600B(W)-2 • Wykonana ze stopu aluminium w kolorze srebrnym • Wbudowana podstawa montażowa dla wideomonitora • Kąt pochylenia: 47° • Wymiary:115,6 × 103,3 × 139,8 mm | 163.59 | PLN | BCS | Inne | Niesklasyfikowane

## BOSCH.xlsx
MODEL | OPIS | CENA | WALUTA | PRODUCENT | KATEGORIA | PODKATEGORIA
DS150I | Czujka PIR, procesorowa, zasięg 2,4m x 3m, optyka Fresnela, przeznaczone specjalnie do systemów kontroli przejścia, do użytku w drzwiach pojedynczych lub podwójnych, czujki wykrywają ruch w obszarze detekcji i powiadamiają system kontroli dostępu lub urządzenie sterujące otwarciem drzwi, regulacja wiązki IR w pionie - "zawijany" obszar zasięgu, montaż ścienny lub sufitowy, możliwość ustawienia trybu wyzwalania przekaźnikowego, regulowany czas alarmu, funkcje testowe, temp. pracy -29°C do.+49°C, kolor szary | 525 | PLN | Nieznany | SSWiN | Czujki Ruchu
DS151I | Czujka PIR, procesorowa, zasięg 2,4m x 3m, optyka Fresnela, przeznaczone specjalnie do systemów kontroli przejścia, do użytku w drzwiach pojedynczych lub podwójnych, czujki wykrywają ruch w obszarze detekcji i powiadamiają system kontroli dostępu lub urządzenie sterujące otwarciem drzwi, regulacja wiązki IR w pionie - "zawijany" obszar zasięgu, montaż ścienny lub sufitowy, możliwość ustawienia trybu wyzwalania przekaźnikowego, regulowany czas alarmu, funkcje testowe, temp. pracy -29°C do.+49°C, kolor czarny | 552 | PLN | Nieznany | SSWiN | Czujki Ruchu
DS160 | Czujka PIR, procesorowa, optyka Fresnela, do kontroli przejścia jako czujnik otwieraia drzwi, wejście SLI (Sequential Logic Input), możliwość wyboru trybu zamka elektrycznego otwartego / zamkniętego w przypadku braku zasilania, monitorowanie drzwi z sygnalizacją dźwiękową - buzzer z regulacją głośności do 85 dB, regulowany czas alarmu, możliwość kierowania wiązki w pomieszczeniach w pionie, „zawijany” obszar zasięgu z precyzyjną kontrolą obszaru, możliwość ustawienia trybu wyzwalania przekaźnikowego i zastosowania w systemach alarmowych, zasięg maksymalny 6x4,5m przy montażu na wysokości do 4,6m, montaż ścienny lub sufitowy, zasilanie AC lub DC, temp. pracy -29°C...+49°C, kolor jasny szary | 589 | PLN | Nieznany | SSWiN | Czujki Ruchu
DS161 | Czujka PIR, procesorowa, optyka Fresnela, do kontroli przejścia jako czujnik otwieraia drzwi, wejście SLI (Sequential Logic Input), możliwość wyboru trybu zamka elektrycznego otwartego / zamkniętego w przypadku braku zasilania, monitorowanie drzwi z sygnalizacją dźwiękową - buzzer z regulacją głośności do 85 dB, regulowany czas alarmu, możliwość kierowania wiązki w pomieszczeniach w pionie, „zawijany” obszar zasięgu z precyzyjną kontrolą obszaru, możliwość ustawienia trybu wyzwalania przekaźnikowego i zastosowania w systemach alarmowych, zasięg maksymalny 6x4,5m przy montażu na wysokości do 4,6m, montaż ścienny lub sufitowy, zasilanie AC lub DC, temp. pracy -29°C...+49°C, kolor czarny | 586 | PLN | Nieznany | SSWiN | Czujki Ruchu
TP160 | Płytka montażowa (opcjonalna) do DS 150 i DS 160, jasna szara | 150160 | PLN | Nieznany | Inne | Niesklasyfikowane
BLUE-LINE-GEN-2 | Parametry standardowe |  | PLN | Nieznany | Inne | Niesklasyfikowane
PIR | Parametry standardowe |  | PLN | Nieznany | SSWiN | Czujki Ruchu
ISC-BPR2-W12 | Czujka PIR serii Blue Line gen2, procesorowa, zasięg na całej powierzchni 12m x 12m, strefa podejścia ON/OFF, optyka Fresnela, temp. pracy -30°C...+55°C, odporna na zwierzęta (do 4,5kg), dynamiczna kompensacja temperatury, zabezpieczenie sabotażowe, przetwarzanie First Step Processing, zintegrowana dwuosiowa poziomica, zdejmowana listwa zacisków, stopień 2 (EN50131), klasa szczelności IP30 | 101 | PLN | Nieznany | SSWiN | Czujki Ruchu
ISC-BPR2-WP12 | Czujka PIR serii Blue Line gen2, procesorowa, zasięg na całej powierzchni 12m x 12m, strefa podejścia ON/OFF, optyka Fresnela, temp. pracy -30°C...+55°C, odporna na zwierzęta do 20kg, możliwość wyboru aktywności funkcji odporności na zwierzęta ON/OFF, dynamiczna kompensacja temperatury, zabezpieczenie sabotażowe, przetwarzanie First Step Processing, zintegrowana dwuosiowa poziomica, zdejmowana listwa zacisków, stopień 2 (EN50131), klasa szczelności IP30 | 116 | PLN | Nieznany | SSWiN | Czujki Ruchu
ISC-BPQ2-W12 | Czujka PIR serii Blue Line gen2, procesorowa, zasięg na całej powierzchni 12m x 12m, strefa podejścia ON/OFF, optyka Fresnela, temp. pracy -30°C...+55°C, Quad-poczwórny pyroelement, dynamiczna kompensacja temperatury, zabezpieczenie sabotażowe, przetwarzanie First Step Processing, zintegrowana dwuosiowa poziomica, zdejmowana listwa zacisków, stopień 2 (EN50131), klasa szczelności IP30 | 153 | PLN | Nieznany | SSWiN | Czujki Ruchu
TRITECH | Parametry standardowe |  | PLN | Nieznany | Inne | Niesklasyfikowane
ISC-BDL2-W12GE | Czujka TriTech Blue Line G2, PIR + MW 10.525 GHz, optyka Fresnela, procesorowa, przetwarzanie FSP First Step Processing, mikrofalowe adaptacyjne przetwarzanie zakłóceń, odporność na zwierzęta do 4,5kg, odporność na uderzenia i zakłócenia o częstotliwości radiowej, dynamiczna kompensacja temperaturowa, funkcje testowe, zabezpieczenie sabotażowe, zintegrowana dwuosiowa poziomica, zdejmowana listwa zacisków, temperatura pracy od -20°C do +55°C, zasięg na całej powierzchni 12 x 12m, strefa podejścia ON/OFF, stopień 2 (EN50131), klasa szczelności IP30 | 228 | PLN | Nieznany | SSWiN | Czujki Ruchu
ISC-BDL2-W12HE | Czujka TriTech Blue Line G2, PIR + MW 10.588 GHz, optyka Fresnela, procesorowa, przetwarzanie FSP First Step Processing, mikrofalowe adaptacyjne przetwarzanie zakłóceń, odporność na zwierzęta do 4,5kg, odporność na uderzenia i zakłócenia o częstotliwości radiowej, dynamiczna kompensacja temperaturowa, funkcje testowe, zabezpieczenie sabotażowe, zintegrowana dwuosiowa poziomica, zdejmowana listwa zacisków, temperatura pracy od -20°C do +55°C, zasięg na całej powierzchni 12 x 12m, strefa podejścia ON/OFF, stopień 2 (EN50131), klasa szczelności IP30 | 228 | PLN | Nieznany | SSWiN | Czujki Ruchu
ISC-BDL2-WP12GE | Czujka TriTech Blue Line G2 Pet Friendly, PIR + MW 10.525 GHz, optyka Fresnela, możliwość wyboru aktywności funkcji odporności na zwierzęta do 45 kg - ON/OFF, procesorowa, przetwarzanie FSP First Step Processing, mikrofalowe adaptacyjne przetwarzanie zakłóceń, odporność na uderzenia i zakłócenia o częstotliwości radiowej, dynamiczna kompensacja temperaturowa, funkcje testowe, zabezpieczenie sabotażowe, zintegrowana dwuosiowa poziomica, zdejmowana listwa zacisków, temperatura pracy od -20°C do +55°C, zasięg na całej powierzchni 12 x 12m, strefa podejścia ON/OFF, stopień 2 (EN50131), klasa szczelności IP30 | 243 | PLN | Nieznany | SSWiN | Czujki Ruchu
ISC-BDL2-WP12HE | Czujka TriTech Blue Line G2 Pet Friendly, PIR + MW 10.588 GHz, optyka Fresnela, możliwość wyboru aktywności funkcji odporności na zwierzęta do 45 kg - ON/OFF, procesorowa, przetwarzanie FSP First Step Processing, mikrofalowe adaptacyjne przetwarzanie zakłóceń, odporność na uderzenia i zakłócenia o częstotliwości radiowej, dynamiczna kompensacja temperaturowa, funkcje testowe, zabezpieczenie sabotażowe, zintegrowana dwuosiowa poziomica, zdejmowana listwa zacisków, temperatura pracy od -20°C do +55°C, zasięg na całej powierzchni 12 x 12m, strefa podejścia ON/OFF, stopień 2 (EN50131), klasa szczelności IP30 | 243 | PLN | Nieznany | SSWiN | Czujki Ruchu
TRITECH---GEN-2 | Parametry standardowe |  | PLN | Nieznany | Inne | Niesklasyfikowane
CDL2-15G | Czujka TriTech, PIR + MW 10.525GHz, odporność na małe zwierzęta do 4,5kg, optyka Fresnela, procesorowa, przetwarzanie FSP First Step Processing, mikrofalowe adaptacyjne przetwarzanie zakłóceń, odporność na uderzenia i zakłócenia o częstotliwości radiowej, technologia wykrywania maskowania i kamuflażu (C2DT), dynamiczna kompensacja temperaturowa, aktywna odporność na światło białe, funkcje testowe, pamięć alarmów, zintegrowana dwuosiowa poziomica, zdejmowana listwa zacisków, temperaruta pracy od -20°C do +55°C, zasięg na całej powierzchni 15m x 15m, strefa podejścia ON/OFF, lokalna i zdalna aktywacja diod LED, wbudowane rezystory DipSwich, stopień 2 (EN50131), klasa szczelności IP41 | 292 | PLN | Nieznany | SSWiN | Czujki Ruchu
CDL2-15H | Czujka TriTech, 10.588GHz, odporność na małe zwierzęta do 4,5kg, optyka Fresnela, procesorowa, przetwarzanie FSP First Step Processing, mikrofalowe adaptacyjne przetwarzanie zakłóceń, odporność na uderzenia i zakłócenia o częstotliwości radiowej, technologia wykrywania maskowania i kamuflażu (C2DT) dynamiczna kompensacja temperaturowa, aktywna odporność na światło białe, funkcje testowe, pamięć alarmów, zintegrowana dwuosiowa poziomica, zdejmowana listwa zacisków, temperaruta pracy od -20°C do +55°C, zasięg na całej powierzchni 15m x 15m, strefa podejścia ON/OF, lokalna i zdalna aktywacja diod LED, wbudowane rezystory DipSwich, stopień 2 (EN50131), klasa szczelności IP41 | 306 | PLN | Nieznany | Inne | Niesklasyfikowane
CDL2-A15G | Czujka TriTech+ PIR + MW 10.525GHz + AM Antymasking + MEMS sensor dla zapewnienia odporności na drgania, zabezpieczenia czujki przed zmianą jej położenia i ochrony sabotażowej, odporność na małe zwierzęta do 4,5kg, procesorowa, przetwarzanie FSP First Step Processing, mikrofalowe adaptacyjne przetwarzanie zakłóceń, odporność na uderzenia i zakłócenia o częstotliwości radiowej, technologia wykrywania maskowania i kamuflażu (C2DT), dynamiczna kompensacja temperaturowa, aktywna odporność na światło białe, funkcje testowe, pamięć alarmów,, zintegrowana dwuosiowa poziomica, zdejmowana listwa zacisków, optyka Fresnela, temperaruta pracy od -20°C do +55°C, zasięg na całej powierzchni 15m x 15m, strefa podejścia ON/OF, lokalna i zdalna aktywacja diod LED, wbudowane rezystory DipSwich, stopień 3 (EN50131), klasa szczelności IP41 | 455 | PLN | Nieznany | SSWiN | Czujki Ruchu
CDL2-A15H | Czujka TriTech+ PIR + MW 10.588GHz + AM Antymasking + MEMS sensor dla zapewnienia odporności na drgania, zabezpieczenia czujki przed zmianą jej położenia i ochrony sabotażowej, odporność na małe zwierzęta do 4,5kg, procesorowa, przetwarzanie FSP First Step Processing, mikrofalowe adaptacyjne przetwarzanie zakłóceń, odporność na uderzenia i zakłócenia o częstotliwości radiowej, technologia wykrywania maskowania i kamuflażu (C2DT), dynamiczna kompensacja temperaturowa, aktywna odporność na światło białe, funkcje testowe, pamięć alarmów, zintegrowana dwuosiowa poziomica, zdejmowana listwa zacisków, optyka Fresnela, temperaruta pracy od -20°C do +55°C, zasięg na całej powierzchni 15m x 15m, strefa podejścia ON/OF, lokalna i zdalna aktywacja diod LED, wbudowane rezystory DipSwich, stopień 3 (EN50131), klasa szczelności IP41 | 455 | PLN | Nieznany | SSWiN | Czujki Ruchu
OD850-F1E | Czujka zewnętrzna TriTech, PIR + MW 10.525 GHz, procesorowa, technologia przetwarzania sygnałów PIR Motion Analyzer II, przetwarzanie sygnałów z podsystemu mikrofalowego na podstawie pomiaru przemieszczenia liniowego (LTD), regulacja zasięgu mikrofalowego radaru Dooplera, optyka Fresnela, pełny zasięg 15m x 15m, strefa podejścia ON/OFF, odporność na zwierzęta do 4,5 kg, Aktywacja i dezaktywacja diody LED, zabezpieczenie sabotażowe, temperatura pracy od –35°C do 54°C, klasa szczelności IP54 | 707 | PLN | Nieznany | SSWiN | Czujki Ruchu
DS778 | Czujka PIR, procesorowa, zasięg 60 x 4,5m, optyka lustrzana, lustro regulowane w pionie i poziomie, regulacja czułości, MAPII, zabezpieczenie sabotażowe, wewnętrzne styki testowe napięcia szumów, temp.pracy od –40°C do 49°C | 351 | PLN | Nieznany | SSWiN | Czujki Ruchu
DS794Z | Czujka dalekiego zasięgu PIR, zakres detekcji do wyboru: 61 m x 3 m / 37 m x 8 m / 24 m x 16 m, wymienne lustro, , przetwarzanie sygnałów Motion Analyzer II, nadzór podsystemu PIR, autotest, monitor ruchu, zabezpieczenie sabotażowe, temperatura pracy od –29°C do 49°C, stopień 2 (EN50131) | 577 | PLN | Nieznany | SSWiN | Czujki Ruchu
SUFITOWE-360° | Parametry standardowe |  | PLN | Nieznany | Inne | Niesklasyfikowane
PIR-360° | Parametry standardowe |  | PLN | Nieznany | SSWiN | Czujki Ruchu
DS936 | Czujka PIR, procesorowa, sufitowa zasięg 360° x 7,5 m, biała, optyka Fresnela, zabezpieczenie sabotażowe, uszczelniona komora optyczna (owady/pył), aktywacja/dezaktywacja diody LED, ragulacja czułości PIR, montaż powierzchniowy/płaski, regulacja wysokości montażu - do 3,6m, klasa szczelności IP30, temperatura pracy od –29°C do 49°C, | 302 | PLN | Nieznany | SSWiN | Czujki Ruchu
DS936B | Czujka PIR, procesorowa, sufitowa zasięg 360° x 7,5 m, czarna, optyka Fresnela, zabezpieczenie sabotażowe, uszczelniona komora optyczna (owady/pył), aktywacja/dezaktywacja diody LED, ragulacja czułości PIR, montaż powierzchniowy/płaski, regulacja wysokości montażu - do 3,6m, klasa szczelności IP30, temperatura pracy od –29°C do 49°C, | 291 | PLN | Nieznany | SSWiN | Czujki Ruchu
DS939 | Czujka PIR, sufitowa zasięg 360° x 16 m, potrójna - 3 niezależne strefy detekcji, pełna regulacja układu optycznego, soczewki Fresnela, uszczelniona komora optyczna, regulacja zasięgu detekcji - indywidualnie dla 3 stref, modułowa obudowa i podstawa montażowa na zawiasach, możliwość maskowania stref, procesorowa, przetwarzanie FSP (First Step Processing), zdalny obchód testowy - system podświetlania i kontrolka LED o wysokiej jasności ułatwiające przeprowadzenie testu ruchu, funkcja pamięci alarmów, montaż do 6,1m, temperatura pracy od –40°C do 49°C, stopień 2 (EN50131), klasa szczelności IP40 | 505 | PLN | Nieznany | SSWiN | Czujki Ruchu
TRITECH-360° | Parametry standardowe |  | PLN | Nieznany | Inne | Niesklasyfikowane
DS9371E | Czujka TriTech PIR/MW, 10.525 GHz, sufitowa, czarna, zasięg 360° x 16 m, 3 niezależne strefy detekcji, regulacja zasięgu detekcji - indywidualnie dla 3 stref, soczewki Fresnela, mikrofalowe adaptacyjne przetwarzanie zakłóceń, opatentowany układ nadzoru mikrofalowego radaru Dopplera, uszczelniona komora optyczna, modułowa obudowa i podstawa montażowa na zawiasach, możliwość maskowania stref, procesorowa, przetwarzanie FSP (First Step Processing), zdalny obchód testowy - system podświetlania i kontrolka LED o wysokiej jasności ułatwiające przeprowadzenie testu ruchu, funkcja pamięci alarmów, montaż do 6,1m, temperatura pracy od –40°C do 49°C, stopień 2 (EN50131), klasa szczelności IP40 | 650 | PLN | Nieznany | SSWiN | Czujki Ruchu
B335-3 | Uchwyt ścienny do czujek BlueLine, Professional Series i Commercial Series. Zestaw 3 sztuk | 79 | PLN | Nieznany | CCTV | Akcesoria CCTV
B338 | Uchwyt sufitowy do czujek Blue Line, Professional series i Commercial Series | 39 | PLN | Nieznany | CCTV | Akcesoria CCTV
B328 | Uchwyt ścienny do BlueLine | 60 | PLN | Nieznany | CCTV | Akcesoria CCTV
AD100-GLT | Przycisk alarmowy | 126 | PLN | Nieznany | Inne | Niesklasyfikowane
DS1101I | Czujka stłuczenia szkła, procesorowa, technologia analizy dźwięku SAT, montaż powierzchniowy, zasięg 0,6-7,6m, temp. pracy -29°C...+49°C, test instalacji, kształt okrągły | 203 | PLN | Nieznany | Inne | Niesklasyfikowane
DS1102I | Czujka stłuczenia szkła, procesorowa, technologia analizy dźwięku SAT, montaż powierzchniowy, zasięg 0,6-7,6m, temp. pracy -29°C...+49°C, test instalacji, kształt kwadratowy | 203 | PLN | Nieznany | Inne | Niesklasyfikowane
DS1103I | Czujka stłuczenia szkła, procesorowa, technologia analizy dźwięku SAT, montaż wpuszczany, zasięg 0,6-7,6m, temp. pracy -29°C...+49°C, test instalacji | 196 | PLN | Nieznany | Inne | Niesklasyfikowane
DS1110I | Tester czujników stłuczenia szkła | 665 | PLN | Nieznany | Inne | Niesklasyfikowane
ISN-SM-50 | Czujka sejsmiczna, zasięg 50 m² | 1173 | PLN | Nieznany | Inne | Niesklasyfikowane
ISN-SM-80 | Czujka sejsmiczna, zasięg 80 m² | 2382 | PLN | Nieznany | Inne | Niesklasyfikowane
ISN-GMX-B0 | Podstawa montażowa do podłogi | 1342 | PLN | Nieznany | Inne | Niesklasyfikowane
ISN-GMX-P0 | Płyta montażowa czujki sejsmicznej LSN | 221 | PLN | Nieznany | Inne | Niesklasyfikowane
ISN-GMX-S1 | Element testujący czujki sejsmicznej | 297 | PLN | Nieznany | Inne | Niesklasyfikowane
ISN-SMS-W7 | Oprogramownaie SensTool PC | 760 | PLN | Nieznany | Inne | Niesklasyfikowane
ISC-SK10 | Czujka wstrząsu, procesorowy, MEMS - Inteligentnej 3-osiowe wykrywanie drgań, tryb samodzielnego uczenia się, dwukolorowy wskaźnik LED, regulacja czułości, promień detekcji czujki w zależności od miejsca montażu od 1,5m do 3,5m, małe rozmiary, styk sabotażowy obudowy, wyjście przekaźnikowe NC, temperatura pracy od -10℃ to +55℃, | 287 | PLN | Nieznany | Inne | Niesklasyfikowane
WPUSZCZANE | Parametry standardowe |  | PLN | Nieznany | Inne | Niesklasyfikowane
ISN-CSD70-W | Kontakt magnetyczny do montażu wpuszczanego (biały), kompaktowa zwarta konstrukcja, wymiary (dł x szer)19 mm x 20.3 mm, szczelina 38 mm, paczka po 10szt. | 283 | PLN | Nieznany | Inne | Niesklasyfikowane
ISN-CTC75-W | Kontakt magnetyczny do montażu wpuszczanego (biały), kompaktowa zwarta konstrukcja, wymiary (dł x szer) 19 mm x 30 mm, szczelina 25 mm, zaciski śrubowe NC, paczka po 10szt. | 359 | PLN | Nieznany | Inne | Niesklasyfikowane
ISN-CMINI-10DW | Miniaturowy kontakt magnetyczny do montażu wpuszczanego (biały), wymiary (dł x szer) 15.2 mm x 9.5 mm, długość magnesu 3 mm, szczelina 12.7 mm, paczka po 10szt. | 235 | PLN | Nieznany | Inne | Niesklasyfikowane
SKA100L | SKA 100, Czujnik rygla dla zewnętrznych drzwi (IP67) | 237 | PLN | Nieznany | Inne | Niesklasyfikowane
SKI100L | SKI 100, Czujnik rygla dla wewnętrznych drzwi (IP52) | 98 | PLN | Nieznany | Inne | Niesklasyfikowane
MS-LZS | MS-LSZ 6w, Kontakt magnetyczny do montażu wpuszczanego, tamper, długość 30 mm, VdS klasa C | 101 | PLN | Nieznany | Inne | Niesklasyfikowane
ISC-PMC-F3S | Magnetyczny kontaktron, EN-grade 3, wpuszczany, 1m kabel | 90 | PLN | Nieznany | SSWiN | Czujki Obwodowe
ISN-C45-W | Miniaturowy kontakt magnetyczny do montażu powierzchniowego (biały), przyklejany, wymiary (dł x szer x głęb) 4,8 x 6,35 x 27 mm, szczelina 15.24 mm, z bocznym przewodem, paczka po 10szt. | 232 | PLN | Nieznany | Inne | Niesklasyfikowane
ISN-C60-W | Kontakt magnetyczny do montażu powierzchniowego (biały), wymiary (dł x szer x głęb) 6,35 x 9,5 x 50,8 mm, szczelina 19 mm, zaciski śrubowe NC, paczka po 10szt. | 184 | PLN | Nieznany | Inne | Niesklasyfikowane
ISN-CSM35-W | Kontakt magnetyczny do montażu powierzchniowego (biały), wymiary (dł x szer x głęb) 18,6 x 13 x 63 mm, szczelina 25 mm, zaciski śrubowe NC, paczka po 10szt. | 156 | PLN | Nieznany | Inne | Niesklasyfikowane
ISN-CSM20-WGW | Kontakt magnetyczny do montażu powierzchniowego (biały), do stalowych drzwi, wymiary (dł x szer x głęb) 16 x 16 x 104,8 mm, szczelina 63.5 mm, z centralnym przewodem, paczka 1szt | 63 | PLN | Nieznany | Inne | Niesklasyfikowane
ISN-CMET-200AR | Kontakt magnetyczny zewnętrzny, metalowy, wymiary (dł x szer x głęb) 9,5 x 16 x 50,8 mm, szczelina 31.75 mm, z bocznym przewodem w osłonie metalowej | 86 | PLN | Nieznany | Inne | Niesklasyfikowane
ISN-C66 | Kontakt magnetyczny zewnętrzny, metalowy, montaż na prowadnicach drzwiowych, dodatkowy uchwyt na magnes (4 sposoby instalacji), wymiary (dł x szer x głęb) 76,2 x 45,8 x 66 mm, szczelina 44.45 mm, z bocznym przewodem w osłonie metalowej | 147 | PLN | Nieznany | CCTV | Akcesoria CCTV
ISN-CMET-4418 | Kontakt magnetyczny zewnętrzny, metalowy, dodatkowy uchwyt na magnes (10 możliwości instalacji magnesu), wymiary (dł x szer x głęb) 50,8 x 12 x 107 mm, szczelina 50.8 mm, z bocznym przewodem w osłonie metalowej | 127 | PLN | Nieznany | CCTV | Akcesoria CCTV
MSA-LZ | MSA-LZ 6w, Kontakt magnetyczny do montażu powierzchniowego (biały), długość 43 mm (w obudowie), VdS klasa B | 63 | PLN | Nieznany | Inne | Niesklasyfikowane
ISC-RSC2-S | Kontaktron do bram garażowych, rolet i zastosowań zewnętrznych, EN-grade 2, 1m kabel | 332 | PLN | Nieznany | SSWiN | Czujki Obwodowe
ISC-RSC3-S | Kontaktron do bram garażowych, rolet i zastosowań zewnętrznych, EN-grade 3, 1m kabel | 498 | PLN | Nieznany | SSWiN | Czujki Obwodowe
ISC-MCLS3-S | Konwencjonalny kontaktron wpuszczany do okien, VdS klasa C, kabel | 179 | PLN | Nieznany | SSWiN | Czujki Obwodowe
ISC-MCOLS3-S | Konwencjolany magnetyczny kontaktron do okien, VdS klasa C i EN Grade 3, 6m kabel | 260 | PLN | Nieznany | SSWiN | Czujki Obwodowe
ISC-PMC-SF2S | Konwencjonalny magnetyczny kontaktron, EN-grade 2, montaż na powierzchniowy, 1m kabel | 73 | PLN | Nieznany | SSWiN | Czujki Obwodowe
ISC-PMC-S2S | Magnetyczny kontaktron, EN-grade 2, powierzchniowy, 1m kabel | 65 | PLN | Nieznany | SSWiN | Czujki Obwodowe
ISC-PMC-S3S | Magnetyczny kontaktron, EN-grade 3, powierzchniowy, 1m kabel | 100 | PLN | Nieznany | SSWiN | Czujki Obwodowe
ISC-PRS-S2S | Kontaktron do bram garażowych, rolet i zastosowań zewnętrznych, EN-grade 2, 1m kabel | 255 | PLN | Nieznany | SSWiN | Czujki Obwodowe
ISC-PRS-S3S | Kontaktron do bram garażowych, rolet i zastosowań zewnętrznych, EN-grade 3, 1m kabel | 305 | PLN | Nieznany | SSWiN | Czujki Obwodowe
RADION | Parametry standardowe |  | PLN | Nieznany | Inne | Niesklasyfikowane
RFRP2 | Bezprzewodowy wzmacniacz sygnału (repeater) RADION | 897 | PLN | Nieznany | Inne | Niesklasyfikowane
WR9QE1000A00N6WG3150 | 12V/1A power supply with NAM blade | 178 | PLN | Nieznany | Inne | Niesklasyfikowane
Q-KIT-INTL-6-WH-RB | International blades for 12V/1A | 141 | PLN | Nieznany | Inne | Niesklasyfikowane
DE-45-18 | Plug in transformer for RADION repeater RFRP | 215 | PLN | Nieznany | Inne | Niesklasyfikowane
RFKF-TBS | Bezprzewodowy pilot z 2 przyciskami RADION / kodowane | 239 | PLN | Nieznany | Inne | Niesklasyfikowane
RFKF-FBS | Bezprzewodowy pilot z 4 przyciskami RADION / kodowane | 255 | PLN | Nieznany | Inne | Niesklasyfikowane
RFAC-LY-10 | Smycz do pilota i nadajnika napadowego RADION. Dziesięć smyczy zapakowanych oddzielnie w foliowe torebki. | 133 | PLN | Nieznany | Inne | Niesklasyfikowane
RFAC-BC-3 | Zaczep na pasek do pilota i nadajnika napadowego RADION. Zestaw trzech sztuk, z których każde zawiera: zaczep, dwie śruby i nakrętkę blokującą. | 133 | PLN | Nieznany | Inne | Niesklasyfikowane
RFDL-11 | Wireless Dual Motion Detector | 535 | PLN | Nieznany | Inne | Niesklasyfikowane
RFPR-12 | Czujka PIR bezprzewodowa RADION | 404 | PLN | Nieznany | SSWiN | Czujki Ruchu
RFPR-C12 | Bezprzewodowa czujka PIR, kurtynowa RADION | 398 | PLN | Nieznany | SSWiN | Czujki Ruchu
RFDW-SM | Bezprzewodowy kontaktron do drzwi/okien RADION (powierzchniowy) | 318 | PLN | Nieznany | SSWiN | Czujki Obwodowe
RFAC-DW-10 | 10 dystanserów do RFDW-SM | 72 | PLN | Nieznany | Inne | Niesklasyfikowane
RFDW-RM | Bezprzewodowy kontaktron do drzwi/okien RADION (wpuszczany) | 318 | PLN | Nieznany | SSWiN | Czujki Obwodowe
RFUN | Bezprzewodowy kontaktron do drzwi/okien RADION (uniwersalny transmiter) | 318 | PLN | Nieznany | SSWiN | Czujki Obwodowe
RFSM2-A | Bezprzewodowa czujka dymu RADION | 772 | PLN | Nieznany | Inne | Niesklasyfikowane
RFGB | Bezprzewodowa czujka zbicia szkła RADION | 695 | PLN | Nieznany | SSWiN | Czujki Obwodowe
RFPB-TB | Bezprzewodowy przycisk napadowy z 2 przyciskami RADION | 199 | PLN | Nieznany | Inne | Niesklasyfikowane
RFPB-SB | Bezprzewodowy przycisk napadowy z 1 przyciskiem RADION | 239 | PLN | Nieznany | Inne | Niesklasyfikowane
RFBT | Bezprzewodowa czujka ostatniego banknotu RADION | 599 | PLN | Nieznany | Inne | Niesklasyfikowane
D126 | Bateria D126 12V 7 Ah | 153 | PLN | Nieznany | Inne | Niesklasyfikowane
MAP-5000 | Parametry standardowe |  | PLN | Nieznany | Inne | Niesklasyfikowane
ICP-MAP5000-2 | Panel główny MAP 5000 | 3954 | PLN | Nieznany | Inne | Niesklasyfikowane
ICP-MAP5000-COM | Panel główny MAP 5000 ze zintegrowanym komunikatorem IP | 4656 | PLN | Nieznany | Inne | Niesklasyfikowane
ICP-MAP5000-SK/3 | Zestaw MAP5000 small (1 panel MAP 5000, 1 zasilacz MAP, 1 brama LSN, 1 klawiatura główna MAP, 1 obudowa MAP, 1 moduł DE) | 10457 | PLN | Nieznany | Inne | Niesklasyfikowane
ICP-MAP5000-SKE/3 | Zestaw MAP5000 small (1 panel MAP 5000, 1 zasilacz MAP, 1 brama LSN, 1 klawiatura główna MAP, 1 obudowa MAP) | 9519 | PLN | Nieznany | Inne | Niesklasyfikowane
ICP-MAP5000-SCE/3 | Zestaw MAP5000 COM small (1 panel MAP 5000 COM, 1 zasilacz MAP, 1 brama LSN, 1 klawiatura główna MAP, 1 obudowa MAP) | 10030 | PLN | Nieznany | Inne | Niesklasyfikowane
KLAWIATURA | Parametry standardowe |  | PLN | Nieznany | Inne | Niesklasyfikowane
IUI-MAP0002-3 | Panel sterowania MAP, manipulator, kolorowy ekran dotykowy | 2713 | PLN | Nieznany | SSWiN | Manipulatory
ICP-MAP0010 | Moduł pętli LSN (do 8 na system) | 1449 | PLN | Nieznany | Inne | Niesklasyfikowane
IPP-MAP0005-2 | Zasilacz MAP 150W (do 32 na system) | 2376 | PLN | Nieznany | Inne | Niesklasyfikowane
ICP-MAP0007-2 | Moduł komunikacyjny MAP DE (wymagane do podłączenia AT2000, drukarki, modułu przekaźników, 3 nadzorowane wyjścia sygnalizatorów) (1 na system) | 1252 | PLN | Nieznany | SSWiN | Sygnalizatory
ICP-MAP0017 | Konwerter 12 V | 792 | PLN | Nieznany | Inne | Niesklasyfikowane
ICP-MAP0012 | Rozdzielacz magistrali zewnętrznej CAN (do 8 na system) | 2381 | PLN | Nieznany | Inne | Niesklasyfikowane
ICP-MAP0111 | Obudowa główna systemu MAP (zestaw z blokiem zacisków AC, tamperem i zamkiem). Może pomieścić 1xICP-MAP5000-2, 1xICP-MAP0007-2, 1xIPP-MAP0005-2, 4xICP-MAP0010, 1xICP-MAP0020, maksymalnie 2x akumulator 40Ah | 2224 | PLN | Nieznany | Zasilanie | Akumulatory
ICP-MAP0115 | Obudowa zasilania dodatkowego (zestaw z blokiem zacisków AC, tamperem i zamkiem). Może pomieścić 1xICP-MAP0005-2, 4xakumulator 40Ah | 1713 | PLN | Nieznany | Zasilanie | Akumulatory
ICP-MAP0120 | Dodatkowa obudowa rozszerzeń MAP (zestaw z blokiem zacisków AC, tamperem i zamkiem). Może pomieścić 1xICP-MAP0005-2, 2xICP-MAP0010, maksymalnie 2xakumulator 18Ah) | 1269 | PLN | Nieznany | Zasilanie | Akumulatory
ICP-MAP0035 | Zestaw do instalacji w szafie rack | 803 | PLN | Nieznany | Inne | Niesklasyfikowane
ICP-MAP0020 | Uchwyt do montażu w obudowie centrali MAP 2x konwerterów (ICP-MAP0017), 1x SIV Fuse Plate i moduł AT2000 | 266 | PLN | Nieznany | CCTV | Akcesoria CCTV
ICP-MAP0025 | Szyna montażowa. Pasuje zarówno do obudowy MAP i obudowy rozszerzeń | 440 | PLN | Nieznany | Inne | Niesklasyfikowane
ICP-MAP0090 | Zestaw przewodów do instalacji urządzeń MAP | 741 | PLN | Nieznany | Inne | Niesklasyfikowane
ICP-MAP0060 | Zamek do obudowy MAP | 79 | PLN | Nieznany | Inne | Niesklasyfikowane
ICP-MAP0065 | Kość zaciskowa do podłączenia zasilania sieciowego z zasilaczem | 79 | PLN | Nieznany | Inne | Niesklasyfikowane
ICP-MAP0140 | Kabel do podłączenia drukarki | 197 | PLN | Nieznany | Inne | Niesklasyfikowane
ICP-MAP0152 | Kabel do podłączenia nadajnika AT2000 | 197 | PLN | Nieznany | Inne | Niesklasyfikowane
ICP-MAP0154 | Kabel płaski do rozszerzeń modułu MAP DE | 113 | PLN | Nieznany | Inne | Niesklasyfikowane
ICP-MAP0050 | Tamper obudowy MAP | 132 | PLN | Nieznany | Inne | Niesklasyfikowane
ICP-MAP0055 | Tamper obudowy rozszerzeń | 132 | PLN | Nieznany | Inne | Niesklasyfikowane
ICP-COM-IF2 | Moduł przekaźnikowy dla MAP | 1617 | PLN | Nieznany | Inne | Niesklasyfikowane
ISP-NEV400-120 | Wyniesiony moduł zasilania i rozszerzeń | 4139 | PLN | Nieznany | Inne | Niesklasyfikowane
4998021692C20 | Czytnik zbliżeniowy | 430 | PLN | Nieznany | Kontrola Dostępu | Czytniki i Kontrolery
IUI-SKCU0C-50 | SmartKey element blokujący, konwencjonalny | 972 | PLN | Nieznany | Inne | Niesklasyfikowane
IUI-SKCU1C-100 | SmartKey 100 GLT | 1786 | PLN | Nieznany | Inne | Niesklasyfikowane
LSN | Parametry standardowe |  | PLN | Nieznany | Inne | Niesklasyfikowane
IUI-SKCU0L-60 | SmartKey SE 60 LSNi | 1028 | PLN | Nieznany | Inne | Niesklasyfikowane
IUI-SKCU1L-120 | SmartKey SE 120 LSNi | 1342 | PLN | Nieznany | Inne | Niesklasyfikowane
IUI-SKCU2L-220 | SmartKey SE 220 LSNi | 1505 | PLN | Nieznany | Inne | Niesklasyfikowane
IUI-SKCU3L-320 | SmartKey SE 320 LSNi | 1584 | PLN | Nieznany | Inne | Niesklasyfikowane
4998013609C20 | Zestaw do montażu powierzchniowego z miejscem na kontaktron | 263 | PLN | Nieznany | SSWiN | Czujki Obwodowe
4998021691C20 | Zestaw do montażu wpuszczanego (w ramie drzwi) | 158 | PLN | Nieznany | Inne | Niesklasyfikowane
4998019339C20 | Zestaw do montażu na drzwiach szklanych + 6649 980 13609 | 399 | PLN | Nieznany | Inne | Niesklasyfikowane
4998040651C20 | 4.998.040.651.C20 | 451 | PLN | Nieznany | Inne | Niesklasyfikowane
F01U511350 | IUI-SKK 1, standardowy klucz (bez karty) | 230 | PLN | Nieznany | Inne | Niesklasyfikowane
IUI-SKKPAC | Zaślepki SMARTKEY VDS-C | 50 | PLN | Nieznany | Inne | Niesklasyfikowane
ISC-PPR1-W16G | Czujka PIR, inteligentne przetwarzanie sygnałów z kilku detektorów (SDF), optyka TriFocus, dynamiczna kompensacja temeratury, aktywna redukcja światła białego, zasięg 16 m x 22 m, stopień 2 (EN50131) |  | PLN | Nieznany | SSWiN | Czujki Ruchu
DS937 | Czujka PIR, sufitowa zasięg 360° x 14 m |  | PLN | Nieznany | SSWiN | Czujki Ruchu
DS9370 | Czujka TriTech PIR/MW, 10.525 GHz, sufitowa, zasięg 360° x 16 m, biała |  | PLN | Nieznany | SSWiN | Czujki Ruchu
ISC-PB1-100 | Przycisk napadowy ND 100 | 86 | PLN | Nieznany | Inne | Niesklasyfikowane
IMI-SEAL-P | Wkładka papierowa do przycisku (10 sztuk) | 18 | PLN | Nieznany | Inne | Niesklasyfikowane
DS1109I | Czujka stłuczenia szkła oraz magnetyczna, procesorowa, zasięg 3m, szczelina 25 mm, temp. pracy -29°C...+50°C, test instalacji, wbudowany kontaktron |  | PLN | Nieznany | SSWiN | Czujki Obwodowe
ISC-GBD2-PS | Konwencjonalna czujka zbicia szkła, VdS klasa B, 6m kabel (Przyklejana do powierzchni szyby. Polecany typ kleju: Affix with Loctite glass/metal glue set 319) | 323 | PLN | Nieznany | SSWiN | Czujki Obwodowe
ISC-SM-90 | Czujka sejsmiczna, elektroniczne wyjście | 2561 | PLN | Nieznany | Inne | Niesklasyfikowane
ISN-GMX-W0 | Element do montażu w ścianie | 741 | PLN | Nieznany | Inne | Niesklasyfikowane
ISN-CSD80-W | Kontakt magnetyczny do montażu wpuszczanego (biały), kompaktowa zwarta konstrukcja, wymiary (dł x szer) 19 mm x 20.3 mm, szczelina 38 mm, paczka po 10szt. |  | PLN | Nieznany | Inne | Niesklasyfikowane
ISN-CSTB-TCW | Kontakt magnetyczny do montażu wpuszczanego (biały), wymiary (dł x szer) 25 mm x 9.5 mm, szczelina 16 mm, ze standardowym magnesem, paczka po 10szt. |  | PLN | Nieznany | Inne | Niesklasyfikowane
ISN-CSTB-10W | Miniaturowy kontakt magnetyczny do montażu wpuszczanego (biały), wymiary (dł x szer) 15.2 mm x 9.5 mm, szczelina 12.7-25 mm, paczka po 10szt. |  | PLN | Nieznany | SSWiN | Czujki Obwodowe
ISN-CMINI-10W | Miniaturowy kontakt magnetyczny do montażu wpuszczanego (biały), wymiary (dł x szer) 15.2 mm x 9.5 mm, szczelina 12.7-25 mm, paczka po 10szt. |  | PLN | Nieznany | Inne | Niesklasyfikowane
ISN-CSM35-WGW | Kontakt magnetyczny do montażu powierzchniowego (biały), do ciężkich stalowych drzwi, wymiary (dł x szer x głęb) 18,6 x 13 x 63 mm, szczelina 44.45 mm, zaciski śrubowe NC, paczka po 10szt. |  | PLN | Nieznany | Inne | Niesklasyfikowane
ISN-CSM20-WGB | Kontakt magnetyczny do montażu powierzchniowego (brązowy), do stalowych drzwi, wymiary (dł x szer x głęb) 16 x 16 x 104,8 mm, szczelina 63.5 mm, z centralnym przewodem, paczka 1 szt |  | PLN | Nieznany | Inne | Niesklasyfikowane
ISN-CFM-102W | Kontakt magnetyczny do montażu powierzchniowego (biały), wymiary (dł x szer x głęb) 7,62 x 13,46 x 33,78 mm, szczelina 25 mm, z bocznym przewodem, paczka po 10szt. |  | PLN | Nieznany | Inne | Niesklasyfikowane
ISN-CFM-102B | Kontakt magnetyczny do montażu powierzchniowego (brązowy), wymiary (dł x szer x głęb) 7,62 x 13,46 x 33,78 mm, szczelina 25 mm, z bocznym przewodem, paczka po 10szt. |  | PLN | Nieznany | Inne | Niesklasyfikowane
RFRC-OPT | Odbiornik bezprzewodowy RADION (tylko do AMAX) |  | PLN | Nieznany | Systemy Przywołania | Odbiorniki
RFAC-UN-10 | 10 dystanserów do RFUN |  | PLN | Nieznany | Inne | Niesklasyfikowane
URZĄDZENIA-LSN | Parametry standardowe |  | PLN | Nieznany | Inne | Niesklasyfikowane
LSN-PIR | Parametry standardowe |  | PLN | Nieznany | SSWiN | Czujki Ruchu
LSN-TRITECH | Parametry standardowe |  | PLN | Nieznany | Inne | Niesklasyfikowane
PDL2-A12GL | Czujka dualna PIR+MW Professional Series LSN, Antymasking wielopunktowy, 12m x 12m | 828 | PLN | Nieznany | SSWiN | Czujki Ruchu
OMLR93-3 | Lustra dalekiego zasięgu do DS 935 LSN, 3 sztuki |  | PLN | Nieznany | Inne | Niesklasyfikowane
LSN-SEJSMICZNE | Parametry standardowe |  | PLN | Nieznany | Inne | Niesklasyfikowane
ISP-SM90-120 | Czujka sejsmiczna LSN | 2673 | PLN | Nieznany | Inne | Niesklasyfikowane
LSN-ZBICIA-SZKŁA | Parametry standardowe |  | PLN | Nieznany | Inne | Niesklasyfikowane
ISP-GBD2-P110S | LSN pasywna czujka zbicia szkła, VdS klasa B, 4m kabel (czujka do montowania na powierzchni szyby) | 384 | PLN | Nieznany | SSWiN | Czujki Obwodowe
LSN-KONTAKRONY | Parametry standardowe |  | PLN | Nieznany | Inne | Niesklasyfikowane
ISP-MCB2-FP110 | LSN kontaktron wpuszczany, EN 50131 Grade 2 | 221 | PLN | Nieznany | SSWiN | Czujki Obwodowe
ISP-MCB3-FP110 | LSN kontaktron wpuszczany, odporny na sabotaż, EN 50131 Grade 3 | 268 | PLN | Nieznany | SSWiN | Czujki Obwodowe
ISP-MCS2-FP110 | LSN kontaktron, powierzchniowy, EN 50131 Grade 2 | 232 | PLN | Nieznany | SSWiN | Czujki Obwodowe
ISP-MCS3-FP110 | LSN kontaktron, powierzchniowy, odporny na sabotaż, EN 50131 Grade 3 | 276 | PLN | Nieznany | SSWiN | Czujki Obwodowe
ISP-MCLS3-U110S | LSN kontaktron wpuszczany do okien, czujnik otwarcia rygla w oknie, VdS klasa C i EN Grade 3, 4m kabel | 338 | PLN | Nieznany | SSWiN | Czujki Obwodowe
ISP-MCOLS3-U110S | LSN magnetyczny kontaktron do okien, czujnik otwarcia rygla w oknie, VdS klasa C i EN Grade 3, 4m kabel | 384 | PLN | Nieznany | SSWiN | Czujki Obwodowe
ISP-RSC2-110S | LSN kontaktron do bram garażowych, rolet i zastosowań zewnętrznych, VdS klasa B i EN grade 2, 4m kabel | 474 | PLN | Nieznany | SSWiN | Czujki Obwodowe
ISP-RSC3-110S | LSN kontaktron do bram garazowych, rolet i zastosowań zewnętrznych, VdS klasa C i EN grade 3, 4m kabel | 489 | PLN | Nieznany | SSWiN | Czujki Obwodowe
ISP-SKI100L-LSN | Czujka rygla, drzwi wewnętrzne, IP52 LSN | 291 | PLN | Nieznany | Inne | Niesklasyfikowane
ISP-SKA100L-LSN | Czujka rygla, drzwi zewnętrzne, IP67 LSN | 519 | PLN | Nieznany | Inne | Niesklasyfikowane
IMI-CCONN-2WIRE | CABLE CONNECTOR 2-WIRE (box of 100 pcs) | 109 | PLN | Nieznany | Inne | Niesklasyfikowane
IMI-CCONN-3WIRE | CABLE CONNECTOR 3-WIRE (box of 100 pcs) | 137 | PLN | Nieznany | Inne | Niesklasyfikowane
ISP-EM55SM-120 | EM55 Moduł rozszerzeń dwóch linii do montażu powierzchniowego | 55 | PLN | Nieznany | SSWiN | Moduły i Ekspandery
ISP-EM55FM-120 | EM55 Moduł rozszerzeń dwóch linii do montażu wpuszczanego | 55 | PLN | Nieznany | SSWiN | Moduły i Ekspandery
ISP-EMIL-120 | Moduł LSN do lini konwencjonalnych 6 wejść i 4 wyjścia | 1011 | PLN | Nieznany | Inne | Niesklasyfikowane
ISP-PCBA-EMIL | Płytka EMIL do wbudowania w innych obudowach | 681 | PLN | Nieznany | Inne | Niesklasyfikowane
IMS-RM | Moduł przekaźnikowy dla EMIL, 2 przekaźniki | 188 | PLN | Nieznany | Inne | Niesklasyfikowane
IMS-WTC | Tamper dla EMIL | 391 | PLN | Nieznany | Inne | Niesklasyfikowane
120FG005 | Sygnalizator akustyczny, wewnętrzny |  | PLN | Nieznany | SSWiN | Sygnalizatory
IUI-BES-AO | Sygnalizator akustyczno - optyczny BES, zewnętrzny | 1505 | PLN | Nieznany | SSWiN | Sygnalizatory
IUI-BES-A | Sygbalizator akustyczny BES, zewnętrzny |  | PLN | Nieznany | Inne | Niesklasyfikowane
IUI-SIR-ID | Syrena wewnętrzna |  | PLN | Nieznany | SSWiN | Sygnalizatory
IUI-SIR-OD | Syrena zewnętrzna |  | PLN | Nieznany | SSWiN | Sygnalizatory
IPS-12V1A-C | Zasilacz 12VDC, 1 A, Kompaktowy |  | PLN | Nieznany | Inne | Niesklasyfikowane
IPS-12V2A-V | Zasilacz 12VDC, 2 A |  | PLN | Nieznany | Inne | Niesklasyfikowane
IPS-24V1A-V | Zasilacz 24VDC, 1 A |  | PLN | Nieznany | Inne | Niesklasyfikowane
IPS-12V3A-VM | Zasilacz 12VDC, 3 A, Monitorowany |  | PLN | Nieznany | Inne | Niesklasyfikowane
IPS-24V3A-VM | Zasilacz 24VDC, 3 A, Monitorowany |  | PLN | Nieznany | Inne | Niesklasyfikowane
D1222 | Bateria D1222 12V 2,2 Ah |  | PLN | Nieznany | Inne | Niesklasyfikowane
IPS-BAT12V-12AH | Bateria 12 V 10 Ah | 246 | PLN | Nieznany | Inne | Niesklasyfikowane
IPS-BAT12V-18AH | Bateria 12 V 17 Ah | 394 | PLN | Nieznany | Zasilanie | Akumulatory
IPS-BAT12V-27AH | Bateria 12 V 24 Ah | 523 | PLN | Nieznany | Zasilanie | Akumulatory
IPS-BAT12V-45AH | Bateria 12V 40 Ah | 865 | PLN | Nieznany | Inne | Niesklasyfikowane
ADAPTED:-01-10-2024 | Parametry standardowe |  | PLN | Nieznany | Inne | Niesklasyfikowane
CTN | Material / SAP number |  | PLN | Nieznany | Inne | Niesklasyfikowane
MAP-5000-SOFTWARE | Parametry standardowe |  | PLN | Nieznany | Inne | Niesklasyfikowane
EXTENSIONS/ACCESSORIES-FOR-MAP-5000 | Parametry standardowe |  | PLN | Nieznany | Inne | Niesklasyfikowane
ICP-MAP-0154 | F.01U.074.773 |  | PLN | Nieznany | Inne | Niesklasyfikowane
ARMING-DEVICES-LSN-TECHNOLOGY | Parametry standardowe |  | PLN | Nieznany | Inne | Niesklasyfikowane
LSN-DEVICES | Parametry standardowe |  | PLN | Nieznany | Inne | Niesklasyfikowane
LSN-PIR-DETECTORS | Parametry standardowe |  | PLN | Nieznany | SSWiN | Czujki Ruchu
LSN-TRITECH-DETECTORS | Parametry standardowe |  | PLN | Nieznany | Inne | Niesklasyfikowane
LSN-SEISMIC-DETECTORS | Parametry standardowe |  | PLN | Nieznany | Inne | Niesklasyfikowane
LSN-GLASS-BREAK-DETECTOR | Parametry standardowe |  | PLN | Nieznany | Inne | Niesklasyfikowane
LSN-MAGNETIC-CONTACTS | Parametry standardowe |  | PLN | Nieznany | Inne | Niesklasyfikowane
LSN-RECESSED-MAGNETIC-CONTACTS | Parametry standardowe |  | PLN | Nieznany | Inne | Niesklasyfikowane
LSN-BOLT-CONTACTS | Parametry standardowe |  | PLN | Nieznany | Inne | Niesklasyfikowane
SKI100L-LSN | F.01U.391.654 | 100 | PLN | Nieznany | Inne | Niesklasyfikowane
SKA100L-LSN | F.01U.391.833 | 100 | PLN | Nieznany | Inne | Niesklasyfikowane
LSN-PANIC-BUTTONS | Parametry standardowe |  | PLN | Nieznany | Inne | Niesklasyfikowane
LSN-EXPANSION-MODULES | Parametry standardowe |  | PLN | Nieznany | Inne | Niesklasyfikowane
ISP-EM55-WTC | F.01U.411.661 | 55.2 | PLN | Nieznany | Inne | Niesklasyfikowane
ISP-UNV-WTC | F.01U.412.898 | 0.2 | PLN | Nieznany | Inne | Niesklasyfikowane
ADAPTED:-18-12-2025 | Parametry standardowe |  | PLN | Nieznany | Inne | Niesklasyfikowane
F01U511348 | F.01U.511.348 | 3 | PLN | Nieznany | Inne | Niesklasyfikowane
F01U511349 | F.01U.511.349 |  | PLN | Nieznany | Inne | Niesklasyfikowane
F01U511351 | F.01U.511.351 |  | PLN | Nieznany | Inne | Niesklasyfikowane
ISP-EMIL-3RDP | F.01U.074.610 |  | PLN | Nieznany | Inne | Niesklasyfikowane

## Cennik CAMSAT 2024_2025 - cały
MODEL | OPIS | CENA | WALUTA | PRODUCENT | KATEGORIA | PODKATEGORIA
CAKCESORIA0% | Parametry PDF Spec | 1.048 | PLN | Camsat | CCTV | Akcesoria CCTV
1.018001C | Profesjonalne jednostki bezprzewodowe do kamer IP – RADIO 5GHz oraz LTE/4G | 1.048 | PLN | Camsat | SSWiN | Moduły i Ekspandery
1.028001D | CDS-6IP eco Jednostka mostu bezprzewodowego do kamer IP B798 zł798,00 zł | 1.048 | PLN | Camsat | Inne | Niesklasyfikowane
1.038009A | CDS-6IP eco Solar+Jednostka mostu bezprzewodowego do kamer IP – 3,5W poboru prąduB849 zł849,00 zł | 1.048 | PLN | Camsat | Inne | Niesklasyfikowane
1.048003 | CDS-6IP 3PoEJednostka mostu bezprzewodowego do kamer IP z 3 portami PoEA998 zł998,00 zł | 1.058 | PLN | Camsat | Infrastruktura IT | Switche PoE
1.058004 | CDS-6IP/SMAJednostka mostu bezprzewodowego do kamer IP z SMA do anten zewnętrznychA984 zł984,00 zł | 1.068 | PLN | Camsat | Inne | Niesklasyfikowane
1.068005 | CDS-EasyIP ecoJednostka mostu bezprzewodowego do kamer IP ustawiana bez komputera – DIP B998 zł998,00 zł | 1.078 | PLN | Camsat | Inne | Niesklasyfikowane
1.08- | GlobalCAM-4.5G 2PoENadajnik zewnętrzny 4G/LTE z 2 portami PoEA984 zł984,00 zł | 1.0991 | PLN | Camsat | SSWiN | Moduły i Ekspandery
1.099059 | Parametry PDF Spec | 1.1091 | PLN | Camsat | Inne | Niesklasyfikowane
1.159057 | AK28-HVAntena kierunkowa 28dbi, 5GHz, MIMOC | 1.1691 | PLN | Camsat | Inne | Niesklasyfikowane
1.169055 | PoER-24hHermetyczny konwerter zasilania ze standardu PoE (48V) do PoE (24V) A449 zł449,00 zł | 1.1791 | PLN | Camsat | Infrastruktura IT | Switche PoE
1.179056 | MT-2DUchwyt uniwersalny, plastikowy do wszystkich systemów hermetycznych CAMSATC63 zł63,00 zł | 1.188 | PLN | Camsat | CCTV | Akcesoria CCTV
1.188007 | MTS-1DUchwyt uniwersalny, metalowy do wszystkich systemów hermetycznych CAMSATC69 zł69,00 zł | 1.197 | PLN | Camsat | CCTV | Akcesoria CCTV
1.197001 | Do kamer analogowych o rozdzielczości do 2Mpix w standardzie CVI, TVI i AHD | 1.207 | PLN | Camsat | CCTV | Kamery Analogowe
1.207003 | CAM-Analog2.0 (CVI, TVI, AHD)Zestaw bezprzewodowy do kamer analogowych o rozdzielczości do 2MpixA | 1.217 | PLN | Camsat | CCTV | Kamery Analogowe
1.217004 | TCO-5807hBezprzewodowy zestaw do transmisji obrazu z kamer analogowych w stan. PAL – 7CHA | 1.227 | PLN | Camsat | Inne | Niesklasyfikowane
1.227005 | CD04Bezprzewodowy system sterujący do kamer PTZ na 6 km – RS485, RS232A | 1.26 | PLN | Camsat | Inne | Niesklasyfikowane
1.239010D | WCT-02hBezprzewodowe łącze przekaźnikowe NO/NC x2 o zasięgu 3kmA | 1.26 | PLN | Camsat | Inne | Niesklasyfikowane
1.249010E | X-CAM II Switch4L PoE+ [230V]Zewnętrzny switch PoE+, 4x PoE + 1x LAN + 1x SFP, zasilany z 230V AC, IP65A698 zł698,00 zł | 1.26 | PLN | Camsat | Infrastruktura IT | Switche PoE
1.259010F | X-CAM II Switch4L PoE+ [48V]Zewnętrzny switch PoE+, 4x PoE + 1x LAN + 1x SFP, zasilany z 48V DC, IP65A835 zł835,00 zł | 1.26 | PLN | Camsat | Infrastruktura IT | Switche PoE
1.26 | X-CAM II Switch4L PoE+ [12V]Zewnętrzny switch PoE+, 4x PoE + 1x LAN + 1x SFP, zasilany z 12V DC, IP65A | 1.27 | PLN | Camsat | Infrastruktura IT | Switche PoE
1.27 | X-CAM II Switch4F PoE+ [230V]Zewnętrzny switch PoE+, 4x PoE + 1x światłowód, zasilany z 230V AC, IP65, światłowódA711 zł711,00 zł | 1.28 | PLN | Camsat | Infrastruktura IT | Switche PoE
1.28 | X-CAM II Switch4F PoE+ [48V]Zewnętrzny switch PoE+, 4x PoE + 1x światłowód, zasilany z 48V DC, IP65, światłowódA815 zł815,00 zł | 1.319 | PLN | Camsat | Infrastruktura IT | Switche PoE
1.299015A | X-CAM II Switch4F PoE+ [12V]Zewnętrzny switch PoE+, 4x PoE + 1x światłowód, zasilany z 12V DC, IP65, światłowódA | 1.319 | PLN | Camsat | Infrastruktura IT | Switche PoE
1.309016B | X-CAM II Swich8L PoE+ [230V]Zewnętrzny switch PoE+, 8x PoE + 2x SFP, zasilany z 230V AC, IP65A941 zł941,00 zł | 1.319 | PLN | Camsat | Infrastruktura IT | Switche PoE
1.319017 | X-CAM II Switch8L PoE+ [48V]Zewnętrzny switch PoE+, 8x PoE + 2x SFP, zasilany z 48V DC, IP65A | 2.0113 | PLN | Camsat | Infrastruktura IT | Switche PoE
2.011304 | 2. Walizki LTE – CaseCAM-PRO | 2.0213 | PLN | Camsat | SSWiN | Moduły i Ekspandery
2.021303 | CaseCAM-PRO Q4Walizka akumulatorowa CCTV z mikrokamerą i transmisją 4G/LTE, 2x SIM, 4x PoE, GPS, SSD, NVRD2 | 2.0313 | PLN | Camsat | CCTV | Rejestratory NVR
2.031302 | CaseCAM-PRO Q3Walizka akumulatorowa CCTV z mikrokamerą i transmisją 4G/LTE, 2x SIM, 4x PoE, GPS, SDD2 | 2.0413 | PLN | Camsat | SSWiN | Moduły i Ekspandery
2.041301 | CaseCAM-PRO Q2Walizka akumulatorowa CCTV z mikrokamerą i transmisją 4G/LTE, 1x SIM, 2x LAN, GPS, SDD2 | 2.0514 | PLN | Camsat | SSWiN | Moduły i Ekspandery
2.051357 | CaseCAM-PRO Q1Walizka akumulatorowa CCTV z mikrokamerą, 1x LAN, SDD2 | 2.0614 | PLN | Camsat | Zasilanie | Akumulatory
2.061358 | AKU54AZAkumulatory o pojemności łącznej 54Ah – żeloweZestaw akumulatorów żelowych instalowany w środku walizki CaseCAM. Pojemność łączna 54 Ah / 12 VC | 2.0714 | PLN | Camsat | Zasilanie | Akumulatory
2.071359 | AKU100AAkumulator lekki, litowy do walizek – 100Ah/12VC | 2.0814 | PLN | Camsat | Zasilanie | Akumulatory
2.081359 | AKU144AAkumulator lekki, litowy do walizek – 144Ah/12V-na zapytaniena zapytanie | 2.0914 | PLN | Camsat | Zasilanie | Akumulatory
2.091360 | AKU157AAkumulator lekki, litowy do walizek – 157Ah/12V-na zapytaniena zapytanie | 2.1014 | PLN | Camsat | Zasilanie | Akumulatory
2.101361 | PowerAKU-500AŁadowarka do akumulatorów litowychC694 zł694,00 zł | 2.1114 | PLN | Camsat | Zasilanie | Akumulatory
2.111362 | PowerAKU-500AZŁadowarka do akumulatorów żelowychC475 zł475,00 zł | 2.1214 | PLN | Camsat | Zasilanie | Akumulatory
2.121382 | PowerCASE-100AWalizka z akumulatorem lekkim, litowym 100Ah/12VD2 | 2.1314 | PLN | Camsat | Zasilanie | Akumulatory
2.131363 | PowerCASE-144AWalizka z akumulatorem lekkim, litowym 144Ah/12V-na zapytaniena zapytanie | 2.1414 | PLN | Camsat | Zasilanie | Akumulatory
2.141364 | PowerCASE-157A Walizka z akumulatorem lekkim, litowym 157Ah/12V-na zapytaniena zapytanie | 2.1514 | PLN | Camsat | Zasilanie | Akumulatory
2.151380 | PowerCASE-314AWalizka z akumulatorem lekkim, litowym 314Ah/12V-na zapytaniena zapytanie | 2.1914 | PLN | Camsat | Zasilanie | Akumulatory
2.161367A | microCAM-4MTKamera miniaturowa IP, 26x51mm (tulejowa), 4Mpix, 8m przewód, 12V, PoE, 512GD2 | 2.1914 | PLN | Camsat | Infrastruktura IT | Switche PoE
2.171368A | LENS-25Obiektyw do kamer microCAM-4MT, ogniskowa 25mmC380 zł380,00 zł | 2.1914 | PLN | Camsat | CCTV | Akcesoria CCTV
2.181369A | LENS-45Obiektyw do kamer microCAM-4MT, ogniskowa 45mmC527 zł527,00 zł | 2.1914 | PLN | Camsat | CCTV | Akcesoria CCTV
2.191370 | LENS-70Teleobiektyw do kamer microCAM-4MT, ogniskowa 70mmC699 zł699,00 zł | 2.2014 | PLN | Camsat | CCTV | Akcesoria CCTV
2.201383 | iWirelessPIR-500MZew. Czujnik PIR, bezprzewodowy 500m NLOS, preset, 12m/120°, stalowa konstrukcja, IP65D2 | 2.2114 | PLN | Camsat | SSWiN | Czujki Ruchu
2.211384 | PowerIR-55MNocny oświetlacz podczerwieni niewidocznej 940nm, 55m/60° z akumulatorem 54AhC | 2.2214 | PLN | Camsat | Zasilanie | Akumulatory
2.221373 | IR-55M Nocny oświetlacz podczerwieni niewidocznej 940nm, 55m/60°C | 2.2314 | PLN | Camsat | Inne | Niesklasyfikowane
2.231374 | Karta SD do kamer microCAMC649 zł649,00 zł | 2.2414 | PLN | Camsat | Inne | Niesklasyfikowane
2.241375 | Karta SD do kamer microCAMC329 zł329,00 zł | 2.2514 | PLN | Camsat | Inne | Niesklasyfikowane
2.251385 | Karta SD do kamer microCAMC208 zł208,00 zł | 2.2614 | PLN | Camsat | Inne | Niesklasyfikowane
2.261377 | Parametry PDF Spec | 2.2714 | PLN | Camsat | Inne | Niesklasyfikowane
2.28- | Dysk SSD do NVR C510 zł510,00 zł | 2.2914 | PLN | Camsat | CCTV | Rejestratory NVR
2.291386 | Parametry PDF Spec | 2.3014 | PLN | Camsat | Inne | Niesklasyfikowane
2.301356 | Camera-IP-RODOSpecjalnie dobrana kamera z funkcją szyfrowania danych na karcie SD. O szczegóły zapytaj dział handlowy CAMSAT.-Na zapytanieNa zapytanie | 2.3114 | PLN | Camsat | Inne | Niesklasyfikowane
2.311378 | RODOrecOpcje RODO, UODO, uDODOOpcja zabezpieczająca zapis wideo w mini kamerze 2Mpix, bezpieczne szyfrowanie danych na karcie SD w kamerze.C | 2.3214 | PLN | Camsat | Inne | Niesklasyfikowane
2.321379 | TrackGPS-SensorLokalizator GPS-Na zapytanieNa zapytanie | 2.3314 | PLN | Camsat | Inne | Niesklasyfikowane
2.331387 | TrackGPS-wwwSubskrypcja na 12 miesięcy dla TrackGPS-Sensor-Na zapytanieNa zapytanie | 2.3414 | PLN | Camsat | Inne | Niesklasyfikowane
2.341390 | Opcja dodatkowa rozszerzająca walizki CaseCAM PRO Q4 o monitor 10' do podglądu.C | 4.0111 | PLN | Camsat | Inne | Niesklasyfikowane
4.011060 | Wersja bez kamery – jednostka główna do zamontowania dowolnej kamery IP | 4.0211 | PLN | Camsat | Inne | Niesklasyfikowane
4.021069 | iConstruction-CAM BACKSystem mobilny do podłączenia dowolnej kamery IP, LTE, na żywo, akumulator, 230V, IP66iCAM | 4.0711 | PLN | Camsat | SSWiN | Moduły i Ekspandery
4.031061A | iConstruction-CAM BHPiCAM | 4.0711 | PLN | Camsat | Inne | Niesklasyfikowane
4.041063B | iConstruction-CAM x25iCAM | 4.0711 | PLN | Camsat | Inne | Niesklasyfikowane
4.051064A | iConstruction-CAM DOME-4MKamera mobilna, budowlana, stała 100°, 4Mpix, LTE, na żywo, 14 dni zapisu, akumulator, 230V, IP66iCAM | 4.0711 | PLN | Camsat | SSWiN | Moduły i Ekspandery
4.061065C | iConstructionCAM Triplex DOME-2MKamera mobilna, budowlana, stała 3x100°, 4Mpix, LTE, na żywo, 14 dni zapisu, akumulator, 230V, IP66iCAM | 4.0711 | PLN | Camsat | SSWiN | Moduły i Ekspandery
4.071067 | Kamery LTE do pojazdów budowlanych, rolniczych i dźwigów | 4.0811 | PLN | Camsat | SSWiN | Moduły i Ekspandery
4.081068 | iConstruction-CAM TRUCK IIMocna kamera na pojazdy budowlane, 100°, LTE, na żywo, 14 dni zapisu, IP66iCAM | 4.0911 | PLN | Camsat | SSWiN | Moduły i Ekspandery
4.091075 | iConstruction-CAM TRUCK II extKolejna kamera 100° do TRUCK, 4Mpix, IP66iCAM | 4.1011 | PLN | Camsat | Inne | Niesklasyfikowane
4.101076 | Mocna kamera na pojazdy budowlane, 180°, LTE, na żywo, 14 dni zapisu, IP66iCAM | 4.1111 | PLN | Camsat | SSWiN | Moduły i Ekspandery
4.111127 | Kolejna kamera 180° do TRUCK, 4Mpix, IP66iCAM | 4.1211 | PLN | Camsat | Inne | Niesklasyfikowane
4.121071 | MagneticMOUNTPodstawa magnetyczna do szybkiego zamocowania kamer TRUCKC410 zł410,00 zł | 4.1311 | PLN | Camsat | Inne | Niesklasyfikowane
4.131077 | iConstruction-CAM WiFi Monitor-x4 -na zapytanie na zapytanie | 4.1411 | PLN | Camsat | Inne | Niesklasyfikowane
4.141078 | Akumulator montowany do boku kamery TRUCK-na zapytanie na zapytanie | 4.1811 | PLN | Camsat | Zasilanie | Akumulatory
4.151066A | Moduł radiowy do kamery TRUCK, 5Ghz, zasięg 400M-na zapytanie na zapytanie | 4.1811 | PLN | Camsat | Inne | Niesklasyfikowane
4.161066B | iConstruction-CAM TimeLapse 4MKamera TimeLapse 4Mpix, LTE, na żywo, FTP, 128GB, akumulator, 230ViCAM | 4.1811 | PLN | Camsat | SSWiN | Moduły i Ekspandery
4.171066C | iConstruction-CAM TimeLapse 8MKamera TimeLapse 8Mpix, LTE, na żywo, FTP, 128GB, akumulator, 230ViCAM | 4.1811 | PLN | Camsat | SSWiN | Moduły i Ekspandery
4.181100 | iConstruction-CAM TimeLapse 12MKamera TimeLapse 12Mpix, LTE, na żywo, FTP, 128GB, akumulator, 230ViCAM | 4.1911 | PLN | Camsat | SSWiN | Moduły i Ekspandery
4.191102 | iCAM-AdapterAdapter montażowy do kamer różnych producentów- na zapytanie na zapytanie | 4.2011 | PLN | Camsat | CCTV | Akcesoria CCTV
4.201103 | iMount-TriplexAdapter montażowy do zamontowania 3 kamer stałopozycyjnych na iConstruction-CAMC670 zł670,00 zł | 4.2111 | PLN | Camsat | CCTV | Akcesoria CCTV
4.211105 | iMount-DuplexC670 zł670,00 zł | 4.2211 | PLN | Camsat | Inne | Niesklasyfikowane
4.221108 | LockZabezpieczenia kamery przed niepowołanym demontażemC69 zł69,00 zł | 4.2311 | PLN | Camsat | Inne | Niesklasyfikowane
4.231115 | Wi-FiWi-Fi do kamer iConstruction-CAMC450 zł450,00 zł | 4.2411 | PLN | Camsat | Inne | Niesklasyfikowane
4.241116 | iCAM-BOXMocna skrzynia transportowa do kamer mobilnychC | 4.2511 | PLN | Camsat | Inne | Niesklasyfikowane
4.26- | iCAM-TVRecInternetowy odbiornik HDMI dla 4 kamer iCAM- na zapytanie na zapytanie | 5.0311 | PLN | Camsat | Systemy Przywołania | Odbiorniki
5.011070E | Bez kamery – jednostka główna do podłączenia dowolnej kamery IP | 5.0311 | PLN | Camsat | Inne | Niesklasyfikowane
5.021071C | iCAM-MobileHD II BACK MKIIiCAM | 5.0311 | PLN | Camsat | Inne | Niesklasyfikowane
5.031072 | iCAM-MobileHD II X25 MKII iCAM | 5.0411 | PLN | Camsat | Inne | Niesklasyfikowane
5.041090 | Bez kamery – jednostka główna do podłączenia dowolnej kamery IP | 5.0811 | PLN | Camsat | Inne | Niesklasyfikowane
5.051092A | iCAM-MiniHD II BACKiCAM | 5.0811 | PLN | Camsat | Inne | Niesklasyfikowane
5.061093C | iCAM-MiniHD II X25iCAM | 5.0811 | PLN | Camsat | Inne | Niesklasyfikowane
5.071094A | iCAM-Mini II X25 Duplex DOME-4MiCAM | 5.0811 | PLN | Camsat | Inne | Niesklasyfikowane
5.081096 | iCAM-Mini II Triplex DOME-4MiCAM | 5.0911 | PLN | Camsat | Inne | Niesklasyfikowane
5.091097 | iCAM-Mini II SPECIAL ANPRiCAM | 5.1011 | PLN | Camsat | Inne | Niesklasyfikowane
5.101123 | Bez kamery – jednostka główna do podłączenia dowolnej kamery IP | 5.1111 | PLN | Camsat | Inne | Niesklasyfikowane
5.111124 | Gotowe zestawy wideo monitoringu – jednostka główna z kamerami | 5.1211 | PLN | Camsat | Inne | Niesklasyfikowane
5.121080 | Bez kamery – jednostka główna do dowolnej kamery IP | 5.1311 | PLN | Camsat | Inne | Niesklasyfikowane
5.131081 | Gotowy zestaw – jednostka główna z kamerami | 5.1411 | PLN | Camsat | Inne | Niesklasyfikowane
5.141082 | iCAM-PowerHD x4 LTEiCAM | 5.1511 | PLN | Camsat | SSWiN | Moduły i Ekspandery
5.151128 | iCAM-PowerHD X30 IR150 LTEiCAM | 5.1614 | PLN | Camsat | SSWiN | Moduły i Ekspandery
5.161370 | Solar+Opcja umożliwiająca zasilanie iCAM z zasilania solarnego iCAM-Solar365C450 zł450,00 zł | 5.1711 | PLN | Camsat | Zasilanie | Zasilacze Impulsowe
5.171150 | iWirelessPIR-500MZew. Czujnik PIR, bezprzewodowy 500m NLOS, preset, 12m/120°, stalowa konstrukcja, IP65D2 | 5.1812 | PLN | Camsat | SSWiN | Czujki Ruchu
5.181155 | MEG-25 setMegafon do automatycznych komunikatów dźwiękowych oraz online od operatoraC | 5.1911 | PLN | Camsat | Inne | Niesklasyfikowane
5.191100 | LED-20W setLekki halogen LED do kamer mobilnych 2 szt.C | 5.2011 | PLN | Camsat | Inne | Niesklasyfikowane
5.201101 | iCAM-AdapterAdapter montażowy do kamer różnych producentów- na zapytanie na zapytanie | 5.2111 | PLN | Camsat | CCTV | Akcesoria CCTV
5.211102 | RemoteControlPilot radiowy do systemów iCAM – ON/OFF 10mC814 zł814,00 zł | 5.2211 | PLN | Camsat | Inne | Niesklasyfikowane
5.221103 | iMount-TriplexAdapter montażowy do zamontowania 3 kamer stałopozycyjnych na iCAMC670 zł670,00 zł | 5.2311 | PLN | Camsat | CCTV | Akcesoria CCTV
5.231104 | iMount-DuplexAdapter montażowy do zamontowania 2 kamer stałopozycyjnych i kamery PTZ na iCAMC670 zł670,00 zł | 5.2411 | PLN | Camsat | CCTV | Akcesoria CCTV
5.241105 | GeoSecurityGeolokalizacja GPS kamery z systemem powiadomienia opuszczenia strefyC | 5.2511 | PLN | Camsat | Inne | Niesklasyfikowane
5.251106 | LockZabezpieczenia kamery przed niepowołanym demontażemC69 zł69,00 zł | 5.2611 | PLN | Camsat | Inne | Niesklasyfikowane
5.261107 | StandByTryb StandBy aktywowany SMSem, oszczędzanie zasilania akumulatorowego- na zapytanie na zapytanie | 5.2711 | PLN | Camsat | Zasilanie | Akumulatory
5.271108 | RALcolorWybrany Kolor kamery iCAM- na zapytanie na zapytanie | 5.2811 | PLN | Camsat | Inne | Niesklasyfikowane
5.281109 | Wi-FiWi-Fi do kamer iCAMC450 zł450,00 zł | 5.2911 | PLN | Camsat | Inne | Niesklasyfikowane
5.291135 | Rec2TSpecjalna pamięć o pojemności 2T do kamery mobilnej iCAM-MobileHD IIC612 zł612,00 zł | 5.3011 | PLN | Camsat | Inne | Niesklasyfikowane
5.301136 | Rec-SSD1TSpecjalna pamięć SSD o niskim poborze prądu i pojemności 1T do kamery mobilnej iCAM-MobileHD II.C775 zł775,00 zł | 5.3111 | PLN | Camsat | Inne | Niesklasyfikowane
5.311112 | Rec-SSD2TSpecjalna pamięć SSD o niskim poborze prądu i pojemności 2T do kamery mobilnej iCAM-MobileHD II.C | 5.3211 | PLN | Camsat | Inne | Niesklasyfikowane
5.321113 | iCAM-Magnetic STANDStatyw magnetyczny dla kamery iCAM na dach samochoduiCAM | 5.3311 | PLN | Camsat | Inne | Niesklasyfikowane
5.331114 | iCAM-BatteryModuł zewnętrzny dodatkowego zasilania akumulatorowego (Li-ION), 68AhiCAM | 5.3411 | PLN | Camsat | Zasilanie | Akumulatory
5.341129 | iCAM-Battery230Moduł zewnętrzny dodatkowego zasilania akumulatorowego (Li-ION), 26Ah, ładowany z latarniiCAM | 5.3511 | PLN | Camsat | Zasilanie | Akumulatory
5.351115 | iCAM-CageKlatka ochronna przeznaczona do ochrony kamer CCTV oraz kamer mobilnychiCAM | 5.3611 | PLN | Camsat | Inne | Niesklasyfikowane
5.361116 | iCAM-BOXMocna skrzynia transportowa do systemów mobilnych: iCAM i iConstruction-CAMC | 5.3711 | PLN | Camsat | Inne | Niesklasyfikowane
5.371117 | Gniazdo GE-Mobile IIGniazdo montażowe, wsuwane do szybkiego zamocowania kamer mobilnychC348 zł348,00 zł | 5.3811 | PLN | Camsat | Inne | Niesklasyfikowane
5.381118 | iCAM-TVRecInternetowy odbiornik HDMI dla 4 kamer iCAM- na zapytanie na zapytanie | 5.3911 | PLN | Camsat | Systemy Przywołania | Odbiorniki
5.391119 | PTZ-KeyboardKlawiatura sterująca kamerą PTZ- na zapytanie na zapytanie | 5.4012 | PLN | Camsat | Inne | Niesklasyfikowane
5.401160 | PTZ-Keyboard/VideoKlawiatura sterująca kamerą PTZ z podglądem wideo- na zapytanie na zapytanie | 5.4112 | PLN | Camsat | Inne | Niesklasyfikowane
5.42- | iCAM-AKU68Lekki akumulator Li-ION do zasilania systemu iCAM-PowerHD oraz iCAM-BatteryC | 6.0177 | PLN | Camsat | Zasilanie | Akumulatory
6.017731 | Do kamer o całodobowym poborze prądu: 15W – w okresie całorocznym z autonomią na 3 dni, 40W – w okresie letnim marzec—wrzesień | 6.0277 | PLN | Camsat | Inne | Niesklasyfikowane
6.027732 | Do kamer o całodobowym poborze prądu: 25W – w okresie całorocznym z autonomią na 3 dni, 60W – w okresie letnim marzec—wrzesień | 6.0377 | PLN | Camsat | Inne | Niesklasyfikowane
6.037733 | Kompletne uruchomione zestawy – elektronika 12V z mocowaniem mechanicznym do boku słupa/ściany oraz akumulatorem do wkopania w ziemi. | 6.0477 | PLN | Camsat | Zasilanie | Akumulatory
6.047734 | iCAM-Solar365 MOBILE M15W100AZD6 | 6.0577 | PLN | Camsat | Inne | Niesklasyfikowane
6.057708 | iCAM-Solar365 MOBILE M25W100AZD6 | 6.0677 | PLN | Camsat | Inne | Niesklasyfikowane
6.067716 | iCAM-Solar365 P50WTD6 | 6.0777 | PLN | Camsat | Inne | Niesklasyfikowane
6.077707 | P50WT-PylonFSpecjalny, wzmacniany słup z konstrukcją montażową dla iCAM-Solar365 P50WTD6 | 6.0877 | PLN | Camsat | Inne | Niesklasyfikowane
6.087715 | iCAM-Solar365 P40WD6 | 6.0977 | PLN | Camsat | Inne | Niesklasyfikowane
6.097706 | P40W-PylonFSpecjalny, wzmacniany słup z konstrukcją montażową dla iCAM-Solar365 P40WTD6 | 6.1077 | PLN | Camsat | Inne | Niesklasyfikowane
6.107742 | iCAM-Solar365 P25WD6 | 6.1177 | PLN | Camsat | Inne | Niesklasyfikowane
6.117705 | Do kamer o całodobowym poborze prądu: 15W – w okresie całorocznym z autonomią na 7 dni, 35W – w okresie letnim marzec—wrzesień | 6.1277 | PLN | Camsat | Inne | Niesklasyfikowane
6.127741 | iCAM-Solar365 P15WD6 | 6.1377 | PLN | Camsat | Inne | Niesklasyfikowane
6.137717 | SolarMOUNT-400WKonstrukcja montażowa elektrowni iCAM-Solar365 P15W do boku słupaD6 | 6.1477 | PLN | Camsat | Inne | Niesklasyfikowane
6.147728 | Pylon-6MSpecjalny, wzmacniany słup do montażu paneli solarnych iCAM-Solar365 P15W i P25WD6 | 6.1577 | PLN | Camsat | Inne | Niesklasyfikowane
6.157729 | Foot-P50WTFundament prefabrykowany do słupa z koszem P50WT-PylonF i P40W-PylonF, 240kgC | 7.0111 | PLN | Camsat | Inne | Niesklasyfikowane
7.011110 | 9. Karty SIM do routerów 4G/5G oraz kamer LTE/GSM - przeznaczone do bardzo dużych transmisji danych w CCTV | 7.0211 | PLN | Camsat | SSWiN | Moduły i Ekspandery
7.021111 | simCAM_PA (abonament) PLUSKarta SIM 4G/LTE do kamer CCTV – operator Plus PL, opłata miesięczna, umowa na min. 12 miesięcy-89 zł89 zł | 7.0311 | PLN | Camsat | SSWiN | Moduły i Ekspandery
7.031141 | simCAM_P1R (roczna) PLUSKarta SIM 4G/LTE do kamer CCTV – operator Plus PL, opłata roczna, umowa na min. 12 miesięcyC998 zł998,00 zł | 7.0411 | PLN | Camsat | SSWiN | Moduły i Ekspandery
7.041142 | simCAM-5G_PA (abonament) PLUS-128 zł128 zł | 7.0511 | PLN | Camsat | Inne | Niesklasyfikowane
7.051143 | simCAM-5G_P1R (roczna) PLUSKarta SIM 5G/4G/LTE do kamer CCTV – operator Plus PL, opłata roczna, umowa na min. 12 miesięcyC | 7.06 | PLN | Camsat | SSWiN | Moduły i Ekspandery
7.06 | simCAM-5G_OR2R (dwu letnia) ORANGE C | 7.07 | PLN | Camsat | Inne | Niesklasyfikowane
1130A | 2 960 zł2 960,00 zł | 798 | PLN | Camsat | Inne | Niesklasyfikowane
1130B | Parametry PDF Spec | 798 | PLN | Camsat | Inne | Niesklasyfikowane
1130C | Parametry PDF Spec | 798 | PLN | Camsat | Inne | Niesklasyfikowane
1130D | Parametry PDF Spec | 798 | PLN | Camsat | Inne | Niesklasyfikowane
1131A | 560,-/ 6 mc-y | 798 | PLN | Camsat | Inne | Niesklasyfikowane
1131B | Parametry PDF Spec | 798 | PLN | Camsat | Inne | Niesklasyfikowane
1131C | Parametry PDF Spec | 798 | PLN | Camsat | Inne | Niesklasyfikowane
1131D | Parametry PDF Spec | 798 | PLN | Camsat | Inne | Niesklasyfikowane
CDS-6IP/SMAA984-ZŁ | Parametry PDF Spec | 984 | PLN | Camsat | Inne | Niesklasyfikowane
CDS-EASYIP-POEA | Parametry PDF Spec | 1.078 | PLN | Camsat | Infrastruktura IT | Switche PoE
1.078010 | CDS-EasyIP PoEA | 984 | PLN | Camsat | Infrastruktura IT | Switche PoE
1.08 | Parametry PDF Spec | 1.0991 | PLN | Camsat | Inne | Niesklasyfikowane
ZS-POE/24WC68-ZŁ | Parametry PDF Spec | 68 | PLN | Camsat | Infrastruktura IT | Switche PoE
ZS-48/2C213-ZŁ | Parametry PDF Spec | 213 | PLN | Camsat | Inne | Niesklasyfikowane
ZS-12/5 | Parametry PDF Spec | 108 | PLN | Camsat | Inne | Niesklasyfikowane
ZS-12/2 | Parametry PDF Spec | 79 | PLN | Camsat | Inne | Niesklasyfikowane
AP13-HVC | Parametry PDF Spec | 1.1491 | PLN | Camsat | Inne | Niesklasyfikowane
AK28-HVC | Parametry PDF Spec | 1.1591 | PLN | Camsat | Inne | Niesklasyfikowane
1.309016A | Parametry PDF Spec | 1.319 | PLN | Camsat | Inne | Niesklasyfikowane
16MPIX | * Transmisja bezprzewodowa z dowolnej kamery IP o rozdzielczości do | 1097 | PLN | Camsat | Inne | Niesklasyfikowane
MTS-1D-X2SZT. | W zestawie: Moduł radiowy x2szt., zasilacz wtyczkowy 230V AC / PoE 48V x2szt., cybant montażowy x2 szt., uchwyt | 2372 | PLN | Camsat | CCTV | Akcesoria CCTV
CAM-ANALOG2.0 | 2 372,00 zł | 1185 | PLN | Camsat | Inne | Niesklasyfikowane
TCO-5807H | 1 185,00 zł | 1144 | PLN | Camsat | Inne | Niesklasyfikowane
CD04 | 1 144,00 zł | 1077 | PLN | Camsat | Inne | Niesklasyfikowane
WCT-02H | 1 077,00 zł | 1367 | PLN | Camsat | Inne | Niesklasyfikowane
X-CAM-II-SWITCH4L | Może się także przydać: Zasilacz ZS-48/2 | 1195 | PLN | Camsat | Infrastruktura IT | Switche PoE
X-CAM-II-SWITCH4F | Parametry PDF Spec | 1389 | PLN | Camsat | Infrastruktura IT | Switche PoE
+55°C. | pomocą opasek zaciskowych do masztu lub elewacji, zasilanie: 12V DC. Pobór prądu: 9W, waga: 1,3kg, temperatura pracy -20°C ÷ | 1389 | PLN | Camsat | Zasilanie | Zasilacze Impulsowe
X-CAM-II-SWITCH8L | W zestawie: Switch X-CAM x1, opaski zaciskowe x2 | 1024 | PLN | Camsat | Infrastruktura IT | Switche PoE
2.071381 | AKU100AAkumulator 100Ah – Li-IonAkumulator litowo-jonowy instalowany w środku walizki CaseCAM. Pojemność 100 Ah / 12 VC | 2.0814 | PLN | Camsat | Zasilanie | Akumulatory
POWERCASE-100AD2 | Parametry PDF Spec | 2.1214 | PLN | Camsat | Inne | Niesklasyfikowane
MICROCAM-4MT | Parametry PDF Spec | 380 | PLN | Camsat | Inne | Niesklasyfikowane
IWIRELESSPIR-500M | 4MT – mikro kamera o rozdzielczości 4Mpix, dodatkowe obiektywy LENS-25, LENS-45, LENS-70, bezprzewodowa czujka PIR | 2.2014 | PLN | Camsat | CCTV | Akcesoria CCTV
2.271376 | Parametry PDF Spec | 510 | PLN | Camsat | Inne | Niesklasyfikowane
2.28 | Parametry PDF Spec | 2.2914 | PLN | Camsat | Inne | Niesklasyfikowane
2.341389 | CaseCAM-LCDMonitor wbudowany do walizki CaseCAM PRO Q4C | 16495 | PLN | Camsat | SSWiN | Manipulatory
4.071075 | Parametry PDF Spec | 4.0811 | PLN | Camsat | Inne | Niesklasyfikowane
4.081076 | Parametry PDF Spec | 4.1011 | PLN | Camsat | Inne | Niesklasyfikowane
4.101127 | Parametry PDF Spec | 410 | PLN | Camsat | Inne | Niesklasyfikowane
4.111071 | Parametry PDF Spec | 4.1211 | PLN | Camsat | Inne | Niesklasyfikowane
4.121077 | -na zapytaniena zapytanie | 4.1311 | PLN | Camsat | Inne | Niesklasyfikowane
4.131088 | -na zapytaniena zapytanie | 4.1711 | PLN | Camsat | Inne | Niesklasyfikowane
4.141066A | Kamery TimeLapse LTE do ciężkich warunków pracy | 4.1711 | PLN | Camsat | SSWiN | Moduły i Ekspandery
4.151066B | Parametry PDF Spec | 4.1711 | PLN | Camsat | Inne | Niesklasyfikowane
4.161066C | Parametry PDF Spec | 4.1711 | PLN | Camsat | Inne | Niesklasyfikowane
4.171100 | Opcje rozszerzające funkcjonalność | 4.1811 | PLN | Camsat | Inne | Niesklasyfikowane
4.181102 | Parametry PDF Spec | 670 | PLN | Camsat | Inne | Niesklasyfikowane
4.191103 | Parametry PDF Spec | 670 | PLN | Camsat | Inne | Niesklasyfikowane
4.201105 | Parametry PDF Spec | 69 | PLN | Camsat | Inne | Niesklasyfikowane
4.211108 | Parametry PDF Spec | 450 | PLN | Camsat | Inne | Niesklasyfikowane
4.221115 | Akcesoria do kamer mobilnych | 4.2311 | PLN | Camsat | CCTV | Akcesoria CCTV
4.231116 | Parametry PDF Spec | 375 | PLN | Camsat | Inne | Niesklasyfikowane
4.25- | Karty SIM do routerów 4G/5G i przeznaczone do bardzo dużych transmisji danych w CCTV | 7765 | PLN | Camsat | Inne | Niesklasyfikowane
DOME-4M | iConstruction-CAM | 8378 | PLN | Camsat | Inne | Niesklasyfikowane
4MPIX) | stałopozycyjnymi | 11855 | PLN | Camsat | Inne | Niesklasyfikowane
ICAMKAMERY0% | CAkcesoria0% | 5.0311 | PLN | Camsat | CCTV | Akcesoria CCTV
MEG-25-SET | Parametry PDF Spec | 5.1812 | PLN | Camsat | Inne | Niesklasyfikowane
LED-20W-SET | Parametry PDF Spec | 5.1911 | PLN | Camsat | Inne | Niesklasyfikowane
5.411161 | Parametry PDF Spec | 5.42 | PLN | Camsat | Inne | Niesklasyfikowane
REC2T | archiwum oraz zarządzanie systemem. | 1509 | PLN | Camsat | Inne | Niesklasyfikowane
ICAM-BATTERY230 | 10 345,00 zł | 9398 | PLN | Camsat | Inne | Niesklasyfikowane
PTZ-KEYBOARD/VIDEO | indywidualna | 6.0177 | PLN | Camsat | SSWiN | Czujki Ruchu
D60% | Parametry PDF Spec | 6.0177 | PLN | Camsat | Inne | Niesklasyfikowane
P50WT-PYLONFD6 | Parametry PDF Spec | 6.0777 | PLN | Camsat | Inne | Niesklasyfikowane
P40W-PYLONFD6 | Parametry PDF Spec | 6.0977 | PLN | Camsat | Inne | Niesklasyfikowane
SOLARMOUNT-800WD6 | Parametry PDF Spec | 6.1177 | PLN | Camsat | Inne | Niesklasyfikowane
SOLARMOUNT-400WD6 | Parametry PDF Spec | 6.1377 | PLN | Camsat | Inne | Niesklasyfikowane
PYLON-6MD6 | Parametry PDF Spec | 6.1477 | PLN | Camsat | Inne | Niesklasyfikowane
FOOT-P50WTC | Parametry PDF Spec | 6.1577 | PLN | Camsat | Inne | Niesklasyfikowane
ICAM-SOLAR365 | Do kamer o całodobowym poborze prądu: 50W – w okresie całorocznym z autonomią na 10 dni, 120W – w okresie letnim marzec—wrzesień | 2 | PLN | Camsat | Inne | Niesklasyfikowane
P50WT | iCAM-Solar365 | 13975 | PLN | Camsat | Inne | Niesklasyfikowane
25W. | 30% nasłonecznienia przy 4h słonecznych w ciągu dnia. Przy tak skrajnych warunkach zapewnia nadal 7 dni autonomii dla obciążenia | 7990 | PLN | Camsat | Inne | Niesklasyfikowane
15W. | 30% nasłonecznienia przy 4h słonecznych w ciągu dnia. Przy tak skrajnych warunkach zapewnia nadal 2 doby autonomii dla obciążenia | 6998 | PLN | Camsat | Inne | Niesklasyfikowane

## D+H
MODEL | OPIS | CENA | WALUTA | PRODUCENT | KATEGORIA | PODKATEGORIA
73.D00.21 | 73.D00.50RZN 4364-E12 PLStandardowyCentrala oddymiania panelowa 64 A, 12 miejsc panelowych • 5 LAT GWARANCJI •10 068 zł | 7896 | PLN | Nieznany | Inne | Niesklasyfikowane
73.D00.26 | Parametry PDF Spec | 8411 | PLN | Nieznany | Inne | Niesklasyfikowane
73.D00.51 | Parametry PDF Spec | 10996 | PLN | Nieznany | Inne | Niesklasyfikowane
MRTU-0200 | Parametry PDF Spec | 638 | PLN | Nieznany | Inne | Niesklasyfikowane
VCD-0204-0250-1-ACB | Parametry PDF Spec | 1250 | PLN | Nieznany | Inne | Niesklasyfikowane
M1-M | VCD-0204-0250-1-ACB | 1250 | PLN | Nieznany | Inne | Niesklasyfikowane
CDC-0252-0350-1-ACB | Parametry PDF Spec | 1641 | PLN | Nieznany | Inne | Niesklasyfikowane
M1-R | CDC-0252-0350-1-ACB | 1641 | PLN | Nieznany | Inne | Niesklasyfikowane
M1-L | CDC-0252-0350-1-ACB | 1641 | PLN | Nieznany | Inne | Niesklasyfikowane
M2-R | CDC-0252-0350-1-ACB | 1641 | PLN | Nieznany | Inne | Niesklasyfikowane
S1-L | CDC-0252-0350-1-ACB | 1641 | PLN | Nieznany | Inne | Niesklasyfikowane
CDC-0252-0500-1-ACB | Parametry PDF Spec | 1784 | PLN | Nieznany | Inne | Niesklasyfikowane
CDC-0252-0600-1-ACB | Parametry PDF Spec | 1993 | PLN | Nieznany | Inne | Niesklasyfikowane
CDC-0252-0800-1-ACB | Parametry PDF Spec | 2279 | PLN | Nieznany | Inne | Niesklasyfikowane
CDC-0252-0350-1- | Parametry PDF Spec | 1446 | PLN | Nieznany | Inne | Niesklasyfikowane
CDC-0252-0600-1- | Parametry PDF Spec | 1641 | PLN | Nieznany | Inne | Niesklasyfikowane
CDC-0252-0800-1- | Parametry PDF Spec | 1797 | PLN | Nieznany | Inne | Niesklasyfikowane
CDC-0252-0350-5-ACB | Parametry PDF Spec | 2279 | PLN | Nieznany | Inne | Niesklasyfikowane
CDC-0252-0500-5-ACB | Parametry PDF Spec | 2397 | PLN | Nieznany | Inne | Niesklasyfikowane
CDC-0252-0600-5-ACB | Parametry PDF Spec | 2475 | PLN | Nieznany | Inne | Niesklasyfikowane
CDC-0252-0800-5-ACB | Parametry PDF Spec | 2631 | PLN | Nieznany | Inne | Niesklasyfikowane
26.011.63 | Parametry PDF Spec | 2943 | PLN | Nieznany | Inne | Niesklasyfikowane
HP830 | KA 34/1000-BSY+ L S1 | 2943 | PLN | Nieznany | Inne | Niesklasyfikowane
26.011.64 | Parametry PDF Spec | 2943 | PLN | Nieznany | Inne | Niesklasyfikowane
MB-RW430-ZŁ | Parametry PDF Spec | 26200.11 | PLN | Nieznany | Inne | Niesklasyfikowane
CDM-1000-0600-1-ACB | Parametry PDF Spec | 4054 | PLN | Nieznany | Inne | Niesklasyfikowane
CDM-1000-0600-5-ACB | Parametry PDF Spec | 4699 | PLN | Nieznany | Inne | Niesklasyfikowane
GY/2,5M | AK-CDM-1-ACB-PLP/ | 103 | PLN | Nieznany | Inne | Niesklasyfikowane
27.002.85 | 27.002.58ZA 155/1000-HSStandardowyZA-PLP napęd zębatkowy 24 V DC, 1500 N / 1000 mm / 3,5 A HIGH SPEED, czas otwarcia do 60 s 2 860 zł | 3312 | PLN | Nieznany | Inne | Niesklasyfikowane
MB-RW638-ZŁ | Parametry PDF Spec | 5 | PLN | Nieznany | Inne | Niesklasyfikowane
(63-040-06) | 0,6 m – pojedyncza rurka do obudowy kanałowej 6000PLUS/UG4DP i 3000/UG4DP | 347 | PLN | Nieznany | Inne | Niesklasyfikowane
(63-040-10) | 1 m – pojedyncza rurka do obudowy kanałowej 6000PLUS/UG4DP i 3000/UG4DP | 662 | PLN | Nieznany | Inne | Niesklasyfikowane
8500080FULL-0253X | Sygnalizator Optyczno-Akustyczny Symphoni LX 7,5 m IP66 ścienny, wysoka moc, | 12 | PLN | Nieznany | SSWiN | Sygnalizatory
0,92**1,531,73* | ZA 155/800-HS; 3,2 A | 13 | PLN | Nieznany | Inne | Niesklasyfikowane
0,95**1,611,83* | DXD 300/800-BSY+HS; 6,4 A | 13 | PLN | Nieznany | Inne | Niesklasyfikowane
0,71**1,081,20* | ZA 155/1000-HS; 3,5 A | 13 | PLN | Nieznany | Inne | Niesklasyfikowane
0,99**1,561,79* | ZA 155/1000-HS; 3,5 A | 13 | PLN | Nieznany | Inne | Niesklasyfikowane
1,03**1,641,89* | DXD 300/1000-BSY+HS; 7 A | 13 | PLN | Nieznany | Inne | Niesklasyfikowane
861,16**1,902,19* | 37120 × 2202,64 | 13 | PLN | Nieznany | Inne | Niesklasyfikowane
0,77**1,161,30* | ZA 155/1000-HS; 3,5 A | 13 | PLN | Nieznany | Inne | Niesklasyfikowane
1,06**1,591,83* | ZA 155/1000-HS; 3,5 A | 13 | PLN | Nieznany | Inne | Niesklasyfikowane
1,10**1,681,94* | DXD 300/1000-BSY+HS; 7 A | 2 | PLN | Nieznany | Inne | Niesklasyfikowane
1,00**1,431,63* | ZA 155/1000-HS; 3,5 A | 2 | PLN | Nieznany | Inne | Niesklasyfikowane
1,12**1,611,86* | ZA 155/1000-HS; 3,5 A | 2 | PLN | Nieznany | Inne | Niesklasyfikowane
1,17**1,711,98* | DXD 300/1000-BSY+HS; 7 A | 2 | PLN | Nieznany | Inne | Niesklasyfikowane
1,15**1,621,87* | DXD 300/1000-BSY+HS; 7 A | 2 | PLN | Nieznany | Inne | Niesklasyfikowane
1,31**1,511,69* | (wysuw do 600 mm) | 44 | PLN | Nieznany | Inne | Niesklasyfikowane
1,20**1,321,48* | 2 × ZA 155/800-HS; 2 × 3,2 A | 44 | PLN | Nieznany | Inne | Niesklasyfikowane
1,45**1,681,85* | 2 × ZA 155/800-HS; 2 × 3,2 A | 2.28 | PLN | Nieznany | Inne | Niesklasyfikowane
2,28**3,183,66* | 2 × DXD 300/800-BSY+ HS; 2 × 6,4 A | 2.28 | PLN | Nieznany | Inne | Niesklasyfikowane
1,51**1,741,92* | 2 × ZA 155/1000-HS; 2 × 3,5 A | 2.28 | PLN | Nieznany | Inne | Niesklasyfikowane
2,32**3,313,80* | 2 × DXD 300/1000-BSY+ HS; 2 × 7 A | 2.28 | PLN | Nieznany | Inne | Niesklasyfikowane
1,54**1,812,00* | 2 × ZA 155/1000-HS; 2 × 3,5 A | 2.28 | PLN | Nieznany | Inne | Niesklasyfikowane
2,28 | 2 × DXD 300/1000-BSY+ HS; 2 × 7 A | 16 | PLN | Nieznany | Inne | Niesklasyfikowane
**3,263,74* | Parametry PDF Spec | 16 | PLN | Nieznany | Inne | Niesklasyfikowane
1,60**1,882,10* | 2 × ZA 155/1000-HS; 2 × 3,5 A | 16 | PLN | Nieznany | Inne | Niesklasyfikowane
2,32**3,383,88* | 2 × DXD 300/1000-BSY+ HS; 2 × 7 A | 2 | PLN | Nieznany | Inne | Niesklasyfikowane
1,65**1,942,18* | 2 × ZA 155/1000-HS; 2 × 3,5 A | 2 | PLN | Nieznany | Inne | Niesklasyfikowane
2,32**3,303,80* | 2 × DXD 300/1000-BSY+ HS; 2 × 7 A | 2 | PLN | Nieznany | Inne | Niesklasyfikowane
1,71**2,012,25* | 2 × ZA 155/1000-HS; 2 × 3,5 A | 2 | PLN | Nieznany | Inne | Niesklasyfikowane
2,40**3,423,93* | 2 × DXD 300/1000-BSY+ HS; 2 × 7 A | 2 | PLN | Nieznany | Inne | Niesklasyfikowane

## Dahua_Technology_Poland_Cennik_
MODEL | OPIS | WALUTA | PRODUCENT | KATEGORIA | PODKATEGORIA | CENA
SYGNALIZATORY | Parametry standardowe | PLN | Dahua | SSWiN | Sygnalizatory
ZASILANIE | Parametry standardowe | PLN | Dahua | Zasilanie | Zasilacze Impulsowe
AKCESORIA | Parametry standardowe | PLN | Dahua | CCTV | Akcesoria CCTV
ZASILACZE | Parametry standardowe | PLN | Dahua | Inne | Niesklasyfikowane
KAMERY-IP | Parametry standardowe | PLN | Dahua | Inne | Niesklasyfikowane
SERIA-1-LITE | Parametry standardowe | PLN | Dahua | Inne | Niesklasyfikowane
2-MPX | Parametry standardowe | PLN | Dahua | Inne | Niesklasyfikowane
4-MPX | Parametry standardowe | PLN | Dahua | Inne | Niesklasyfikowane
6-MPX | Parametry standardowe | PLN | Dahua | Inne | Niesklasyfikowane
SERIA-2-LITE | Parametry standardowe | PLN | Dahua | Inne | Niesklasyfikowane
8-MPX | Parametry standardowe | PLN | Dahua | Inne | Niesklasyfikowane
SERIA-PTZ-LITE | Parametry standardowe | PLN | Dahua | Inne | Niesklasyfikowane
SERIA-WI-FI | Parametry standardowe | PLN | Dahua | Inne | Niesklasyfikowane
SERIA-4G | Parametry standardowe | PLN | Dahua | Inne | Niesklasyfikowane
SERIA-PTZ-WI-FI | Parametry standardowe | PLN | Dahua | Inne | Niesklasyfikowane
KAMERY-SPECJALNE | Parametry standardowe | PLN | Dahua | Inne | Niesklasyfikowane
MULTISENSOR | Parametry standardowe | PLN | Dahua | Inne | Niesklasyfikowane
MULTIVISION | Parametry standardowe | PLN | Dahua | Inne | Niesklasyfikowane
SERIA-PTZ-PRO | Parametry standardowe | PLN | Dahua | Inne | Niesklasyfikowane
5-MPX | Parametry standardowe | PLN | Dahua | Inne | Niesklasyfikowane
FISHEYE | Parametry standardowe | PLN | Dahua | Inne | Niesklasyfikowane
SERIA-PTZ-AI | Parametry standardowe | PLN | Dahua | Inne | Niesklasyfikowane
SERIA-4 | Parametry standardowe | PLN | Dahua | Inne | Niesklasyfikowane
SERIA-5 | Parametry standardowe | PLN | Dahua | Inne | Niesklasyfikowane
SERIA-THERMO | Parametry standardowe | PLN | Dahua | Inne | Niesklasyfikowane
THERMO---PTZ | Parametry standardowe | PLN | Dahua | Inne | Niesklasyfikowane
REJESTRATORY-IP | Parametry standardowe | PLN | Dahua | Inne | Niesklasyfikowane
SERIA-2-NVR-LITE | Parametry standardowe | PLN | Dahua | CCTV | Rejestratory NVR
SERIA-4-NVR-LITE | Parametry standardowe | PLN | Dahua | CCTV | Rejestratory NVR
KAMERY-HDCVI | Parametry standardowe | PLN | Dahua | CCTV | Kamery Analogowe
SERIA-COOPER | Parametry standardowe | PLN | Dahua | Inne | Niesklasyfikowane
SERIA-HDCVI-1 | Parametry standardowe | PLN | Dahua | CCTV | Kamery Analogowe
FULL-COLOR | Parametry standardowe | PLN | Dahua | Inne | Niesklasyfikowane
SERIA-HDCVI-2 | Parametry standardowe | PLN | Dahua | CCTV | Kamery Analogowe
SERIA-HDCVI-PTZ-LIGHT | Parametry standardowe | PLN | Dahua | CCTV | Kamery Analogowe
SERIA-HDCVI-PTZ-PRO | Parametry standardowe | PLN | Dahua | CCTV | Kamery Analogowe
KAMERY-SPECJALNE-HDCVI | Parametry standardowe | PLN | Dahua | CCTV | Kamery Analogowe
PINHOLE | Parametry standardowe | PLN | Dahua | Inne | Niesklasyfikowane
REJESTRATORY-XVR | Parametry standardowe | PLN | Dahua | CCTV | Rejestratory DVR
SERIA-COOPER-I | Parametry standardowe | PLN | Dahua | Inne | Niesklasyfikowane
SERIA-XVR | Parametry standardowe | PLN | Dahua | CCTV | Rejestratory DVR
WIDEOKONFERENCJA | Parametry standardowe | PLN | Dahua | Inne | Niesklasyfikowane
UCHWYTY | Parametry standardowe | PLN | Dahua | CCTV | Akcesoria CCTV
CZARNE-OBUDOWY---AKCESORIA | Parametry standardowe | PLN | Dahua | CCTV | Akcesoria CCTV
OBUDOWY-I-UCHWYTY | Parametry standardowe | PLN | Dahua | CCTV | Akcesoria CCTV
KLAWIATURY | Parametry standardowe | PLN | Dahua | Inne | Niesklasyfikowane
OBIEKTYWY | Parametry standardowe | PLN | Dahua | CCTV | Akcesoria CCTV
ZASILACZE-12V | Parametry standardowe | PLN | Dahua | Inne | Niesklasyfikowane
ZASILACZE-POE | Parametry standardowe | PLN | Dahua | Infrastruktura IT | Switche PoE
ZASILACZE-48V-DIN | Parametry standardowe | PLN | Dahua | Inne | Niesklasyfikowane
KONWERTERY | Parametry standardowe | PLN | Dahua | Inne | Niesklasyfikowane
TRANSMISJA---AKCESORIA | Parametry standardowe | PLN | Dahua | CCTV | Akcesoria CCTV
TESTERY | Parametry standardowe | PLN | Dahua | Inne | Niesklasyfikowane
MIKROFONY | Parametry standardowe | PLN | Dahua | Inne | Niesklasyfikowane
KAMERY-WI-FI | Parametry standardowe | PLN | Dahua | Inne | Niesklasyfikowane
SERIA-HERO | Parametry standardowe | PLN | Dahua | Inne | Niesklasyfikowane
SERIA-TURRET | Parametry standardowe | PLN | Dahua | Inne | Niesklasyfikowane
SERIA-CUBE | Parametry standardowe | PLN | Dahua | Inne | Niesklasyfikowane
SERIA-PICOO | Parametry standardowe | PLN | Dahua | Inne | Niesklasyfikowane
SERIA-BULLET | Parametry standardowe | PLN | Dahua | Inne | Niesklasyfikowane
KAMERY-4G | Parametry standardowe | PLN | Dahua | Inne | Niesklasyfikowane
TRANSMISJA | Parametry standardowe | PLN | Dahua | Inne | Niesklasyfikowane
ROUTER | Parametry definiowane przez serię | PLN | Dahua | Inne | Niesklasyfikowane | -424
TRANSMISJA-BEZPRZEWODOWA-V-RADIO | Parametry standardowe | PLN | Dahua | Inne | Niesklasyfikowane
CPE | Parametry standardowe | PLN | Dahua | Inne | Niesklasyfikowane
PRZEŁĄCZNIKI-NIEZARZĄDZALNE-IT | Parametry standardowe | PLN | Dahua | Infrastruktura IT | Switche PoE
FAST-ETHERNET-POE | Parametry standardowe | PLN | Dahua | Infrastruktura IT | Switche PoE
GIGABIT-ETHERNET-POE | Parametry standardowe | PLN | Dahua | Infrastruktura IT | Switche PoE
PRZEŁĄCZNIKI-ZARZĄDZALNE-IT | Parametry standardowe | PLN | Dahua | Infrastruktura IT | Switche PoE
POE | Parametry standardowe | PLN | Dahua | Infrastruktura IT | Switche PoE
PRZEŁĄCZNIKI-CLOUD | Parametry standardowe | PLN | Dahua | Infrastruktura IT | Switche PoE
PRZEŁĄCZNIKI-NIEZARZĄDZALNE | Parametry standardowe | PLN | Dahua | Infrastruktura IT | Switche PoE
PRZEŁĄCZNIKI-NIEZARZĄDZALNE-POE | Parametry standardowe | PLN | Dahua | Infrastruktura IT | Switche PoE
MANAGED-INDUSTRIAL-POE-SWITCH | Parametry standardowe | PLN | Dahua | Infrastruktura IT | Switche PoE
MODUŁY-SFP | Parametry standardowe | PLN | Dahua | Infrastruktura IT | Switche PoE
KONTROLER-DLA-SIECI-BEZPRZEWODOWEJ | Parametry standardowe | PLN | Dahua | Kontrola Dostępu | Czytniki i Kontrolery
STACJE-DOKUJĄCE | Parametry standardowe | PLN | Dahua | Inne | Niesklasyfikowane
SZAFY-TECHNICZNE | Parametry standardowe | PLN | Dahua | Inne | Niesklasyfikowane
SZAFY-19" | Parametry standardowe | PLN | Dahua | Inne | Niesklasyfikowane
RJ45-CONNECTOR | Parametry standardowe | PLN | Dahua | Inne | Niesklasyfikowane
UPS | Parametry standardowe | PLN | Dahua | Inne | Niesklasyfikowane
VIDEODOMOFONY | Parametry standardowe | PLN | Dahua | Inne | Niesklasyfikowane
STACJA-BRAMOWA | Parametry standardowe | PLN | Dahua | Inne | Niesklasyfikowane
SYSTEM-MODULARNY | Parametry standardowe | PLN | Dahua | Inne | Niesklasyfikowane
MONITORY-ANALOGOWE | Parametry standardowe | PLN | Dahua | Inne | Niesklasyfikowane
MONITORY-IP | Parametry standardowe | PLN | Dahua | Inne | Niesklasyfikowane
ZESTAWY-(KIT) | Parametry standardowe | PLN | Dahua | Inne | Niesklasyfikowane
URZĄDZENIA-HYBRYDOWE | Parametry standardowe | PLN | Dahua | Inne | Niesklasyfikowane
KONTROLA-DOSTĘPU | Parametry standardowe | PLN | Dahua | Inne | Niesklasyfikowane
REJESTRACJA-CZASU-PRACY | Parametry standardowe | PLN | Dahua | Inne | Niesklasyfikowane
AUTONOMICZNE | Parametry standardowe | PLN | Dahua | Inne | Niesklasyfikowane
KONTROLERY-DRZWI | Parametry standardowe | PLN | Dahua | Kontrola Dostępu | Czytniki i Kontrolery
CZYTNIKI | Parametry standardowe | PLN | Dahua | Kontrola Dostępu | Czytniki i Kontrolery
CZYTNIKI-USB | Parametry standardowe | PLN | Dahua | Kontrola Dostępu | Czytniki i Kontrolery
SYSTEMY-ALARMOWE | Parametry standardowe | PLN | Dahua | Inne | Niesklasyfikowane
ZESTAWY | wezwanie pomocy z toalety | PLN | Dahua | Inne | Niesklasyfikowane
HUBY | Parametry standardowe | PLN | Dahua | Inne | Niesklasyfikowane
REPEATERY-/-EKSPANDERY | Parametry standardowe | PLN | Dahua | SSWiN | Moduły i Ekspandery
CZUJNIKI | Parametry standardowe | PLN | Dahua | Inne | Niesklasyfikowane
PILOTY-/-PRZYCISKI-NAPADOWE | Parametry standardowe | PLN | Dahua | Inne | Niesklasyfikowane
IPC-HDBW1230R-ZS-2812-S5 | 1/2,8" 2 Mpx CMOS, 25/30 kl./s (1920 x 1080), Smart H265/H264, DWDR, obiektyw zmiennoogniskowy 2.8-12 mm, IR max 40m, IP67, IK10, 12VDC, PoE, HLC, BLC | PLN | Dahua | CCTV | Kamery IP | 1069
IPC-HDW1230T-ZS-2812-S5 | 1/2,8" 2 Mpx CMOS, 25/30 kl./s (1920 x 1080), DWDR, IR max 40m, Smart H265/H264, obiektyw zmiennoogniskowy 2.8-12 mm, IP67, 12VDC, PoE, HLC, BLC | PLN | Dahua | CCTV | Kamery IP | 1069
IPC-HDW1239V-A-IL | 1/2,8" 2 Mpx FullColor, Smart H.265/H.264, 25/30 kl./s @ 1080P, DWDR, wbudowany mikrofon, obiektyw stałoogniskowy 2,8 mm, inteligentne doświetlenie IR 30 m, LED 20m, IP67, DC 12V/PoE,AI: SMD | PLN | Dahua | CCTV | Kamery IP | 594
IPC-HFW1230T-ZS-2812-S5 | 1/2,8" 2 Mpx CMOS, 25/30 kl./s (1920 x 1080), DWDR, IR max 50m, Smart H265/H264, obiektyw zmiennoogniskowy 2.8-12 mm, IP67, 12VDC, PoE, HLC, BLC | PLN | Dahua | CCTV | Kamery IP | 1069
IPC-HFW1239TL1-A-IL | 1/2,8" 2 Mpx FullColor, Smart H.265/H.264, 25/30 kl./s @ 1080P, DWDR, wbudowany mikrofon, obiektyw stałoogniskowy 2,8 mm, inteligentne doświetlenie IR 30 m, LED 20m, IP67, DC 12V/PoE,AI: SMD | PLN | Dahua | CCTV | Kamery IP | 594
IPC-HDBW1239E1-A-IL | 1/2,8" 2 Mpx, Smart H.265/H.264, 25/30 kl./s @ 1080P, DWDR, wbudowany mikrofon, obiektyw stałoogniskowy 2,8 mm/ 3,6 mm, inteligentne doświetlenie IR 30 m, LED 20m, IP67, IK08, metal, DC 12V/PoE, SMD (człowiek) | PLN | Dahua | CCTV | Kamery IP | 594
IPC-PT1239H-PV-0280B | 1/2,8" 2 Mpx, Smart H.265/H.264, 25/30 kl./s @ 1080P, DWDR, wbudowany mikrofon, obiektyw stałoogniskowy 2,8 mm, inteligentne doświetlenie IR 30 m, LED 30m, IP67, DC 12V/PoE, SMD (człowiek) | PLN | Dahua | CCTV | Kamery IP | 654
IPC-HDW1439V-A-IL | 1/2,9" 4 Mpx FullColor, Smart H.265/H.264, 25/30 kl./s @ 4Mpx, WDR (120dB), wbudowany mikrofon, obiektyw stałoogniskowy 2,8 mm, inteligentne doświetlenie IR 30 m, LED 20m, IP67, DC 12V/PoE,AI: SMD | PLN | Dahua | CCTV | Kamery IP | 715
IPC-HDW1439V-A-IL-BLACK | 1/2,9" 4 Mpx FullColor, Smart H.265/H.264, 25/30 kl./s @ 4Mpx, WDR (120dB), wbudowany mikrofon, obiektyw stałoogniskowy 2,8 mm, inteligentne doświetlenie IR 30 m, LED 20m, IP67, DC 12V/PoE,AI: SMD | PLN | Dahua | CCTV | Kamery IP | 715
IPC-HFW1439TL1-A-IL | 1/2,9" 4 Mpx FullColor, Smart H.265/H.264, 25/30 kl./s @ 4Mpx, WDR (120dB), wbudowany mikrofon, obiektyw stałoogniskowy 2,8 mm, inteligentne doświetlenie IR 30 m, LED 20m, IP67, DC 12V/PoE,AI: SMD | PLN | Dahua | CCTV | Kamery IP | 715
IPC-HFW1439TL1-A-IL-BLACK | 1/2,9" 4 Mpx FullColor, Smart H.265/H.264, 25/30 kl./s @ 4Mpx, WDR (120dB), wbudowany mikrofon, obiektyw stałoogniskowy 2,8 mm, inteligentne doświetlenie IR 30 m, LED 20m, IP67, DC 12V/PoE,AI: SMD | PLN | Dahua | CCTV | Kamery IP | 715
IPC-HDBW1439E1-A-IL | 1/2,9" 4 Mpx FullColor, Smart H.265/H.264, 25/30 kl./s @ 4Mpx, WDR (120dB), wbudowany mikrofon, obiektyw stałoogniskowy 2,8 mm/ 3,6 mm, inteligentne doświetlenie IR 30 m, LED 30m, IP67, DC 12V/PoE, SMD (człowiek) | PLN | Dahua | CCTV | Kamery IP | 715
IPC-PT1439H-PV-0280B | 1/2,8" 4 Mpx, Smart H.265/H.264, 25/30 kl./s @ 4Mpx, WDR (120dB), wbudowany mikrofon, obiektyw stałoogniskowy 2,8 mm, inteligentne doświetlenie IR 30 m, LED 30m, IP66, DC 12V/PoE, SMD (człowiek) | PLN | Dahua | CCTV | Kamery IP | 787
IPC-HFW1431T-ZS-2812-S4 | 1/3" 4 Mpx CMOS, 20 kl./s @ 2688 x 1520, 25/30 kl./s @ 2560 x 1440, WDR 120 dB, IR max 50m, Smart H265/H264, obiektyw zmiennoogniskowy 2.8-12 mm, IP67, 12VDC/PoE, HLC, BLC | PLN | Dahua | CCTV | Kamery IP | 1396
IPC-HDW1431T-ZS-2812-S4 | 1/3" 4 Mpx CMOS, 20 kl./s @ 2688 x 1520, 25/30 kl./s @ 2560 x 1440, WDR 120 dB, IR max 50m, Smart H265/H264, obiektyw zmiennoogniskowy 2.8-12 mm, IP67, 12VDC/PoE, HLC, BLC | PLN | Dahua | CCTV | Kamery IP | 1396
IPC-HDBW1431R-ZS-2812-S4 | 1/3" 4 Mpx CMOS, 20 kl./s @ 2688 x 1520, 25/30 kl./s @ 2560 x 1440, WDR 120 dB, IR max 50m, Smart H265/H264, obiektyw zmiennoogniskowy 2.8-12 mm, IP67, IK10 12VDC/PoE, HLC, BLC | PLN | Dahua | CCTV | Kamery IP | 1396
IPC-HFW1639TC-A-IL | 1/2,7" 6 Mpx, Smart H.265/H.264, 20 kl./s @ 6Mpx (3200 × 1800), (2688 × 1520) @25/30 kl./s, DWDR, obiektyw stałoogniskowy 2,8mm, IR-30 m, IP67, DC 12V/PoE, HLC, BLC | PLN | Dahua | CCTV | Kamery IP | 803
IPC-HFW1639TC-A-IL-0280B-S6-BLACK | 1/2,7" 6 Mpx, Smart H.265/H.264, 20 kl./s @ 6Mpx (3200 × 1800), (2688 × 1520) @25/30 kl./s, DWDR, obiektyw stałoogniskowy 2,8mm, IR-30 m, IP67, DC 12V/PoE, HLC, BLC | PLN | Dahua | CCTV | Kamery IP | 803
IPC-HDW1639T-A-IL | 1/2,7" 6 Mpx, Smart H.265/H.264, 20 kl./s @ 6Mpx (3200 × 1800), (2688 × 1520) @25/30 kl./s, DWDR, obiektyw stałoogniskowy 2,8mm, IR-30 m, IP67, DC 12V/PoE, HLC, BLC | PLN | Dahua | CCTV | Kamery IP | 803
IPC-HDW1639T-A-IL-0280B-S6-BLACK | 1/2,7" 6 Mpx, Smart H.265/H.264, 20 kl./s @ 6Mpx (3200 × 1800), (2688 × 1520) @25/30 kl./s, DWDR, obiektyw stałoogniskowy 2,8mm, IR-30 m, IP67, DC 12V/PoE, HLC, BLC | PLN | Dahua | CCTV | Kamery IP | 803
IPC-HDBW1639E1-A-IL | 1/2,7" 6 Mpx, Smart H.265/H.264, 20 kl./s @ 6Mpx (3200 × 1800), (2688 × 1520) @25/30 kl./s, DWDR, obiektyw stałoogniskowy 2,8mm/ 3,6mm, inteligentne doświetlenie IR 30 m, LED 30m, IP67, DC 12V/PoE, SMD (człowiek) | PLN | Dahua | CCTV | Kamery IP | 803
IPC-HFW1839TC-A-IL | 1/2,7" 8 Mpx, Smart H.265/H.264, 20 kl./s @ 8Mpx (3840 × 2160), (2688 × 1520) @25/30 kl./s, DWDR, obiektyw stałoogniskowy 2,8mm, IR-30 m, LED-30m, IP67, DC 12V/PoE, Smart Dual Light, SMD (człowiek), mikrofon | PLN | Dahua | CCTV | Kamery IP | 915
IPC-HFW1839TC-A-IL-0280B-S6-BLACK | 1/2,7" 8 Mpx, Smart H.265/H.264, 20 kl./s @ 8Mpx (3840 × 2160), (2688 × 1520) @25/30 kl./s, DWDR, obiektyw stałoogniskowy 2,8mm, IR-30 m, LED-30m, IP67, DC 12V/PoE, Smart Dual Light, SMD (człowiek), mikrofon | PLN | Dahua | CCTV | Kamery IP | 915
IPC-HDW1839T-A-IL | 1/2,7" 8 Mpx, Smart H.265/H.264, 20 kl./s @ 8Mpx (3840 × 2160), (2688 × 1520) @25/30 kl./s, DWDR, obiektyw stałoogniskowy 2,8mm, IR-30 m, LED-30m, IP67, DC 12V/PoE, Smart Dual Light, SMD (człowiek), mikrofon | PLN | Dahua | CCTV | Kamery IP | 915
IPC-HDW1839T-A-IL-0280B-S6-BLACK | 1/2,7" 8 Mpx, Smart H.265/H.264, 20 kl./s @ 8Mpx (3840 × 2160), (2688 × 1520) @25/30 kl./s, DWDR, obiektyw stałoogniskowy 2,8mm, IR-30 m, LED-30m, IP67, DC 12V/PoE, Smart Dual Light, SMD (człowiek), mikrofon | PLN | Dahua | CCTV | Kamery IP | 915
IPC-HDBW1839E1-A-IL | 1/2,7" 8 Mpx, Smart H.265/H.264, 20 kl./s @ 8Mpx (3840 × 2160), (2688 × 1520) @25/30 kl./s, DWDR, obiektyw stałoogniskowy 2,8mm/ 3,6mm, IR-30 m, LED-30m, IP67, DC 12V/PoE, Smart Dual Light, SMD (człowiek), mikrofon | PLN | Dahua | CCTV | Kamery IP | 915
IPC-HDW2249T-S-LED-0280B-PRO | 1/2,9" 2 Mpx CMOS, Smart H.265/H.264, 25/30 kl./s @ 1080P, WDR (120dB), mirco SD(max 256 GB), obiektyw stałoogniskowy 2,8mm/3,6mm, LED 50 m, IP67, DC 12V/PoE, IVS (przekroczenie linii, intruz w strefie), SMD, WizColor | PLN | Dahua | CCTV | Kamery IP | 1090
IPC-HFW2249TL-S-LED-0280B-PRO | 1/2,9" 2 Mpx CMOS, Smart H.265/H.264, 25/30 kl./s @ 1080P, WDR (120dB), mirco SD(max 256 GB), obiektyw stałoogniskowy 2,8mm/3,6mm/6mm, LED 50 m, IP67, DC 12V/PoE, IVS (przekroczenie linii, intruz w strefie), SMD, WizColor | PLN | Dahua | CCTV | Kamery IP | 1090
IPC-HFW2249M-S-LED-0360B-B-PRO | 1/2,9" 2 Mpx CMOS, Smart H.265/H.264, 25/30 kl./s @ 1080P, WDR (120dB), mirco SD(max 256 GB), obiektyw stałoogniskowy 3,6mm/6mm, LED 50 m, IP67, DC 12V/PoE, IVS (przekroczenie linii, intruz w strefie), SMD, WizColor | PLN | Dahua | CCTV | Kamery IP | 1090
IPC-HDBW2249E-S-IL-0280B | 1/2,8" 2 Mpx CMOS, Smart H.265/H.264, 25/30 kl./s @ 1080P, WDR (120dB), mirco SD(max 256 GB), obiektyw stałoogniskowy 2,8mm, IR 30 m, LED 30 m, IP67, IK10, DC 12V/PoE, IVS (przekroczenie linii, intruz w strefie), SMD | PLN | Dahua | CCTV | Kamery IP | 1040
IPC-HDBW2249F-AS-IL-0280B | 1/2,8" 2 Mpx CMOS, Smart H.265/H.264, 25/30 kl./s @ 1080P, WDR (120dB), mirco SD(max 256 GB), obiektyw stałoogniskowy 2,8mm, IR 30 m, IP67, IK10, DC 12V/PoE, IVS (przekroczenie linii, intruz w strefie), SMD, wbudowany mikrofon | PLN | Dahua | CCTV | Kamery IP | 1040
IPC-HDBW2241R-ZAS-27135 | 1/2,8" 2 Mpx CMOS, Smart H.265/H.264, 25/30 kl./s @ 1080P, WDR (120dB), mirco SD(max 256 GB), obiektyw zmiennoogniskowy 2,7-13,5 mm, IR 40 m, IP67, IK10, DC 12V/PoE, IVS (przekroczenie linii, intruz w strefie), SMD, 1/1 we/wy alarmowe, 1/1 we/wy audio, mikrofon | PLN | Dahua | CCTV | Kamery IP | 1625
IPC-HDW2249T-ZS-IL-27135 | 1/2,8" 2 Mpx CMOS, Smart H.265/H.264, 25/30 kl./s @ 1080P, WDR (120dB), mirco SD(max 256 GB), obiektyw zmiennoogniskowy 2,7-13,5 mm, IR 40 m, LED 40 m, IP67, DC 12V/PoE, IVS (przekroczenie linii, intruz w strefie), SMD, mikrofon | PLN | Dahua | CCTV | Kamery IP | 1968
IPC-HDW2249TM-S-IL-0280B | 1/2,8" 2 Mpx FullColor, Smart H.265/H.264, 25/30 kl./s @ 1080P, WDR (120dB), mirco SD(max 256 GB), wbudowany mikrofon, obiektyw stałoogniskowy 2,8 mm, inteligentne doświetlenie IR 30 m, LED 30m, IP67, DC 12V/PoE,AI: IVS (przekroczenie linii, intruz w strefie), SMD | PLN | Dahua | CCTV | Kamery IP | 1040
IPC-HFW2249T-ZAS-IL-27135 | 1/2,8" 2 Mpx CMOS, Smart H.265/H.264, 25/30 kl./s @ 1080P, WDR (120dB), mirco SD(max 256 GB), obiektyw zmiennoogniskowy 2,7-13,5 mm, IR 60 m, LED 60 m, IP67, IK10(opcja), DC 12V/PoE, IVS (przekroczenie linii, intruz w strefie), SMD, 1/1 we/wy alarm, 1/1 we/wy audio, mikrofon | PLN | Dahua | CCTV | Kamery IP | 1968
IPC-HFW2249S-S-IL-0280B | 1/2,8" 2 Mpx FullColor, Smart H.265/H.264, 25/30 kl./s @ 1080P, WDR (120dB), mirco SD(max 256 GB), wbudowany mikrofon, obiektyw stałoogniskowy 2,8 mm, inteligentne doświetlenie IR 30 m, LED 30m, IP67, DC 12V/PoE,AI: IVS (przekroczenie linii, intruz w strefie), SMD | PLN | Dahua | CCTV | Kamery IP | 1040
IPC-HFW2249S-S-IL-0280B-BLACK | 1/2,8" 2 Mpx FullColor, Smart H.265/H.264, 25/30 kl./s @ 1080P, WDR (120dB), mirco SD(max 256 GB), wbudowany mikrofon, obiektyw stałoogniskowy 2,8 mm, inteligentne doświetlenie IR 30 m, LED 30m, IP67, DC 12V/PoE,AI: IVS (przekroczenie linii, intruz w strefie), SMD | PLN | Dahua | CCTV | Kamery IP | 1040
IPC-HDW2449T-S-LED-0280B-PRO | 1/1.8" 4 Mpx CMOS, Smart H.265/H.264, 20 kl./s @ 4Mpx, WDR (120dB), mirco SD(max 256 GB), obiektyw stałoogniskowy 2,8 lub 3,6 mm, LED 30 m, IP67, DC 12V/PoE, IVS (przekroczenie linii, intruz w strefie), SMD, mikrofon | PLN | Dahua | CCTV | Kamery IP | 1349
IPC-HFW2449TL-S-LED-0280B-PRO | 1/1.8" 4 Mpx CMOS, Smart H.265/H.264, 20 kl./s @ 4Mpx, WDR (120dB), mirco SD(max 256 GB), obiektyw stałoogniskowy 2,8 lub 3,6 lub 6 mm, LED 50 m, IP67, DC 12V/PoE, IVS (przekroczenie linii, intruz w strefie), SMD, mikrofon | PLN | Dahua | CCTV | Kamery IP | 1349
IPC-HFW2449M-S-LED-0360B-B-PRO | 1/1.8" 4 Mpx CMOS, Smart H.265/H.264, 20 kl./s @ 4Mpx, WDR (120dB), mirco SD(max 256 GB), obiektyw stałoogniskowy 3,6 lub 6 mm, LED 50 m, IP67, DC 12V/PoE, IVS (przekroczenie linii, intruz w strefie), SMD, mikrofon | PLN | Dahua | CCTV | Kamery IP | 1349
IPC-HDBW2449E-S-IL-0280B | 1/2,9" 4 Mpx CMOS, Smart H.265/H.264, 20 kl./s @ 4Mpx, WDR (120dB), mirco SD(max 256 GB), obiektyw stałoogniskowy 2,8 mm, IR 30 m, LED 30 m, IP67, IK10, DC 12V/PoE, IVS (przekroczenie linii, intruz w strefie), SMD, mikrofon | PLN | Dahua | CCTV | Kamery IP | 1251
IPC-HDBW2449F-AS-IL-0280B | 1/2,9" 4 Mpx CMOS, Smart H.265/H.264, 20 kl./s @ 4Mpx, WDR (120dB), mirco SD(max 256 GB), obiektyw stałoogniskowy 2,8 mm, IR 30 m, LED 30 m, IP67, IK10, DC 12V/PoE, IVS (przekroczenie linii, intruz w strefie), SMD, mikrofon | PLN | Dahua | CCTV | Kamery IP | 1251
IPC-HDBW2449F-AS-E2-IL | 2 x 1/2,7" 4 Mpx CMOS DUAL, Smart H.265/H.264, 20 kl./s @ 4Mpx, WDR (120dB), mirco SD(max 256 GB), obiektyw stałoogniskowy 2,8 mm, IR 30 m, LED 20 m, IP67, IK10, DC 12V/PoE, IVS (przekroczenie linii, intruz w strefie), SMD, mikrofon | PLN | Dahua | CCTV | Kamery IP | 1679
IPC-HDBW2441R-ZAS-27135 | 1/2,9" 4 Mpx CMOS, Smart H.265/H.264, 20 kl./s@4Mpx, WDR (120dB), mirco SD(max 256 GB), obiektyw zmiennoogniskowy 2,7-13,5 mm, IR 40 m, IP67, IK10, DC 12V/PoE, IVS (przekroczenie linii, intruz w strefie), SMD, 1/1 we/wy alarm, 1/1 we/wy audio, mikrofon | PLN | Dahua | CCTV | Kamery IP | 1744
IPC-HDW2449T-ZS-IL-27135 | 1/2,9" 4 Mpx, Smart H.265/H.264, 20 kl./s @ 4 Mpx, WDR (120dB), mirco SD(max 256 GB), wbudowany mikrofon, obiektyw zmiennoogniskowy 2,7-13,5 mm, inteligentne doświetlenie IR 40 m, LED 40m, IP67, DC 12V/PoE,AI: IVS (przekroczenie linii, intruz w strefie), SMD | PLN | Dahua | CCTV | Kamery IP | 2190
IPC-HDW2449TM-S-IL-0280B | 1/2,9" 4 Mpx FullColor, Smart H.265/H.264, 20 kl./s @ 4 Mpx, WDR (120dB), mirco SD(max 256 GB), wbudowany mikrofon, obiektyw stałoogniskowy 2,8 mm, inteligentne doświetlenie IR 30 m, LED 30m, IP67, DC 12V/PoE,AI: IVS (przekroczenie linii, intruz w strefie), SMD | PLN | Dahua | CCTV | Kamery IP | 1251
IPC-HDW2449TM-S-IL-0280B-BLACK | 1/2,9" 4 Mpx FullColor, Smart H.265/H.264, 20 kl./s @ 4 Mpx, WDR (120dB), mirco SD(max 256 GB), wbudowany mikrofon, obiektyw stałoogniskowy 2,8 mm, inteligentne doświetlenie IR 30 m, LED 30m, IP67, DC 12V/PoE,AI: IVS (przekroczenie linii, intruz w strefie), SMD | PLN | Dahua | CCTV | Kamery IP | 1251
IPC-HFW2449T-ZAS-IL-27135 | 1/2,9" 4 Mpx CMOS, Smart H.265/H.264, 20 kl./s@4Mpx, WDR (120dB), mirco SD(max 256 GB), obiektyw zmiennoogniskowy 2,7-13,5 mm, IR 60 m, LED 60 m, IP67, IK10(opcja), DC 12V/PoE, IVS (przekroczenie linii, intruz w strefie), SMD, 1/1 we/wy alarm, 1/1 we/wy audio, mikrofon | PLN | Dahua | CCTV | Kamery IP | 2190
IPC-HFW2449T-ZAS-IL-27135-BLACK | 1/2,9" 4 Mpx CMOS, Smart H.265/H.264, 20 kl./s@4Mpx, WDR (120dB), mirco SD(max 256 GB), obiektyw zmiennoogniskowy 2,7-13,5 mm, IR 60 m, LED 60 m, IP67, IK10(opcja), DC 12V/PoE, IVS (przekroczenie linii, intruz w strefie), SMD, 1/1 we/wy alarm, 1/1 we/wy audio, mikrofon | PLN | Dahua | CCTV | Kamery IP | 2190
IPC-HFW2449S-S-IL-0280B | 1/2,9" 4 Mpx FullColor, Smart H.265/H.264, 20 kl./s @ 4 Mpx, WDR (120dB), mirco SD(max 256 GB), wbudowany mikrofon, obiektyw stałoogniskowy 2,8 mm, inteligentne doświetlenie IR 30 m, LED 30m, IP67, DC 12V/PoE,AI: IVS (przekroczenie linii, intruz w strefie), SMD | PLN | Dahua | CCTV | Kamery IP | 1251
IPC-HFW2449S-S-IL-0280B-BLACK | 1/2,9" 4 Mpx FullColor, Smart H.265/H.264, 20 kl./s @ 4 Mpx, WDR (120dB), mirco SD(max 256 GB), wbudowany mikrofon, obiektyw stałoogniskowy 2,8 mm, inteligentne doświetlenie IR 30 m, LED 30m, IP67, DC 12V/PoE,AI: IVS (przekroczenie linii, intruz w strefie), SMD | PLN | Dahua | CCTV | Kamery IP | 1251
IPC-HFW2449T-AS-IL-0360B | 1/2,9" 4 Mpx CMOS, Smart H.265/H.264, 20 kl./s @ 4Mpx, WDR (120dB), mirco SD(max 256 GB), obiektyw stałoogniskowy 3,6 mm, IR 60 m, LED 50m, IP67, DC 12V/PoE, IVS (przekroczenie linii, intruz w strefie), SMD, mikrofon | PLN | Dahua | CCTV | Kamery IP | 1349
IPC-HFW2449T-AS-IL-0360B-BLACK | 1/2,9" 4 Mpx CMOS, Smart H.265/H.264, 20 kl./s @ 4Mpx, WDR (120dB), mirco SD(max 256 GB), obiektyw stałoogniskowy 3,6 mm, IR 60 m, LED 50m, IP67, DC 12V/PoE, IVS (przekroczenie linii, intruz w strefie), SMD, mikrofon | PLN | Dahua | CCTV | Kamery IP | 1349
IPC-HDW2649T-S-LED-0280B-PRO | 1/1,8" 6 Mpx CMOS, Smart H.265/H.264, 20 kl./s @ 3288 x 1850, 25/30 kl./s @ 2688 x 1520, WDR (120dB), mirco SD(max 256 GB), obiektyw stałoogniskowy 2,8mm/3,6mm, LED 30 m, IP67, DC 12V/PoE, IVS, SMD, mikrofon, WizColor | PLN | Dahua | CCTV | Kamery IP | 1447
IPC-HFW2649TL-S-LED-0280B-PRO | 1/1,8" 6 Mpx CMOS, Smart H.265/H.264, 20 kl./s @ 3288 x 1850, 25/30 kl./s @ 2688 x 1520, WDR (120dB), mirco SD(max 256 GB), obiektyw stałoogniskowy 2,8mm/3,6mm, LED 50 m, IP67, DC 12V/PoE, IVS, SMD, mikrofon, WizColor | PLN | Dahua | CCTV | Kamery IP | 1447
IPC-HFW2649M-S-LED-0360B-B-PRO | 1/1,8" 6 Mpx CMOS, Smart H.265/H.264, 20 kl./s @ 3288 x 1850, 25/30 kl./s @ 2688 x 1520, WDR (120dB), mirco SD(max 256 GB), obiektyw stałoogniskowy 3,6mm, LED 50 m, IP67, DC 12V/PoE, IVS, SMD, mikrofon, WizColor | PLN | Dahua | CCTV | Kamery IP | 1447
IPC-HDBW2649E-S-IL-0280B | 1/2,7" 6 Mpx CMOS, Smart H.265/H.264, 20 kl./s @ 3288 x 1850, 25/30 kl./s @ 2688 x 1520, WDR (120dB), mirco SD(max 256 GB), obiektyw stałoogniskowy 2,8mm/3,6mm, IR max 30 m, LED max 30 m, IP67, IK10, DC 12V/PoE, IVS, SMD, mikrofon | PLN | Dahua | CCTV | Kamery IP | 1341
IPC-HDW2649T-ZS-IL-27135 | 1/2,7" 6 Mpx CMOS, Smart H.265/H.264, 20 kl./s @ 3288 x 1850, 25/30 kl./s @ 2688 x 1520, WDR (120dB), mirco SD(max 256 GB), obiektyw zmiennoogniskowy 2,7-13,5mm, IR max 40 m, LED max 40 m, IP67, DC 12V/PoE, IVS, SMD, mikrofon | PLN | Dahua | CCTV | Kamery IP | 2341
IPC-HDW2649TM-S-IL-0280B | 1/2,7" 6 Mpx CMOS, Smart H.265/H.264, 20 kl./s @ 3288 x 1850, 25/30 kl./s @ 2688 x 1520, WDR (120dB), mirco SD(max 256 GB), obiektyw stałoogniskowy 2,8mm/3,6mm, IR max 30 m, LED max 30 m, IP67, DC 12V/PoE, IVS, SMD, mikrofon | PLN | Dahua | CCTV | Kamery IP | 1341
IPC-HFW2649T-ZAS-IL-27135 | 1/2,7" 6 Mpx CMOS, Smart H.265/H.264, 20 kl./s @ 3288 x 1850, 25/30 kl./s @ 2688 x 1520, WDR (120dB), mirco SD(max 256 GB), obiektyw zmiennoogniskowy 2,7-13,5mm, IR max 60 m, LED max 60 m, IP67. IK10(opcja), DC 12V/PoE, IVS, SMD, mikrofon, we/wy alarmowe | PLN | Dahua | CCTV | Kamery IP | 2341
IPC-HFW2649S-S-IL-0280B | 1/2,7" 6 Mpx CMOS, Smart H.265/H.264, 20 kl./s @ 3288 x 1850, 25/30 kl./s @ 2688 x 1520, WDR (120dB), mirco SD(max 256 GB), obiektyw stałoogniskowy 2,8mm/3,6mm, IR max 30 m, LED max 30 m, IP67, DC 12V/PoE, IVS, SMD, mikrofon | PLN | Dahua | CCTV | Kamery IP | 1341
IPC-HFW2649S-S-IL-0280B-BLACK | 1/2,7" 6 Mpx CMOS, Smart H.265/H.264, 20 kl./s @ 3288 x 1850, 25/30 kl./s @ 2688 x 1520, WDR (120dB), mirco SD(max 256 GB), obiektyw stałoogniskowy 2,8mm, IR max 30 m, LED max 30 m, IP67, DC 12V/PoE, IVS, SMD, mikrofon | PLN | Dahua | CCTV | Kamery IP | 1341
IPC-HDW2849T-S-LED-0280B-PRO | 1/1,8" 8 Mpx CMOS, Smart H.265/H.264, 20 kl./s @ 3840 x 2160, 25/30 kl./s @ 2688 x 1520, WDR (120dB), mirco SD(max 256 GB), obiektyw stałoogniskowy 2,8mm/3,6mm, LED 30 m, IP67, DC 12V/PoE, IVS, SMD, mikrofon, WizColor | PLN | Dahua | CCTV | Kamery IP | 1716
IPC-HFW2849TL-S-LED-0280B-PRO | 1/1,8" 8 Mpx CMOS, Smart H.265/H.264, 20 kl./s @ 3840 x 2160, 25/30 kl./s @ 2688 x 1520, WDR (120dB), mirco SD(max 256 GB), obiektyw stałoogniskowy 2,8mm/3,6mm, LED 50 m, IP67, DC 12V/PoE, IVS, SMD, mikrofon, WizColor | PLN | Dahua | CCTV | Kamery IP | 1716
IPC-HFW2849M-S-LED-0360B-B-PRO | 1/1,8" 8 Mpx CMOS, Smart H.265/H.264, 20 kl./s @ 3840 x 2160, 25/30 kl./s @ 2688 x 1520, WDR (120dB), mirco SD(max 256 GB), obiektyw stałoogniskowy 3,6mm, LED 50 m, IP67, DC 12V/PoE, IVS, SMD, mikrofon, WizColor | PLN | Dahua | CCTV | Kamery IP | 1716
IPC-HDBW2849E-S-IL-0280B | 1/2,7" 8 Mpx CMOS, Smart H.265/H.264, 20kl./s @ 4K, WDR (120dB), mirco SD (max 256 GB), obiektyw 2,8 mm, IR 30 m, LED 30 m, IP67, IK10, DC 12V/PoE, mikrofon, IVS (przekroczenie linii, intruz w strefie), SMD | PLN | Dahua | CCTV | Kamery IP | 1592
IPC-HDBW2841R-ZAS-27135 | 1/2,7" 8 Mpx CMOS, Smart H.265/H.264, 20 kl./s @ 4K, WDR (120dB), mirco SD (max 256 GB), obiektyw 2,7-13,5 mm, we/wy audio, we/wy alarmowe, IR 40 m, IP67, IK10, DC 12V/PoE, IVS (przekroczenie linii, intruz w strefie), SMD | PLN | Dahua | CCTV | Kamery IP | 2180
IPC-HDBW2841R-ZAS-27135-BLACK | 1/2,7" 8 Mpx CMOS, Smart H.265/H.264, 20 kl./s @ 4K, WDR (120dB), mirco SD (max 256 GB), obiektyw 2,7-13,5 mm, we/wy audio, we/wy alarmowe, IR 40 m, IP67, IK10, DC 12V/PoE, IVS (przekroczenie linii, intruz w strefie), SMD | PLN | Dahua | CCTV | Kamery IP | 2180
IPC-HDW2849T-ZS-IL-27135 | 1/2,7" 8 Mpx CMOS, Smart H.265/H.264, 20 kl./s @ 4K, WDR (120dB), mirco SD(max 256 GB), obiektyw zmiennoogniskowy 2,7mm - 13,5mm , IR 40 m, LED 40 m, IP67, DC 12V/PoE, mikrofon, IVS (przekroczenie linii, intruz w strefie), SMD | PLN | Dahua | CCTV | Kamery IP | 2572
IPC-HDW2849TM-S-IL-0280B | 1/2,7" 8 Mpx CMOS, Smart H.265/H.264, 20 kl./s @ 4K, WDR (120dB), mirco SD(max 256 GB), wbudowany mikrofon, obiektyw stałoogniskowy 2,8 mm, inteligentne doświetlenie IR 30 m, LED 30m, IP67, DC 12V/PoE ,AI: IVS (przekroczenie linii, intruz w strefie), SMD | PLN | Dahua | CCTV | Kamery IP | 1592
IPC-HDW2849TM-S-IL-0280B-BLACK | 1/2,7" 8 Mpx CMOS, Smart H.265/H.264, 20 kl./s @ 4K, WDR (120dB), mirco SD(max 256 GB), wbudowany mikrofon, obiektyw stałoogniskowy 2,8 mm, inteligentne doświetlenie IR 30 m, LED 30m, IP67, DC 12V/PoE ,AI: IVS (przekroczenie linii, intruz w strefie), SMD | PLN | Dahua | CCTV | Kamery IP | 1592
IPC-HFW2849T-ZAS-IL-27135 | 1/2,7" 8 Mpx CMOS, Smart H.265/H.264, 20 kl./s @ 4K, WDR (120dB), mirco SD (max 256 GB), obiektyw zmiennoogniskowy 2,7-13,5 mm, we/wy audio, we/wy alarmowe, mikrofon, IR 60 m, LED 60 m, IP67, IK10 (opcja), DC 12V/PoE, IVS (przekroczenie linii, intruz w strefie), SMD | PLN | Dahua | CCTV | Kamery IP | 2572
IPC-HFW2849T-ZAS-IL-27135-BLACK | 1/2,7" 8 Mpx CMOS, Smart H.265/H.264, 20 kl./s @ 4K, WDR (120dB), mirco SD (max 256 GB), obiektyw zmiennoogniskowy 2,7-13,5 mm, we/wy audio, we/wy alarmowe, mikrofon, IR 60 m, LED 60 m, IP67, IK10 (opcja), DC 12V/PoE, IVS (przekroczenie linii, intruz w strefie), SMD | PLN | Dahua | CCTV | Kamery IP | 2572
IPC-HFW2849S-S-IL-0280B | 1/2,7" 8 Mpx CMOS, Smart H.265/H.264, 20 kl./s @ 4K, WDR (120dB), mirco SD(max 256 GB), wbudowany mikrofon, obiektyw stałoogniskowy 2,8 mm, inteligentne doświetlenie IR 30 m, LED 30m, IP67, DC 12V/PoE ,AI: IVS (przekroczenie linii, intruz w strefie), SMD | PLN | Dahua | CCTV | Kamery IP | 1592
IPC-HFW2849S-S-IL-0280B-BLACK | 1/2,7" 8 Mpx CMOS, Smart H.265/H.264, 20 kl./s @ 4K, WDR (120dB), mirco SD(max 256 GB), wbudowany mikrofon, obiektyw stałoogniskowy 2,8 mm, inteligentne doświetlenie IR 30 m, LED 30m, IP67, DC 12V/PoE ,AI: IVS (przekroczenie linii, intruz w strefie), SMD | PLN | Dahua | CCTV | Kamery IP | 1592
IPC-HFW2849T-AS-IL-0360B | 1/2,7" 8 Mpx CMOS, Smart H.265/H.264, 20 kl./s @ 4K, WDR (120dB), mirco SD(max 256 GB), wbudowany mikrofon, obiektyw stałoogniskowy 3,6 mm, inteligentne doświetlenie IR 60 m, LED 50m, IP67, DC 12V/PoE ,AI: IVS (przekroczenie linii, intruz w strefie), SMD, wbudowany mikrofon | PLN | Dahua | CCTV | Kamery IP | 1685
SD1A204DB-GNY | 1/2,8" STARVIS CMOS, 2 Mpx, 4x zoom optyczny, WDR, 25/30 kl./s @ 1080p, micro SD (max 512GB), IVS, detekcja twarzy, obiektyw 2,8 - 12 mm, IP66, IK08, -30 ~ 60°C temp. pracy, 12VDC/PoE, wbudowany mikrofon | PLN | Dahua | CCTV | Akcesoria CCTV | 1410
SD1A404DB-GNY | 1/2,8" STARVIS CMOS, 4 Mpx, 4x zoom optyczny, WDR, 25/30 kl./s @ 4Mpx, micro SD (max 512GB), IVS, detekcja twarzy, obiektyw 2,8 - 12 mm, IP66, IK08, -30 ~ 60°C temp. pracy, 12VDC/PoE, wbudowany mikrofon | PLN | Dahua | CCTV | Akcesoria CCTV | 1587
SD22204DB-GNY | 1/2,8" STARVIS CMOS, 2 Mpx, 4x zoom optyczny, DWDR, 25/30 kl./s @ 1080p, micro SD (max 512GB), IVS, detekcja twarzy, obiektyw 2,8 - 12 mm, IP66, IK10, -30 ~ 60°C temp. pracy, 12VDC/PoE | PLN | Dahua | CCTV | Akcesoria CCTV | 1744
SD22404DB-GNY | 1/2,8" STARVIS CMOS, 4 Mpx, 4x zoom optyczny, DWDR, 25/30 kl./s @ 4Mpx, micro SD (max 512GB), IVS, detekcja twarzy, obiektyw 2,8 - 12 mm, IP66, IK10, -30 ~ 60°C temp. pracy, 12VDC/PoE | PLN | Dahua | CCTV | Akcesoria CCTV | 2012
SD29204DB-GNY | 1/2,8" STARVIS CMOS, 2 Mpx, 4x zoom optyczny, WDR (120dB), 25/30 kl./s @ 1080p, micro SD (max 512GB), IVS, detekcja twarzy, obiektyw 2,7 - 12 mm, IR do 50m, -30 ~ 50°C temp. pracy, 12VDC/PoE, wbudowany mikrofon | PLN | Dahua | CCTV | Akcesoria CCTV | 2281
SD29404DB-GNY | 1/2,8" STARVIS CMOS, 4 Mpx, 4x zoom optyczny, WDR (120dB), 25/30 kl./s @ 4 Mpx, micro SD (max 512GB), IVS, detekcja twarzy, obiektyw 2,7 - 12 mm, IR do 50m, -30 ~ 50°C temp. pracy, 12VDC/PoE, wbudowany mikrofon | PLN | Dahua | CCTV | Akcesoria CCTV | 2412
SD3E405DB-GNY-A-PV1 | 1/2,8" 4 Mpx STARVIS™ CMOS, Smart H.265/H.264, 25/30 kl./s @ 4 Mpx, 5x zoom optyczny, obiektyw 2,7 mm 13,5 mm, WDR (120dB), IR 50m, LED 30m, zakres obrotu 0 ~ 355°, zakres uchyłu -15°~90°, -30 ~ 60°C temp. pracy, IP66, 12VDC/PoE, IVS (przekroczenie linii, intruz), detekcja twarzy, aktywne odstraszanie, wbudowany mikrofon i głośnik | PLN | Dahua | CCTV | Akcesoria CCTV | 1980
SD3E410DB-GNY-A-PV1 | 1/2,8" 4 Mpx STARVIS™ CMOS, Smart H.265/H.264, 25/30 kl./s @ 4 Mpx, 10x zoom optyczny, obiektyw zmiennoogniskowy 4 - 40 mm, WDR (120dB), IR 70m, LED 30m, zakres obrotu 0 ~ 355°, zakres uchyłu -15°~90°, -30 ~ 60°C temp. pracy, IP66, 12VDC/PoE, IVS (przekroczenie linii, intruz), detekcja twarzy, aktywne odstraszanie, wbudowany mikrofon i głośnik | PLN | Dahua | CCTV | Akcesoria CCTV | 2272
SD3D216NB-GNY | 1/2,8" 2 Mpx STARVIS™ CMOS, Smart H.265/H.264, 25/30 kl./s @ 2 Mpx, 16x zoom optyczny, obiektyw zmiennoogniskowy 5 - 80 mm, WDR (120dB), IR 80m, zakres obrotu 0 ~ 360°, zakres uchyłu -15°~90°, -30 ~ 60°C temp. pracy, IP66, 12VDC/PoE, IVS (przekroczenie linii, intruz), SMD, aktywne odstraszanie, wbudowany mikrofon i głośnik | PLN | Dahua | CCTV | Akcesoria CCTV | 2065
SD3D416NB-GNY | 1/2,8" 4 Mpx CMOS, Smart H.265/H.264, 25/30 kl./s @ 4 Mpx, 16x zoom optyczny, obiektyw zmiennoogniskowy 5 - 80 mm, WDR (120dB), IR 80m, zakres obrotu 0 ~ 360°, zakres uchyłu -15°~90°, -30 ~ 60°C temp. pracy, IP66, 12VDC/PoE, IVS (przekroczenie linii, intruz), SMD | PLN | Dahua | CCTV | Akcesoria CCTV | 2395
SD4A216DB-HNY | 1/2,8" 2 Mpx CMOS, Starlight, 16x zoom, obiektyw 5 - 80 mm, H.265+/H.265, max 25/30 kl./s@1080P, 1/1 kan. audio we/wy, 2/1 kan. alarm we/wy, IP66, 12VDC/PoE+ | PLN | Dahua | CCTV | Akcesoria CCTV | 2958
SD4A425DB-HNY | 1/2,8" 4 Mpx CMOS, Starlight, 25x zoom, obiektyw 5 - 125 mm, H.265+/H.265, max 25/30 kl./s@4Mpx, 1/1 kan. audio we/wy, 2/1 kan. alarm we/wy, IP66, 12VDC/PoE+ | PLN | Dahua | CCTV | Akcesoria CCTV | 3639
SD2C400NA-B-PV-PRO | 1/1,8" 4 Mpx STARVIS™ CMOS, Smart H.265/H.264, 25/30 kl./s @ 4Mpx , obiektyw 4 mm, DWDR, LED 30m, zakres obrotu 0 ~ 345°, zakres uchyłu 0~90°, -30 ~ 55°C temp. pracy, IP66, 12VDC/PoE, IVS (przekroczenie linii, intruz), autotracking lite, wbudowany mikrofon i głośnik, aktywne odstraszanie | PLN | Dahua | CCTV | Akcesoria CCTV | 1122
IPC-PT2249C1-S-PV-LED-0360B-PRO | 1/2,8" 2 Mpx CMOS, Smart H.265/H.264, 25/30 kl./s @ 2Mpx , obiektyw 3,6 mm, DWDR, LED 30m, zakres obrotu 0 ~ 345°, zakres uchyłu 0~90°, -30 ~ 55°C temp. pracy, IP66, 12VDC/PoE, IVS (przekroczenie linii, intruz), autotracking lite, wbudowany mikrofon i głośnik | PLN | Dahua | CCTV | Kamery IP | 1199
IPC-PT2449C1-S-PV-LED-0360B-PRO | 1/1,8" 4 Mpx CMOS, Smart H.265/H.264, 25/30 kl./s @ 4Mpx , obiektyw 3,6 mm, DWDR, LED 30m, zakres obrotu 0 ~ 345°, zakres uchyłu 0~90°, -30 ~ 55°C temp. pracy, IP66, 12VDC/PoE, IVS (przekroczenie linii, intruz), autotracking lite, wbudowany mikrofon i głośnik | PLN | Dahua | CCTV | Kamery IP | 1265
IPC-PT2849C1-S-PV-LED-0360B-PRO | 1/1,8" 8 Mpx CMOS, Smart H.265/H.264, 25/30 kl./s @ 8Mpx , obiektyw 3,6 mm, DWDR, LED 30m, zakres obrotu 0 ~ 345°, zakres uchyłu 0~90°, -30 ~ 55°C temp. pracy, IP66, 12VDC/PoE, IVS (przekroczenie linii, intruz), autotracking lite, wbudowany mikrofon i głośnik | PLN | Dahua | CCTV | Kamery IP | 1430
SD2A300NB-GNY-A-PV | 1/2,8" 3 Mpx CMOS, Smart H.265/H.264, 25/30 kl./s @ 3Mpx , obiektyw 4 mm, DWDR, IR 30m, LED 30m, zakres obrotu 0 ~ 345°, zakres uchyłu 0~80°, -30 ~ 55°C temp. pracy, IP66, 12VDC/PoE, IVS (przekroczenie linii, intruz), SMD, aktywne odstraszanie, wbudowany mikrofon i głośnik | PLN | Dahua | CCTV | Akcesoria CCTV | 918
SD2A500NB-GNY-A-PV | 1/2,8" 5 Mpx STARVIS™ CMOS, Smart H.265/H.264, 25 kl./s @ 5Mpx , obiektyw 4 mm, DWDR, IR 30m, LED 30m, zakres obrotu 0 ~ 345°, zakres uchyłu 0~80°, -30 ~ 55°C temp. pracy, IP66, 12VDC/PoE, IVS (przekroczenie linii, intruz), SMD, aktywne odstraszanie, wbudowany mikrofon i głośnik | PLN | Dahua | CCTV | Akcesoria CCTV | 997
IPC-HFW1230DS-SAW-0280B | 1/3" 2 Mpx CMOS, 25/30 kl./s (1920 x 1080), DWDR, IR max 30m, Smart H265/H264, obiektyw stałoogniskowy 2,8 mm, IP67, 12VDC, BLC, wbudowany mikrofon, 2.4G Wi-Fi | PLN | Dahua | CCTV | Kamery IP | 598
IPC-HDBW1230DE-SW-0280B | 1/3" 2 Mpx CMOS, 25/30 kl./s (1920 x 1080), DWDR, IR max 30m, Smart H265/H264, obiektyw stałoogniskowy 2,8 mm, IP67, IK10, 12VDC, BLC, 2.4G Wi-Fi | PLN | Dahua | CCTV | Kamery IP | 617
IPC-HFW1430DS-SAW-0280B | 1/3" 4 Mpx CMOS, 20 kl./s 4 Mpx, DWDR, IR max 30m, Smart H265/H264, obiektyw stałoogniskowy 2,8 mm, IP67, 12VDC, BLC, wbudowany mikrofon, 2.4G Wi-Fi | PLN | Dahua | CCTV | Kamery IP | 697
IPC-HDBW1430DE-SW-0280B | 1/3" 4 Mpx CMOS, 20 kl./s 4 Mpx, DWDR, IR max 30m, Smart H265/H264, obiektyw stałoogniskowy 2,8 mm, IP67, IK10, 12VDC, BLC, 2.4G Wi-Fi | PLN | Dahua | CCTV | Kamery IP | 720
IPC-HFW1339DTK1-SAW-IL | 1/2,8" 3 Mpx CMOS, 25/30 kl./s @ 2304 x 1296, DWDR, IR max 30m, LED max 30 m, H265/H264, obiektyw stałoogniskowy 2,8 mm / 3,6 mm, IP67, 12VDC, wbudowany mikrofon i głośnik, 2.4G Wi-Fi | PLN | Dahua | CCTV | Kamery IP | 616
IPC-HFW1339DTK1-SW-PV | 1/2,8" 3 Mpx CMOS, 25/30 kl./s @ 2304 x 1296, DWDR, IR max 30m, LED max 30 m, H265/H264, obiektyw stałoogniskowy 2,8 mm / 3,6 mm, IP67, 12VDC, wbudowany mikrofon i głośnik, 2.4G Wi-Fi | PLN | Dahua | CCTV | Kamery IP | 678
IPC-HDW1339DA-SAW-IL | 1/2,8" 3 Mpx CMOS, 25/30 kl./s @ 2304 x 1296, DWDR, IR max 30m, LED max 30 m, H265/H264, obiektyw stałoogniskowy 2,8 mm / 3,6 mm, IP67, 12VDC, wbudowany mikrofon, 2.4G Wi-Fi | PLN | Dahua | CCTV | Kamery IP | 598
IPC-HDW1339DA-SW-PV | 1/2,8" 3 Mpx CMOS, 25/30 kl./s @ 2304 x 1296, DWDR, IR max 30m, LED max 30 m, H265/H264, obiektyw stałoogniskowy 2,8 mm / 3,6 mm, IP67, 12VDC, wbudowany mikrofon, 2.4G Wi-Fi, aktywne odstraszanie | PLN | Dahua | CCTV | Kamery IP | 658
IPC-HFW1539DTK1-SAW-IL | 1/2,7" 5 Mpx CMOS, 25/30 kl./s @ 2880 x 1620, DWDR, IR max 30m, LED max 30 m, H265/H264, obiektyw stałoogniskowy 2,8 mm / 3,6 mm, IP67, 12VDC, wbudowany mikrofon, 2.4G Wi-Fi | PLN | Dahua | CCTV | Kamery IP | 675
IPC-HFW1539DTK1-SW-PV | 1/2,7" 5 Mpx CMOS, 25/30 kl./s @ 2880 x 1620, DWDR, IR max 30m, LED max 30 m, H265/H264, obiektyw stałoogniskowy 2,8 mm / 3,6 mm, IP67, 12VDC, wbudowany mikrofon, 2.4G Wi-Fi | PLN | Dahua | CCTV | Kamery IP | 743
IPC-HDW1539DA-SAW-IL | 1/2,7" 5 Mpx CMOS, 25/30 kl./s @ 2880 x 1620, DWDR, IR max 30m, LED max 30 m, H265/H264, obiektyw stałoogniskowy 2,8 mm / 3,6 mm, IP67, 12VDC, wbudowany mikrofon, 2.4G Wi-Fi | PLN | Dahua | CCTV | Kamery IP | 697
IPC-HDW1539DA-SW-PV | 1/2,7" 5 Mpx CMOS, 25/30 kl./s @ 2880 x 1620, DWDR, IR max 30m, LED max 30 m, H265/H264, obiektyw stałoogniskowy 2,8 mm / 3,6 mm, IP67, 12VDC, wbudowany mikrofon, 2.4G Wi-Fi, aktywne odstraszanie | PLN | Dahua | CCTV | Kamery IP | 767
IPC-HFW2441DG-4G-SP-B-0360B | 1/3" 4 Mpx CMOS, 4G Solar, 15 kl./s @ 2560 × 1440, DWDR, IR max 30m, LED max 20 m, H265/H264, obiektyw stałoogniskowy 3,6 mm, IP67, 12VDC, wbudowany mikrofon, głośnik, aktywne odstraszanie | PLN | Dahua | CCTV | Kamery IP | 2600
IPC-HFW2441DG-4G-SP-B-0360B-MAX | 1/3" 4 Mpx CMOS, 4G Solar, szeroki zakres temperatury pracy/ładowania, 15 kl./s @ 2560 × 1440, DWDR, IR max 30m, LED max 20 m, H265/H264, obiektyw stałoogniskowy 3,6 mm, IP67, 12VDC, wbudowany mikrofon, głośnik, aktywne odstraszanie | PLN | Dahua | CCTV | Kamery IP | 3160
IPC-PTS2649C-3E3Z-4GB20-3684/0280B-PRO | 1/2,8" 3 +3 Mpx CMOS, 4G Hybrydowa, Solar, 2304 × 1296, DWDR, Stała- LED max 30m, PT- LED max 50 m, H265/H264, obiektyw stałoogniskowy 3,6 mm, PT- 3,6 mm / 8,4 mm, IP66, wbudowany mikrofon, głośnik, aktywne odstraszanie | PLN | Dahua | CCTV | Kamery IP | 2775
SD1A204DB-GNY-W | 1/2,8" 2 Mpx STARVIS™ CMOS, 4x zoom optyczny, obiektyw 2,8-12 mm, WDR, -30~60°C, WiFi 2.4G, IP66, IK08, 12VDC, wbudowany mikrofon | PLN | Dahua | CCTV | Akcesoria CCTV | 1725
SD1A404DB-GNY-W | 1/2,8" 4 Mpx STARVIS™ CMOS, 4x zoom optyczny, obiektyw 2,8-12 mm, WDR, -30~60°C, WiFi 2.4G, IP66, IK08, 12VDC, wbudowany mikrofon | PLN | Dahua | CCTV | Akcesoria CCTV | 1929
SD22204DB-GNY-W | 1/2,8" 2 Mpx STARVIS™ CMOS, 4x zoom optyczny, obiektyw 2,8-12 mm, DWDR, -30~60°C, WiFi 2,4G, IP66, IK10, 12VDC | PLN | Dahua | CCTV | Akcesoria CCTV | 1875
SD22404DB-GNY-W | 1/2,8" 4 Mpx STARVIS CMOS, 4x zoom optyczny, obiektyw 2,8-12 mm, DWDR, microSD (max 512 GB), maks. prędkość obrotu 100°/s, -30~60°C, IP66, IK10, WiFi, 12VDC, IVS (przekroczenie linii, intruz), FD, SMD | PLN | Dahua | CCTV | Akcesoria CCTV | 2143
SD29204DB-GNY-W | 1/2,8" 2 Mpx STARVIS™ CMOS, 4x zoom optyczny, obiektyw 2,8-12 mm, WDR (120 dB), zasięg IR 50 m, maks. prędkość obrotu 100°/s, -30~50°C, wbudowany mikrofon, WiFi, 12VDC | PLN | Dahua | CCTV | Akcesoria CCTV | 2412
SD29404DB-GNY-W | 1/2,8" 4 Mpx STARVIS™ CMOS, 4x zoom optyczny, obiektyw 2,8-12 mm, WDR (120 dB), zasięg IR 50 m, maks. prędkość obrotu 100°/s, -30~50°C, wbudowany mikrofon, WiFi, 12VDC | PLN | Dahua | CCTV | Akcesoria CCTV | 2523
IPC-HFW3441T-AS-P-0210B | 1/2,7" 4 Mpx CMOS, Smart H.265/H.264, 25/30 kl./s @ 4Mpx, WDR (120dB), mirco SD (max 256 GB), obiektyw stałoogniskowy 2,1 mm, IR 20 m, alarm (1/1), wsparcie audio (1/1), wbudowany mikrofon, IP67, DC 12V/PoE, AI: perymetryka, liczenie ludzi, SMD, EPTZ | PLN | Dahua | CCTV | Kamery IP | 2104
IPC-HDBW3441R-AS-P-0210B | 1/2,7" 4 Mpx CMOS, Smart H.265/H.264, 25/30 kl./s @ 4Mpx, WDR (120dB), mirco SD (max 256 GB), obiektyw stałoogniskowy 2,1 mm, IR 15 m, alarm (1/1), wsparcie audio (1/1), wbudowany mikrofon, IP67, IK10, DC 12V/PoE, AI: perymetryka, liczenie ludzi, SMD, EPTZ | PLN | Dahua | CCTV | Kamery IP | 1891
IPC-HDBW3441R-AS-P-0210B-BLACK | 1/2,7" 4 Mpx CMOS, Smart H.265/H.264, 25/30 kl./s @ 4Mpx, WDR (120dB), mirco SD (max 256 GB), obiektyw stałoogniskowy 2,1 mm, IR 15 m, alarm (1/1), wsparcie audio (1/1), wbudowany mikrofon, IP67, IK10, DC 12V/PoE, AI: perymetryka, liczenie ludzi, SMD, EPTZ | PLN | Dahua | CCTV | Kamery IP | 1891
IPC-PTS2249B-E2-S-PV-LED-0360B-PRO | Moduł PT: 2 Mpx, 1/2.9", 3,6mm, IR do 30m, LED do 30m; moduł stałopozycyjny: 2 Mpx, 1/2.9", 3,6mm, max 25 kl./s @2Mpx, wbudowany mikrofon i głośnik, SMD, IVS, –40 °C to +50 °C, IP66, PoE/12VDC, aktywne odstraszanie | PLN | Dahua | CCTV | Kamery IP | 1466
SDT2A200-2F-NB-A-PV | Moduł PT: 2 Mpx, 1/2.8", 4mm, IR do 30m, LED do 30m; moduł stałopozycyjny: 2 Mpx, 1/2.8", 4 mm, IR do 30m, LED do 30m, max 25 kl./s @2Mpx, wbudowany mikrofon i głośnik, światła ostrzegawcze, SMD, –20 °C to +50 °C, IP66, PoE/12VDC | PLN | Dahua | Infrastruktura IT | Switche PoE | 1096
IPC-PTS1439B-E2-S-PV-0360B | Moduł PT: 4 Mpx, 1/3", 3,6mm, IR do 30m, LED do 30m; moduł stałopozycyjny: 4 Mpx, 1/3", 3,6mm, max 25 kl./s @4Mpx, wbudowany mikrofon i głośnik, SMD, IVS, –40 °C to +50 °C, IP66, PoE/12VDC, aktywne odstraszanie | PLN | Dahua | CCTV | Kamery IP | 1206
SDT3E410-8P-MB-A-PV1 | Moduł PTZ: 4 Mpx, 1/2.8", 4-40 mm, 10 x zoom, IR do 70m, LED do 30m, 4Mpx @ 25 kl./s, auto-tracking lite ; moduł stałopozycyjny 180°: 8 Mpx, 1/2.8", 2,8 mm, IR do 30m, LED do 30m, 25 kl./s @8Mpx, wbudowany mikrofon i głośnik, światła ostrzegawcze, SMD, detekcja twarzy, –30 °C to +60 °C, IP66, PoE+/12VDC | PLN | Dahua | Infrastruktura IT | Switche PoE | 3454
SDT4E425-4F-GB-A-PV1-0400 | Moduł PTZ: 4 Mpx, 1/2.8", 5-125 mm, 25 x zoom, IR do 100m, LED do 50m, 4Mpx @ 25 kl./s, auto-tracking 3.0 ; moduł stałopozycyjny: 4 Mpx, 1/2.8", 2,8 mm, IR do 30m, LED do 30m, 25 kl./s @4Mpx, wbudowany głośnik, światła ostrzegawcze, SMD, IVS, detekcja twarzy, Quick Pick, –40 °C to +65 °C, IP66, PoE+/12VDC | PLN | Dahua | Infrastruktura IT | Switche PoE | 4044
SDT4E425-4F-GB-A-PV1-S2 | Moduł PTZ: 4 Mpx, 1/2.8", 5–125 mm, 25× zoom optyczny, IR do 100 m, LED do 50 m, 4 Mpx @ 25 kl./s, Auto-tracking 3.0; moduł stałopozycyjny: 4 Mpx, 1/2.8", 2.8 mm, IR do 30 m, LED do 30 m, 25 kl./s @ 4 Mpx, wbudowany głośnik, światła ostrzegawcze; funkcje AI: SMD, IVS, detekcja twarzy, Quick Pick; warunki pracy: –40 °C do +65 °C, IP66; zasilanie: PoE+ / 12 VDC. | PLN | Dahua | Zasilanie | Zasilacze Impulsowe | 4044
SDT4E425-8P-GB-APV1 | Moduł PTZ: 4 Mpx, 1/2.8", 5-125 mm, 25 x zoom, IR do 100m, LED do 50m, 4Mpx @ 25 kl./s, auto-tracking 3.0 ; moduł stałopozycyjny: 8 Mpx, 1/2.7", 2,8 mm, IR do 30m, LED do 30m, 25 kl./s @8Mpx, wbudowany głośnik, światła ostrzegawcze, SMD, IVS, –40 °C to +65 °C, IP66, PoE/12VDC | PLN | Dahua | Infrastruktura IT | Switche PoE | 4742
SD52C232GB-HNR | 1/2,8 2 Mpx STARVIS CMOS, 32x zoom optyczny, kompresja H.265+/H.264+, max 25/30kl./s @2Mpx, obiektyw 4,5-144 mm, 2/1 we/wy alarm, 1/1 we/wy audio, auto-tracking, IVS, wykrycie twarzy, SMD, IK10, 24VDC/PoE+ | PLN | Dahua | CCTV | Akcesoria CCTV | 7284
SD52C432GB-HNR | 1/2,8 4 Mpx STARVIS CMOS, 32x zoom optyczny, kompresja H.265+/H.264+, max 25/30kl./s @4Mpx, obiektyw 4,8-154 mm, 2/1 we/wy alarm, 1/1 we/wy audio, auto-tracking, IVS, wykrycie twarzy, SMD, IK10, 24VDC/PoE+ | PLN | Dahua | CCTV | Akcesoria CCTV | 8305
SD50225DB-HNY | 1/2,8 2 Mpx STARVIS CMOS, 25x zoom optyczny, kompresja H.265+/H.264+, max 25/30kl./s @2Mpx, obiektyw 4,8-120 mm, 2/1 we/wy alarm, 1/1 we/wy audio, auto-tracking, IVS, wykrycie twarzy, SMD, IP67, IK10, 24VDC/PoE+ | PLN | Dahua | CCTV | Akcesoria CCTV | 4649
SD50232GB-HNR | 1/2,8 2 Mpx STARVIS CMOS, 32x zoom optyczny, kompresja H.265+/H.264+, max 25/30kl./s @2Mpx, obiektyw 4,5-144 mm, 2/1 we/wy alarm, 1/1 we/wy audio, auto-tracking, IVS, wykrycie twarzy, SMD, IP67, IK10, 24VDC/PoE+ | PLN | Dahua | CCTV | Akcesoria CCTV | 7572
SD50432GB-HNR | 1/2,8 4 Mpx STARVIS CMOS, 32x zoom optyczny, kompresja H.265+/H.264+, max 25/30kl./s @4Mpx, obiektyw 4,8-154 mm, 2/1 we/wy alarm, 1/1 we/wy audio, auto-tracking, IVS, wykrycie twarzy, SMD, IP67, IK10, 24VDC/PoE+ | PLN | Dahua | CCTV | Akcesoria CCTV | 8443
IPC-HDW3549H-AS-PV-0280B-S5 | 1/2,7" 5 Mpx CMOS Full Color, Smart H.265/H.264, 20 kl./s @ 5Mpx, WDR (120dB), mirco SD (max 256 GB), obiektyw 2,8 mm, LED 30 m, IR 30 m, alarm dźwiękowy i diody czerwono/niebieska, alarm (1/1), wbudowany mikrofon i głośnik, IP67, DC 12V/PoE, IVS (przekroczenie linii, intruz w strefie), SMD 4.0, AcuPick | PLN | Dahua | CCTV | Kamery IP | 2279
IPC-HDW3549H-AS-PV-0280B-S5-BLACK | 1/2,7" 5 Mpx CMOS Full Color, Smart H.265/H.264, 20 kl./s @ 5Mpx, WDR (120dB), mirco SD (max 256 GB), obiektyw 2,8 mm, LED 30 m, IR 30 m, alarm dźwiękowy i diody czerwono/niebieska, alarm (1/1), wbudowany mikrofon i głośnik, IP67, DC 12V/PoE, IVS (przekroczenie linii, intruz w strefie), SMD 4.0, AcuPick | PLN | Dahua | CCTV | Kamery IP | 2279
IPC-HDW3549H-ZAS-PV-27135-S5 | 1/2,7" 5 Mpx CMOS Full Color, Smart H.265/H.264, 20 kl./s @ 5Mpx, WDR (120dB), mirco SD (max 256 GB), obiektyw 2,7 - 13,5 mm, LED 40 m, IR 50 m, alarm dźwiękowy i diody czerwono/niebieska, alarm (1/1), wbudowany mikrofon i głośnik, IP67, DC 12V/PoE, IVS (przekroczenie linii, intruz w strefie), SMD 4.0, AcuPick | PLN | Dahua | CCTV | Kamery IP | 3351
IPC-HFW3549T1-AS-PV-0280B-S5 | 1/2,7" 5 Mpx CMOS Full Color, Smart H.265/H.264, 20 kl./s @ 5Mpx, WDR (120dB), mirco SD (max 256 GB), obiektyw 2,8 mm, LED 30 m, IR 30 m, alarm dźwiękowy i diody czerwono/niebieska, alarm (1/1), wbudowany mikrofon i głośnik, IP67, DC 12V/PoE, IVS (przekroczenie linii, intruz w strefie), SMD 4.0, AcuPick | PLN | Dahua | CCTV | Kamery IP | 2547
IPC-HFW3549T1-AS-PV-0280B-S5-BLACK | 1/2,7" 5 Mpx CMOS Full Color, Smart H.265/H.264, 20 kl./s @ 5Mpx, WDR (120dB), mirco SD (max 256 GB), obiektyw 2,8 mm, LED 30 m, IR 30 m, alarm dźwiękowy i diody czerwono/niebieska, alarm (1/1), wbudowany mikrofon i głośnik, IP67, DC 12V/PoE, IVS (przekroczenie linii, intruz w strefie), SMD 4.0, AcuPick | PLN | Dahua | CCTV | Kamery IP | 2547
IPC-HFW3549T1-ZAS-PV-27135-S5 | 1/2,7" 5 Mpx CMOS Full Color, Smart H.265/H.264, 20 kl./s @ 5Mpx, WDR (120dB), mirco SD (max 256 GB), obiektyw 2,7 - 13,5 mm, LED 40 m, IR 50 m, alarm dźwiękowy i diody czerwono/niebieska, alarm (1/1), wbudowany mikrofon i głośnik, IP67, DC 12V/PoE, IVS (przekroczenie linii, intruz w strefie), SMD 4.0, AcuPick | PLN | Dahua | CCTV | Kamery IP | 3124
IPC-HDBW3549R1-ZAS-PV-27135-S5 | 1/2,7" 5 Mpx CMOS Full Color, Smart H.265/H.264, 20 kl./s @ 5Mpx, WDR (120dB), mirco SD (max 256 GB), obiektyw 2,7 - 13,5 mm, LED 40 m, IR 50 m, alarm dźwiękowy i diody czerwono/niebieska, alarm (1/1), wbudowany mikrofon i głośnik, IP67, DC 12V/PoE, IVS (przekroczenie linii, intruz w strefie), SMD 4.0, AcuPick | PLN | Dahua | CCTV | Kamery IP | 3124
IPC-HDW3649H-AS-PV-0280B-PRO | 1/1.8" 6 Mpx CMOS Full Color, Smart H.265/H.264, 25 kl./s @ 6Mpx, WDR (120dB), mirco SD (max 512 GB), obiektyw 2,8 mm, LED 30 m, IR 30 m, alarm dźwiękowy i diody czerwono/niebieska, alarm (1/1), wbudowany mikrofon i głośnik, IP67, DC 12V/PoE, IVS (przekroczenie linii, intruz w strefie), SMD 4.0, AcuPick | PLN | Dahua | CCTV | Kamery IP | 2383
IPC-HDW3649H-AS-PV-0280B-PRO-BLACK | 1/1.8" 6 Mpx CMOS, Smart H.265/H.264, 25 kl./s @ 6Mpx, WDR (120dB), mirco SD (max 512 GB), obiektyw 2,8 mm, LED 30 m, IR 30 m, alarm dźwiękowy i diody czerwono/niebieska, alarm (1/1), wbudowany mikrofon i głośnik, IP67, DC 12V/PoE, IVS (przekroczenie linii, intruz w strefie), SMD 4.0, AcuPick | PLN | Dahua | CCTV | Kamery IP | 2383
IPC-HFW3649T1-AS-PV-0280B-PRO | 1/1.8" 6 Mpx CMOS Full Color, Smart H.265/H.264, 25 kl./s @ 6Mpx, WDR (120dB), mirco SD (max 512 GB), obiektyw 2,8 mm, LED 50 m, IR 50 m, alarm dźwiękowy i diody czerwono/niebieska, alarm (1/1), wbudowany mikrofon i głośnik, IP67, DC 12V/PoE, IVS (przekroczenie linii, intruz w strefie), SMD 4.0, AcuPick | PLN | Dahua | CCTV | Kamery IP | 2651
IPC-HFW3649T1-AS-PV-0280B-PRO-BLACK | 1/1.8" 6 Mpx CMOS Full Color, Smart H.265/H.264, 25 kl./s @ 6Mpx, WDR (120dB), mirco SD (max 512 GB), obiektyw 2,8 mm, LED 50 m, IR 50 m, alarm dźwiękowy i diody czerwono/niebieska, alarm (1/1), wbudowany mikrofon i głośnik, IP67, DC 12V/PoE, IVS (przekroczenie linii, intruz w strefie), SMD 4.0, AcuPick | PLN | Dahua | CCTV | Kamery IP | 2651
IPC-HDW3649H-ZAS-PV-2712-PRO | 1/1.8" 6 Mpx CMOS Full Color, Smart H.265/H.264, 25 kl./s @ 6Mpx, WDR (120dB), mirco SD (max 512 GB), obiektyw 2,7 -12 mm, LED 50 m, IR 50 m, alarm dźwiękowy i diody czerwono/niebieska, alarm (1/1), wbudowany mikrofon i głośnik, IP67, DC 12V/PoE, IVS (przekroczenie linii, intruz w strefie), SMD 4.0, AcuPick | PLN | Dahua | CCTV | Kamery IP | 3833
IPC-HDW3649H-ZAS-PV-2712-PRO-BLACK | 1/1.8" 6 Mpx CMOS Full Color, Smart H.265/H.264, 25 kl./s @ 6Mpx, WDR (120dB), mirco SD (max 512 GB), obiektyw 2,7 -12 mm, LED 50 m, IR 50 m, alarm dźwiękowy i diody czerwono/niebieska, alarm (1/1), wbudowany mikrofon i głośnik, IP67, DC 12V/PoE, IVS (przekroczenie linii, intruz w strefie), SMD 4.0, AcuPick | PLN | Dahua | CCTV | Kamery IP | 3833
IPC-HFW3649T1-ZAS-PV-2712-PRO | 1/1.8" 6 Mpx CMOS Full Color, Smart H.265/H.264, 25 kl./s @ 6Mpx, WDR (120dB), mirco SD (max 512 GB), obiektyw 2,7 -12 mm, LED 60 m, IR 60 m, alarm dźwiękowy i diody czerwono/niebieska, alarm (1/1), wbudowany mikrofon i głośnik, IP67, DC 12V/PoE, IVS (przekroczenie linii, intruz w strefie), SMD 4.0, AcuPick | PLN | Dahua | CCTV | Kamery IP | 3574
IPC-HFW3649T1-ZAS-PV-2712-PRO-BLACK | 1/1.8" 6 Mpx CMOS Full Color, Smart H.265/H.264, 25 kl./s @ 6Mpx, WDR (120dB), mirco SD (max 512 GB), obiektyw 2,7 -12 mm, LED 60 m, IR 60 m, alarm dźwiękowy i diody czerwono/niebieska, alarm (1/1), wbudowany mikrofon i głośnik, IP67, DC 12V/PoE, IVS (przekroczenie linii, intruz w strefie), SMD 4.0, AcuPick | PLN | Dahua | CCTV | Kamery IP | 3574
IPC-HDW3849H-AS-PV-0280B-S5 | 1/2,7" 8 Mpx CMOS Full Color, Smart H.265/H.264, 20 kl./s @ 8Mpx, WDR (120dB), mirco SD (max 256 GB), obiektyw 2,8 mm, LED 30 m, IR 30 m, alarm dźwiękowy i diody czerwono/niebieska, alarm (1/1), wbudowany mikrofon i głośnik, IP67, DC 12V/PoE, IVS (przekroczenie linii, intruz w strefie), SMD 4.0, AcuPick | PLN | Dahua | CCTV | Kamery IP | 2509
IPC-HDW3849H-AS-PV-0280B-S5-BLACK | 1/2,7" 8 Mpx CMOS Full Color, Smart H.265/H.264, 20 kl./s @ 8Mpx, WDR (120dB), mirco SD (max 256 GB), obiektyw 2,8 mm, LED 30 m, IR 30 m, alarm dźwiękowy i diody czerwono/niebieska, alarm (1/1), wbudowany mikrofon i głośnik, IP67, DC 12V/PoE, IVS (przekroczenie linii, intruz w strefie), SMD 4.0, AcuPick | PLN | Dahua | CCTV | Kamery IP | 2509
IPC-HDW3849H-ZAS-PV-27135-S5 | 1/2,8" 8 Mpx CMOS Full Color, Smart H.265/H.264, 20 kl./s @ 8Mpx, WDR (120dB), mirco SD (max 512 GB), obiektyw 2,7 - 13,5 mm, LED 40 m, IR 50 m, alarm dźwiękowy i diody czerwono/niebieska, alarm (1/1), wbudowany mikrofon i głośnik, IP67, DC 12V/PoE, IVS (przekroczenie linii, intruz w strefie), SMD 4.0, AcuPick | PLN | Dahua | CCTV | Kamery IP | 3913
IPC-HFW3849T1-AS-PV-0280B-S5 | 1/2,7" 8 Mpx CMOS Full Color, Smart H.265/H.264, 20 kl./s @ 8Mpx, WDR (120dB), mirco SD (max 256 GB), obiektyw 2,8 mm, LED 30 m, IR 30 m, alarm dźwiękowy i diody czerwono/niebieska, alarm (1/1), wbudowany mikrofon i głośnik, IP67, DC 12V/PoE, IVS (przekroczenie linii, intruz w strefie), SMD 4.0, AcuPick | PLN | Dahua | CCTV | Kamery IP | 2676
IPC-HFW3849T1-AS-PV-0280B-S5-BLACK | 1/2,7" 8 Mpx CMOS Full Color, Smart H.265/H.264, 20 kl./s @ 8Mpx, WDR (120dB), mirco SD (max 256 GB), obiektyw 2,8 mm, LED 30 m, IR 30 m, alarm dźwiękowy i diody czerwono/niebieska, alarm (1/1), wbudowany mikrofon i głośnik, IP67, DC 12V/PoE, IVS (przekroczenie linii, intruz w strefie), SMD 4.0, AcuPick | PLN | Dahua | CCTV | Kamery IP | 2676
IPC-HFW3849T1-ZAS-PV-27135-S5 | 1/2,8" 8 Mpx CMOS Full Color, Smart H.265/H.264, 20 kl./s @ 8Mpx, WDR (120dB), mirco SD (max 512 GB), obiektyw 2,7 - 13,5 mm, LED 40 m, IR 50 m, alarm dźwiękowy i diody czerwono/niebieska, alarm (1/1), wbudowany mikrofon i głośnik, IP67, DC 12V/PoE, IVS (przekroczenie linii, intruz w strefie), SMD 4.0, AcuPick | PLN | Dahua | CCTV | Kamery IP | 3646
IPC-HDBW3849R1-ZAS-PV-27135-S5 | 1/2,8" 8 Mpx CMOS Full Color, Smart H.265/H.264, 20 kl./s @ 8Mpx, WDR (120dB), mirco SD (max 512 GB), obiektyw 2,7 - 13,5 mm, LED 40 m, IR 50 m, alarm dźwiękowy i diody czerwono/niebieska, alarm (1/1), wbudowany mikrofon i głośnik, IP67, IK10, DC 12V/PoE, IVS (przekroczenie linii, intruz w strefie), SMD 4.0, AcuPick | PLN | Dahua | CCTV | Kamery IP | 3646
IPC-HDW3849H-AS-PV-0280B-PRO | 1/1.8" 8 Mpx CMOS Full Color, Smart H.265/H.264, 25 kl./s @ 8Mpx, WDR (120dB), mirco SD (max 512 GB), obiektyw 2,8 mm, LED 30 m, IR 30 m, alarm dźwiękowy i diody czerwono/niebieska, alarm (1/1), wbudowany mikrofon i głośnik, IP67, DC 12V/PoE, IVS (przekroczenie linii, intruz w strefie), SMD 4.0, AcuPick | PLN | Dahua | CCTV | Kamery IP | 2613
IPC-HDW3849H-AS-PV-0280B-PRO-BLACK | 1/1.8" 8 Mpx CMOS Full Color, Smart H.265/H.264, 25 kl./s @ 8Mpx, WDR (120dB), mirco SD (max 512 GB), obiektyw 2,8 mm, LED 30 m, IR 30 m, alarm dźwiękowy i diody czerwono/niebieska, alarm (1/1), wbudowany mikrofon i głośnik, IP67, DC 12V/PoE, IVS (przekroczenie linii, intruz w strefie), SMD 4.0, AcuPick | PLN | Dahua | CCTV | Kamery IP | 2613
IPC-HDW3849H-ZAS-PV-2712-PRO | 1/1,8" 8 Mpx CMOS Full Color, Smart H.265/H.264, 20 kl./s @ 8Mpx, WDR (120dB), mirco SD (max 512 GB), obiektyw 2,7 - 12 mm, LED 50 m, IR 50 m, alarm dźwiękowy i diody czerwono/niebieska, alarm (1/1), wbudowany mikrofon i głośnik, IP67, DC 12V/PoE, IVS (przekroczenie linii, intruz w strefie), SMD 4.0, AcuPick | PLN | Dahua | CCTV | Kamery IP | 4476
IPC-HDW3849H-ZAS-PV-2712-PRO-BLACK | 1/1,8" 8 Mpx CMOS Full Color, Smart H.265/H.264, 20 kl./s @ 8Mpx, WDR (120dB), mirco SD (max 512 GB), obiektyw 2,7 - 12 mm, LED 50 m, IR 50 m, alarm dźwiękowy i diody czerwono/niebieska, alarm (1/1), wbudowany mikrofon i głośnik, IP67, DC 12V/PoE, IVS (przekroczenie linii, intruz w strefie), SMD 4.0, AcuPick | PLN | Dahua | CCTV | Kamery IP | 4476
IPC-HFW3849T1-AS-PV-0280B-PRO | 1/1.8" 8 Mpx CMOS Full Color, Smart H.265/H.264, 25 kl./s @ 8Mpx, WDR (120dB), mirco SD (max 512 GB), obiektyw 2,8 mm, LED 50 m, IR 50 m, alarm dźwiękowy i diody czerwono/niebieska, alarm (1/1), wbudowany mikrofon i głośnik, IP67, DC 12V/PoE, IVS (przekroczenie linii, intruz w strefie), SMD 4.0, AcuPick | PLN | Dahua | CCTV | Kamery IP | 2780
IPC-HFW3849T1-AS-PV-0280B-PRO-BLACK | 1/1.8" 8 Mpx CMOS Full Color, Smart H.265/H.264, 25 kl./s @ 8Mpx, WDR (120dB), mirco SD (max 512 GB), obiektyw 2,8 mm, LED 50 m, IR 50 m, alarm dźwiękowy i diody czerwono/niebieska, alarm (1/1), wbudowany mikrofon i głośnik, IP67, DC 12V/PoE, IVS (przekroczenie linii, intruz w strefie), SMD 4.0, AcuPick | PLN | Dahua | CCTV | Kamery IP | 2780
IPC-HFW3849T1-ZAS-PV-2712-PRO | 1/1,8" 8 Mpx CMOS Full Color, Smart H.265/H.264, 20 kl./s @ 8Mpx, WDR (120dB), mirco SD (max 512 GB), obiektyw 2,7 - 12 mm, LED 60 m, IR 60 m, alarm dźwiękowy i diody czerwono/niebieska, alarm (1/1), wbudowany mikrofon i głośnik, IP67, DC 12V/PoE, IVS (przekroczenie linii, intruz w strefie), SMD 4.0, AcuPick | PLN | Dahua | CCTV | Kamery IP | 4171
IPC-HFW3849T1-ZAS-PV-2712-PRO-BLACK | 1/1,8" 8 Mpx CMOS Full Color, Smart H.265/H.264, 20 kl./s @ 8Mpx, WDR (120dB), mirco SD (max 512 GB), obiektyw 2,7 - 12 mm, LED 60 m, IR 60 m, alarm dźwiękowy i diody czerwono/niebieska, alarm (1/1), wbudowany mikrofon i głośnik, IP67, DC 12V/PoE, IVS (przekroczenie linii, intruz w strefie), SMD 4.0, AcuPick | PLN | Dahua | CCTV | Kamery IP | 4171
IPC-PDW3849-A180-E2-AS-PV-0280B | 2x 1/2,7" 4 Mpx CMOS Full Color, H.265/H.264, 20 kl./s @ 8Mpx, WDR (120dB), mirco SD (max 256 GB), obiektyw 2,8 mm, LED 20 m, IR 25m, alarm (1/1), wsparcie audio (1/1), IP67, DC 12V/PoE, IVS (przekroczenie linii, intruz w strefie), SMD, aktywne odstraszanie | PLN | Dahua | CCTV | Kamery IP | 2872
IPC-PDW3849-A180-E2-AS-PV-0280B-BLACK | 2x 1/2,7" 4 Mpx CMOS Full Color, H.265/H.264, 20 kl./s @ 8Mpx, WDR (120dB), mirco SD (max 256 GB), obiektyw 2,8 mm, LED 20 m, IR 25m, alarm (1/1), wsparcie audio (1/1), IP67, DC 12V/PoE, IVS (przekroczenie linii, intruz w strefie), SMD, aktywne odstraszanie | PLN | Dahua | CCTV | Kamery IP | 2872
IPC-PFW3849S-A180-E2-AS-PV-0280B | 2x 1/2,7" 4 Mpx CMOS Full Color, H.265/H.264, 20 kl./s @ 8Mpx, WDR (120dB), mirco SD (max 256 GB), obiektyw 2,8 mm, LED 20 m, IR 25m, alarm (1/1), wsparcie audio (1/1), IP67, DC 12V/PoE, IVS (przekroczenie linii, intruz w strefie), SMD, aktywne odstraszanie | PLN | Dahua | CCTV | Kamery IP | 2872
IPC-PFW3849S-A180-E2-AS-PV-0280B-BLACK | 2x 1/2,7" 4 Mpx CMOS Full Color, H.265/H.264, 20 kl./s @ 8Mpx, WDR (120dB), mirco SD (max 256 GB), obiektyw 2,8 mm, LED 20 m, IR 25m, alarm (1/1), wsparcie audio (1/1), IP67, DC 12V/PoE, IVS (przekroczenie linii, intruz w strefie), SMD, aktywne odstraszanie | PLN | Dahua | CCTV | Kamery IP | 2872
IPC-HDW3449QM-S-IL-0280B | 1/2,9" 4 Mpx CMOS, Smart H.265/H.264, 25/30 kl./s @ 4 Mpx, WDR (120dB), mirco SD(max 512 GB), obiektyw stałoogniskowy 2,8 mm/3,6 mm/6 mm, IR max 50 m, LED max 50 m, IP67, DC 12V/PoE, mikrofon, AI: SMD, perymetryka, AcuPick | PLN | Dahua | CCTV | Kamery IP | 1447
IPC-HDW3449QM-S-IL-0280B-BLACK | 1/2,9" 4 Mpx CMOS, Smart H.265/H.264, 25/30 kl./s @ 4 Mpx, WDR (120dB), mirco SD(max 512 GB), obiektyw stałoogniskowy 2,8 mm/3,6 mm/6 mm, IR max 50 m, LED max 50 m, IP67, DC 12V/PoE, mikrofon, AI: SMD, perymetryka, AcuPick | PLN | Dahua | CCTV | Kamery IP | 1447
IPC-HFW3449E-AS-IL-0280B | 1/2,9" 4 Mpx CMOS, Smart H.265/H.264, 25/30 kl./s @ 4 Mpx, WDR (120dB), mirco SD(max 512 GB), obiektyw stałoogniskowy 2,8 mm/3,6 mm/6 mm, IR max 50 m, LED max 50 m, IP67, DC 12V/PoE, mikrofon, we/wy alarmowe 1/1, AI: SMD, perymetryka, AcuPick | PLN | Dahua | CCTV | Kamery IP | 1447
IPC-HFW3449E-AS-IL-0280B-BLACK | 1/2,9" 4 Mpx CMOS, Smart H.265/H.264, 25/30 kl./s @ 4 Mpx, WDR (120dB), mirco SD(max 512 GB), obiektyw stałoogniskowy 2,8 mm/3,6 mm/6 mm, IR max 50 m, LED max 50 m, IP67, DC 12V/PoE, mikrofon, AI: SMD, perymetryka, AcuPick | PLN | Dahua | CCTV | Kamery IP | 1447
IPC-HDBW3449E-AS-IL-0280B | 1/2,9" 4 Mpx CMOS, Smart H.265/H.264, 25/30 kl./s @ 4 Mpx, WDR (120dB), mirco SD(max 512 GB), obiektyw stałoogniskowy 2,8 mm/3,6 mm/6 mm, IR max 40 m, LED max 40 m, IP67, IK10, DC 12V/PoE, mikrofon, we/wy alarmowe 1/1, AI: SMD, perymetryka, AcuPick | PLN | Dahua | CCTV | Kamery IP | 1447
IPC-HDBW3449E-AS-IL-0280B-BLACK | 1/2,9" 4 Mpx CMOS, Smart H.265/H.264, 25/30 kl./s @ 4 Mpx, WDR (120dB), mirco SD(max 512 GB), obiektyw stałoogniskowy 2,8 mm/3,6 mm/6 mm, IR max 40 m, LED max 40 m, IP67, IK10, DC 12V/PoE, mikrofon, we/wy alarmowe 1/1, AI: SMD, perymetryka, AcuPick | PLN | Dahua | CCTV | Kamery IP | 1447
IPC-HDBW3449F-AS-IL-0280B | 1/2,9" 4 Mpx CMOS, Smart H.265/H.264, 25/30kl/s @4MPx, WDR (120dB), 3D NR, HLC, BLC, mirco SD(max 512 GB), obiektyw stałoogniskowy 2,8, IR max 30 m, LED max 30 m, IP 67 i IK 10, mikrofon, we/wy alarmowe 1/1, AI: perymetryka, zmiana sceny, detekcja audio, SMD może być ustawione w ciepłym świetle, obrotowy obiektyw | PLN | Dahua | CCTV | Kamery IP | 1672
IPC-HDBW3449F-AS-IL-0280B-BLACK | 1/2,9" 4 Mpx CMOS, Smart H.265/H.264, 25/30kl/s @4MPx, WDR (120dB), 3D NR, HLC, BLC, mirco SD(max 512 GB), obiektyw stałoogniskowy 2,8, IR max 30 m, LED max 30 m, IP 67 i IK 10, mikrofon, we/wy alarmowe 1/1, AI: perymetryka, zmiana sceny, detekcja audio, SMD może być ustawione w ciepłym świetle, obrotowy obiektyw, czarna obudowa | PLN | Dahua | CCTV | Kamery IP | 1672
IPC-HDW3449T-ZS-IL-27135 | 1/2,9" 4 Mpx CMOS, Smart H.265/H.264, 25/30 kl./s @ 4 Mpx, WDR (120dB), mirco SD(max 512 GB), obiektyw zmiennoogniskowy 2,7-13,5 mm, IR max 50 m, LED max 40 m, IP67, DC 12V/PoE, mikrofon, AI: SMD, perymetryka, AcuPick | PLN | Dahua | CCTV | Kamery IP | 2717
IPC-HDW3449T-ZS-IL-27135-BLACK | 1/2,9" 4 Mpx CMOS, Smart H.265/H.264, 25/30 kl./s @ 4 Mpx, WDR (120dB), mirco SD(max 512 GB), obiektyw zmiennoogniskowy 2,7-13,5 mm, IR max 50 m, LED max 40 m, IP67, DC 12V/PoE, mikrofon, AI: SMD, perymetryka, AcuPick | PLN | Dahua | CCTV | Kamery IP | 2717
IPC-HFW3449T-ZAS-IL-27135 | 1/2,9" 4 Mpx CMOS, Smart H.265/H.264, 25/30 kl./s @ 4 Mpx, WDR (120dB), mirco SD(max 512 GB), obiektyw zmiennoogniskowy 2,7-13,5 mm, IR max 60 m, LED max 60 m, IP67, DC 12V/PoE, mikrofon, AI: SMD, perymetryka, AcuPick | PLN | Dahua | CCTV | Kamery IP | 2803
IPC-HFW3449T-ZAS-IL-27135-BLACK | 1/2,9" 4 Mpx CMOS, Smart H.265/H.264, 25/30 kl./s @ 4 Mpx, WDR (120dB), mirco SD(max 512 GB), obiektyw zmiennoogniskowy 2,7-13,5 mm, IR max 60 m, LED max 60 m, IP67, DC 12V/PoE, mikrofon, AI: SMD, perymetryka, AcuPick | PLN | Dahua | CCTV | Kamery IP | 2803
IPC-HDBW3449R-ZAS-IL-27135 | 1/2,9" 4 Mpx CMOS, Smart H.265/H.264, 25/30 kl./s @ 4 Mpx, WDR (120dB), mirco SD(max 512 GB), obiektyw zmiennoogniskowy 2,7-13,5 mm, IR max 50 m, LED max 50 m, IP67, IK10, DC 12V/PoE, mikrofon, we/wy alarmowe 1/1, AI: SMD, perymetryka, AcuPick | PLN | Dahua | CCTV | Kamery IP | 2548
IPC-HDBW3449R-ZAS-IL-27135-BLACK | 1/2,9" 4 Mpx CMOS, Smart H.265/H.264, 25/30 kl./s @ 4 Mpx, WDR (120dB), mirco SD(max 512 GB), obiektyw zmiennoogniskowy 2,7-13,5 mm, IR max 50 m, LED max 50 m, IP67, IK10, DC 12V/PoE, mikrofon, we/wy alarmowe 1/1, AI: SMD, perymetryka, AcuPick | PLN | Dahua | CCTV | Kamery IP | 2548
IPC-HDBW3541F-AS-0280B-S2 | 1/2,7" 5 Mpx Starlight, Smart H.265/H.264, 20 kl./s @ 5Mpx, WDR (120dB), mirco SD(max 256 GB), obiektyw stałoogniskowy 2,8 mm, IR 30 m, IP67, IK10, DC 12V/PoE, 1/1 we/wy audio, 1/1 we/wy alarm, AI: SMD, perymetryka | PLN | Dahua | CCTV | Kamery IP | 1588
IPC-HDW3649QM-S-IL-0280B | 1/2,7" 6 Mpx CMOS, Smart H.265/H.264, 25/30 kl./s @ 3288x1850, WDR (120dB), mirco SD(max 512 GB), obiektyw stałoogniskowy 2,8 mm/3,6 mm, IR max 30 m, LED max 30 m, IP67, DC 12V/PoE, mikrofon, AI: SMD, perymetryka, AcuPick | PLN | Dahua | CCTV | Kamery IP | 1588
IPC-HDW3649QM-S-IL-0280B-BLACK | 1/2,7" 6 Mpx CMOS, Smart H.265/H.264, 25/30 kl./s @ 3288x1850, WDR (120dB), mirco SD(max 512 GB), obiektyw stałoogniskowy 2,8 mm/3,6 mm, IR max 30 m, LED max 30 m, IP67, DC 12V/PoE, mikrofon, AI: SMD, perymetryka, AcuPick | PLN | Dahua | CCTV | Kamery IP | 1588
IPC-HFW3649E-AS-IL-0280B | 1/2,7" 6 Mpx CMOS, Smart H.265/H.264, 25/30 kl./s @ 3288x1850, WDR (120dB), mirco SD(max 512 GB), obiektyw stałoogniskowy 2,8 mm/3,6 mm, IR max 30 m, LED max 30 m, we/wy alarmowe 1/1, IP67, DC 12V/PoE, mikrofon, AI: SMD, perymetryka, AcuPick | PLN | Dahua | CCTV | Kamery IP | 1588
IPC-HFW3649E-AS-IL-0280B-BLACK | 1/2,7" 6 Mpx CMOS, Smart H.265/H.264, 25/30 kl./s @ 3288x1850, WDR (120dB), mirco SD(max 512 GB), obiektyw stałoogniskowy 2,8 mm/3,6 mm, IR max 30 m, LED max 30 m, we/wy alarmowe 1/1, IP67, DC 12V/PoE, mikrofon, AI: SMD, perymetryka, AcuPick | PLN | Dahua | CCTV | Kamery IP | 1588
IPC-HDBW3649E-AS-IL | 1/2,7" 6 Mpx CMOS, Smart H.265/H.264, 25/30 kl./s @ 3288x1850, WDR (120dB), mirco SD(max 512 GB), obiektyw stałoogniskowy 2,8 mm/3,6 mm, IR max 30 m, LED max 30 m, we/wy alarmowe 1/1, IP67, IK10, DC 12V/PoE, mikrofon, AI: SMD, perymetryka, AcuPick | PLN | Dahua | CCTV | Kamery IP | 1588
IPC-HDBW3649E-AS-IL-0280B-BLACK | 1/2,7" 6 Mpx CMOS, Smart H.265/H.264, 25/30 kl./s @ 3288x1850, WDR (120dB), mirco SD(max 512 GB), obiektyw stałoogniskowy 2,8 mm/3,6 mm, IR max 30 m, LED max 30 m, we/wy alarmowe 1/1, IP67, IK10, DC 12V/PoE, mikrofon, AI: SMD, perymetryka, AcuPick | PLN | Dahua | CCTV | Kamery IP | 1588
IPC-HDBW3649F-AS-IL-0280B | 1/2,8" 6 Mpx CMOS, Smart H.265/H.264, 25/30 kl./s @ 3288x1850, WDR (120dB), mirco SD(max 512 GB), obiektyw stałoogniskowy 2,8mm, IR max 30 m, LED max 30 m, we/wy alarmowe 1/1, IP67, IK10, DC 12V/PoE, mikrofon, AI:perymetryka, zmiana sceny, detekcja audio, SMD może być ustawione w ciepłym świetle, SMD 4.0 obrotowy obiektyw, wbudowana bateria 1mAh. | PLN | Dahua | CCTV | Kamery IP | 1820
IPC-HDBW3649F-AS-IL-0280B-BLACK | 1/2,8" 6 Mpx CMOS, Smart H.265/H.264, 25/30 kl./s @ 3288x1850, WDR (120dB), mirco SD(max 512 GB), obiektyw stałoogniskowy 2,8 mm, IR max 30 m, LED max 30 m, we/wy alarmowe 1/1, IP67, IK10, DC 12V/PoE, mikrofon, AI:perymetryka, zmiana sceny, detekcja audio, SMD może być ustawione w ciepłym świetle, SMD 4.0 obrotowy obiektyw, czarna obudowa, wbudowana bateria 1 mAh, | PLN | Dahua | CCTV | Kamery IP | 1820
IPC-HDW3649T-ZS-IL-27135 | 1/2,7" 6 Mpx CMOS, Smart H.265/H.264, 25/30 kl./s @ 3288x1850, WDR (120dB), mirco SD(max 512 GB), obiektyw zmiennoogniskowy 2,7-13,5 mm, IR max 50 m, LED max 40 m, IP67, DC 12V/PoE, mikrofon, AI: SMD, perymetryka, AcuPick | PLN | Dahua | CCTV | Kamery IP | 2983
IPC-HDW3649T-ZS-IL-27135-BLACK | 1/2,7" 6 Mpx CMOS, Smart H.265/H.264, 25/30 kl./s @ 3288x1850, WDR (120dB), mirco SD(max 512 GB), obiektyw zmiennoogniskowy 2,7-13,5 mm, IR max 50 m, LED max 40 m, IP67, DC 12V/PoE, mikrofon, AI: SMD, perymetryka, AcuPick | PLN | Dahua | CCTV | Kamery IP | 2983
IPC-HFW3649T-ZAS-IL-27135 | 1/2,7" 6 Mpx CMOS, Smart H.265/H.264, 25/30 kl./s @ 3288x1850, WDR (120dB), mirco SD(max 512 GB), obiektyw zmiennoogniskowy 2,7-13,5 mm, IR max 60 m, LED max 60 m, IP67, DC 12V/PoE, mikrofon, AI: SMD, perymetryka, AcuPick | PLN | Dahua | CCTV | Kamery IP | 3150
IPC-HFW3649T-ZAS-IL-27135-BLACK | 1/2,7" 6 Mpx CMOS, Smart H.265/H.264, 25/30 kl./s @ 3288x1850, WDR (120dB), mirco SD(max 512 GB), obiektyw zmiennoogniskowy 2,7-13,5 mm, IR max 60 m, LED max 60 m, IP67, DC 12V/PoE, mikrofon, AI: SMD, perymetryka, AcuPick | PLN | Dahua | CCTV | Kamery IP | 3150
IPC-HDBW3649R-ZAS-IL-27135 | 1/2,7" 6 Mpx CMOS, Smart H.265/H.264, 25/30 kl./s @ 3288x1850, WDR (120dB), mirco SD(max 512 GB), obiektyw zmiennoogniskowy 2,7-13,5 mm, IR max 50 m, LED max 50 m, we/wy alarmowe 1/1, IP67, IK10, DC 12V/PoE, mikrofon, AI: SMD, perymetryka, AcuPick | PLN | Dahua | CCTV | Kamery IP | 2863
IPC-HDBW3649R-ZAS-IL-27135-BLACK | 1/2,7" 6 Mpx CMOS, Smart H.265/H.264, 25/30 kl./s @ 3288x1850, WDR (120dB), mirco SD(max 512 GB), obiektyw zmiennoogniskowy 2,7-13,5 mm, IR max 50 m, LED max 50 m, we/wy alarmowe 1/1, IP67, IK10, DC 12V/PoE, mikrofon, AI: SMD, perymetryka, AcuPick | PLN | Dahua | CCTV | Kamery IP | 2863
IPC-HDW3849QM-S-IL-0280B | 1/2,7" 8 Mpx CMOS, Smart H.265/H.264, 25/30 kl./s @ 3840x2160, WDR (120dB), mirco SD(max 512 GB), obiektyw stałoogniskowy 2,8 mm/3,6 mm, IR max 30 m, LED max 30 m, IP67, DC 12V/PoE, mikrofon, AI: SMD, perymetryka, AcuPick | PLN | Dahua | CCTV | Kamery IP | 2157
IPC-HDW3849QM-S-IL-0280B-BLACK | 1/2,7" 8 Mpx CMOS, Smart H.265/H.264, 25/30 kl./s @ 3840x2160, WDR (120dB), mirco SD(max 512 GB), obiektyw stałoogniskowy 2,8 mm/3,6 mm, IR max 30 m, LED max 30 m, IP67, DC 12V/PoE, mikrofon, AI: SMD, perymetryka, AcuPick | PLN | Dahua | CCTV | Kamery IP | 2157
IPC-HFW3849E-AS-IL-0280B | 1/2,7" 8 Mpx CMOS, Smart H.265/H.264, 25/30 kl./s @ 3840x2160, WDR (120dB), mirco SD(max 512 GB), obiektyw stałoogniskowy 2,8 mm/3,6 mm, IR max 30 m, LED max 30 m, IP67, DC 12V/PoE, mikrofon, AI: SMD, perymetryka, AcuPick | PLN | Dahua | CCTV | Kamery IP | 2157
IPC-HFW3849E-AS-IL-0280B-BLACK | 1/2,7" 8 Mpx CMOS, Smart H.265/H.264, 25/30 kl./s @ 3840x2160, WDR (120dB), mirco SD(max 512 GB), obiektyw stałoogniskowy 2,8 mm/3,6 mm, IR max 30 m, LED max 30 m, IP67, DC 12V/PoE, mikrofon, AI: SMD, perymetryka, AcuPick | PLN | Dahua | CCTV | Kamery IP | 2157
IPC-HDBW3849E-AS-IL-0280B | 1/2,7" 8 Mpx CMOS, Smart H.265/H.264, 25/30 kl./s @ 3840x2160, WDR (120dB), mirco SD(max 512 GB), obiektyw stałoogniskowy 2,8 mm/3,6 mm, IR max 30 m, LED max 30 m, we/wy alarmowe 1/1, IP67, IK10, DC 12V/PoE, mikrofon, AI: SMD, perymetryka, AcuPick | PLN | Dahua | CCTV | Kamery IP | 2157
IPC-HDBW3849E-AS-IL-0280B-BLACK | 1/2,7" 8 Mpx CMOS, Smart H.265/H.264, 25/30 kl./s @ 3840x2160, WDR (120dB), mirco SD(max 512 GB), obiektyw stałoogniskowy 2,8 mm/3,6 mm, IR max 30 m, LED max 30 m, we/wy alarmowe 1/1, IP67, IK10, DC 12V/PoE, mikrofon, AI: SMD, perymetryka, AcuPick | PLN | Dahua | CCTV | Kamery IP | 2157
IPC-HDBW3849F-AS-IL-0280B | 1/2,7" 8 Mpx CMOS, Smart H.265/H.264, 25/30 kl./s @ 3840x2160, WDR (120dB), mirco SD(max 512 GB), obiektyw stałoogniskowy 2,8 mm, IR max 30 m, LED max 30 m, we/wy alarmowe 1/1, IP67, IK10, DC 12V/PoE, mikrofon, AI: SMD, perymetryka, AcuPick | PLN | Dahua | CCTV | Kamery IP | 2214
IPC-HDBW3849F-AS-IL-0280B-BLACK | 1/2,7" 8 Mpx CMOS, Smart H.265/H.264, 25/30 kl./s @ 3840x2160, WDR (120dB), mirco SD(max 512 GB), obiektyw stałoogniskowy 2,8 mm, IR max 30 m, LED max 30 m, we/wy alarmowe 1/1, IP67, IK10, DC 12V/PoE, mikrofon, AI: SMD, perymetryka, AcuPick | PLN | Dahua | CCTV | Kamery IP | 2214
IPC-HDW3849T-ZS-IL-27135 | 1/2,7" 8 Mpx CMOS, Smart H.265/H.264, 25/30 kl./s @ 3840x2160, WDR (120dB), mirco SD(max 512 GB), obiektyw zmiennoogniskowy 2,7-13,5mm, IR max 50 m, LED max 40 m, IP67, DC 12V/PoE, mikrofon, AI: SMD, perymetryka, AcuPick | PLN | Dahua | CCTV | Kamery IP | 3629
IPC-HDW3849T-ZS-IL-27135-BLACK | 1/2,7" 8 Mpx CMOS, Smart H.265/H.264, 25/30 kl./s @ 3840x2160, WDR (120dB), mirco SD(max 512 GB), obiektyw zmiennoogniskowy 2,7-13,5mm, IR max 50 m, LED max 40 m, IP67, DC 12V/PoE, mikrofon, AI: SMD, perymetryka, AcuPick | PLN | Dahua | CCTV | Kamery IP | 3629
IPC-HFW3849T-ZAS-IL-27135 | 1/2,7" 8 Mpx CMOS, Smart H.265/H.264, 25/30 kl./s @ 3840x2160, WDR (120dB), mirco SD(max 512 GB), obiektyw zmiennoogniskowy 2,7-13,5mm, IR max 60 m, LED max 60 m, IP67, DC 12V/PoE, mikrofon, AI: SMD, perymetryka, AcuPick | PLN | Dahua | CCTV | Kamery IP | 3722
IPC-HFW3849T-ZAS-IL-27135-BLACK | 1/2,7" 8 Mpx CMOS, Smart H.265/H.264, 25/30 kl./s @ 3840x2160, WDR (120dB), mirco SD(max 512 GB), obiektyw zmiennoogniskowy 2,7-13,5mm, IR max 60 m, LED max 60 m, IP67, DC 12V/PoE, mikrofon, AI: SMD, perymetryka, AcuPick | PLN | Dahua | CCTV | Kamery IP | 3722
IPC-HDBW3849R-ZAS-IL-27135 | 1/2,7" 8 Mpx CMOS, Smart H.265/H.264, 25/30 kl./s @ 3840x2160, WDR (120dB), mirco SD(max 512 GB), obiektyw zmiennoogniskowy 2,7-13,5mm, IR max 50 m, LED max 50 m, we/wy alarmowe 1/1, IP67, IK10, DC 12V/PoE, mikrofon, AI: SMD, perymetryka, AcuPick | PLN | Dahua | CCTV | Kamery IP | 3383
IPC-HDBW3849R-ZAS-IL-27135-BLACK | 1/2,7" 8 Mpx CMOS, Smart H.265/H.264, 25/30 kl./s @ 3840x2160, WDR (120dB), mirco SD(max 512 GB), obiektyw zmiennoogniskowy 2,7-13,5mm, IR max 50 m, LED max 50 m, we/wy alarmowe 1/1, IP67, IK10, DC 12V/PoE, mikrofon, AI: SMD, perymetryka, AcuPick | PLN | Dahua | CCTV | Kamery IP | 3383
IPC-EBW5641P-AS | 1/2,5" 6 Mpx CMOS, AI H.265/H.264, 25/30 kl./s @ 2560x2560 , fisheye, WDR (120dB), mirco SD(max 512 GB), obiektyw stałoogniskowy 1,68 mm, IR max 15 m, we/wy alarmowe 1/1, IP67, IK10, DC 12V/PoE, mikrofon i głośnik, AI: perymetryka, zliczanie osób, mapa ciepła | PLN | Dahua | CCTV | Kamery IP | 2149
SD49216DB-HNY | 1/2,8" 2 Mpx STARVIS™ CMOS, 16x zoom, Smart H.265/H.264, 25/30 kl./s @ 2Mpx, WDR (120dB), mirco SD(max 512 GB), obiektyw zmienno-ogniskowy 5 - 80 mm, IR- 100 m, IP66, 12VDC/PoE 802.3at, SMD, IVS (przekroczenie linii, intruz w strefie-klasyfikacja pojazd/człowiek), detekcja twarzy, 2/1 we/wy alarm, 1/1 we/wy audio | PLN | Dahua | CCTV | Akcesoria CCTV | 3655
SD49225DB-HNY | 1/2,8" 2 Mpx Starlight, 25x zoom, Smart H.265/H.264, 25/30 kl./s @ 2Mpx, WDR (120dB), mirco SD(max 256 GB), obiektyw zmienno-ogniskowy 4,8mm - 120mm, IR- 100 m, IP66, 12VDC/PoE+, SMD, IVS (przekroczenie linii, intruz w strefie-klasyfikacja pojazd/człowiek), detekcja twarzy, 2/1 we/wy alarm, 1/1 we/wy audio | PLN | Dahua | CCTV | Akcesoria CCTV | 4055
SD4D225MB-HNR | 1/2,8" 2 Mpx STARVIS™ CMOS, 1080p @ 25 kl/s, H265+/H265, 25x zoom optyczny, obiektyw 4,8-120 mm, IR 100 m, LED 50m alarm (2/1), audio (1/1), prędkość obrotu 200°/s, IP67, -40 ~ 70°C, DC12V/PoE+, SMD 4.0, IVS, FD | PLN | Dahua | CCTV | Akcesoria CCTV | 2623
SD4D425MB-HNR | 1/2,8" 4 Mpx STARVIS™ CMOS, 1080p @ 25 kl/s, H265+/H265, 25x zoom optyczny, obiektyw 5-125 mm, IR 100 m, LED 50m alarm (2/1), audio (1/1), prędkość obrotu 200°/s, IP67, -40 ~ 70°C, DC12V/PoE+, SMD 4.0, IVS, FD | PLN | Dahua | CCTV | Akcesoria CCTV | 2811
SD4D825MB-HNR | 1/2,8" 8 Mpx STARVIS™ CMOS, 4K @ 25 kl/s, H265+/H265, 25x zoom optyczny, obiektyw 5-125 mm, IR 100 m, LED 50m alarm (2/1), audio (1/1), prędkość obrotu 200°/s, IP67, -40 ~ 70°C, DC12V/PoE+, SMD 4.0, IVS, FD | PLN | Dahua | CCTV | Akcesoria CCTV | 3514
SD5A225GB-HNR | 1/2,8" 2 Mpx Starlight, 25x zoom, Smart H.265/H.264, 25/30 kl./s @ 2Mpx, WDR (120dB), IR-150m, obiektyw zmienno-ogniskowy 4,8mm - 120mm, IP67, IK10, 24VDC/PoE+, SMD, IVS (przekroczenie linii, intruz w strefie-klasyfikacja pojazd/człowiek), auto-tracking, detekcja twarzy, 2/1 we/wy alarm, 1/1 we/wy audio | PLN | Dahua | CCTV | Akcesoria CCTV | 5324
SD5A232GB-HNR | 1/2,8" 2 Mpx STARVIS CMOS, 32x zoom, Smart H.265/H.264, 25/30 kl./s @ 2Mpx, WDR (120dB), IR-150m, obiektyw zmienno-ogniskowy 4,5mm - 144mm, IP67, IK10, 24VDC/PoE+, SMD, IVS (przekroczenie linii, intruz w strefie-klasyfikacja pojazd/człowiek), auto-tracking, detekcja twarzy, 2/1 we/wy alarm, 1/1 we/wy audio | PLN | Dahua | CCTV | Akcesoria CCTV | 7565
SD5A245GB-HNR | 1/2,8" 2 Mpx STARVIS CMOS, 45x zoom, obiektyw 3,95-177,75mm, WDR(120 dB), H.265+/H.265, max 25/30 kl./s@1080P, prędkość obrotu max 400°/s, IR do 150m, 1/1 kan. audio we/wy, 2/1 kan. alarm we/wy, IP67, IK10, DC24V/PoE+, analiza obrazu: IVS, perymetryka, auto-tracking | PLN | Dahua | CCTV | Akcesoria CCTV | 8653
SD5A432GB-HNR | 1/2,8" 4 Mpx Starvis CMOS, 32x zoom, H.265+/H.265, max 25 kl./s@4Mpx, obiektyw 4,8-154 mm, prędkość obrotu max 400°/s, IR do 150m, 2/1 kan. alarm we/wy, IP67, IK10, PoE+, AI: perymetryka, detekcja twarzy, auto-tracking, SMD+, 24VDC/PoE+ | PLN | Dahua | CCTV | Akcesoria CCTV | 8754
SD5A425GA-HNR | 1/1,8" 4 Mpx CMOS, 25x zoom, obiektyw 5,4-135mm, WDR(120 dB), H.265+/H.265, max 25/30 kl./s@4Mpx, prędkość obrotu max 400°/s, IR do 150m, 1/1 kan. audio we/wy, 2/1 kan. alarm we/wy, IP67, IK10, DC24V/PoE+, analiza obrazu: IVS, perymetryka, auto-tracking | PLN | Dahua | CCTV | Akcesoria CCTV | 10021
SD5A445GB-HNR | 1/2,8" 4 Mpx STARVIS CMOS, 45x zoom, obiektyw 3,95-177,75mm, WDR(120 dB), H.265+/H.265, max 25/30 kl./s@4Mpx, prędkość obrotu max 400°/s, IR do 150m, 1/1 kan. audio we/wy, 2/1 kan. alarm we/wy, IP67, IK10, DC24V/PoE+, analiza obrazu: IVS, perymetryka, auto-tracking | PLN | Dahua | CCTV | Akcesoria CCTV | 10067
TPC-DF1241-B3F4-DW-S8 | Rozdzielczość termowizji: 256x192, 3,5 mm, rozdzielczość widzialna 4 Mpx, obiektyw wizyjny 4 mm, IR do 30m, karta micro SD (max. 256 MB), audio 1we/1wy, alarm 2we/2wy, detekcja ognia, palenia, dzwonienia, osób i pojazdów, AI: perymetryka (przekroczenie linii i intruz w strefie), IP67, 12 VDC/PoE | PLN | Dahua | CCTV | Akcesoria CCTV | 4509
TPC-DF1241-TB3F4-DW-S8 | Rozdzielczość termowizji: 256x192, 3,5 mm, rozdzielczość widzialna 4 Mpx, obiektyw wizyjny 4 mm, IR do 30m, karta micro SD (max. 256 MB), audio 1we/1wy, alarm 2we/2wy, detekcja ognia, palenia, dzwonienia, osób i pojazdów, AI: perymetryka (przekroczenie linii i intruz w strefie), pomiar temperatury, IP67, 12 VDC/PoE | PLN | Dahua | CCTV | Akcesoria CCTV | 6497
TPC-DF1241-B2F2-DW-S8 | Rozdzielczość termowizji: 256x192, 2 mm, rozdzielczość widzialna 4 Mpx, obiektyw wizyjny 2 mm, IR do 30m, karta micro SD (max. 256 MB), audio 1we/1wy, alarm 2we/2wy, detekcja ognia, palenia, dzwonienia, osób i pojazdów, AI: perymetryka (przekroczenie linii i intruz w strefie), IP67, 12 VDC/PoE | PLN | Dahua | CCTV | Akcesoria CCTV | 4509
TPC-DF1241-TB2F2-DW-S8 | Rozdzielczość termowizji: 256x192, 2 mm, rozdzielczość widzialna 4 Mpx, obiektyw wizyjny 2 mm, IR do 30m, karta micro SD (max. 256 MB), audio 1we/1wy, alarm 2we/2wy, detekcja ognia, palenia, dzwonienia, osób i pojazdów, AI: perymetryka (przekroczenie linii i intruz w strefie), pomiar temperatury, IP67, 12 VDC/PoE | PLN | Dahua | CCTV | Akcesoria CCTV | 6497
TPC-DF1241-B7F8-DW-S8 | Rozdzielczość termowizji: 256x192, 7 mm, rozdzielczość widzialna 4 Mpx, rozmiar piksela 12 µm, czułość 40mK, obiektyw wizyjny 8 mm, IR do 30m, karta micro SD (max. 256 MB), audio 1we/1wy, alarm 2we/2wy, detekcja ognia, palenia, dzwonienia, osób i pojazdów, AI: perymetryka (przekroczenie linii i intruz w strefie), IP67, 12VDC/PoE | PLN | Dahua | CCTV | Akcesoria CCTV | 4509
TPC-DF1241-TB7F8-DW-S8 | Rozdzielczość termowizji: 256x192, 7 mm, rozdzielczość widzialna 4 Mpx, rozmiar piksela 12 µm, czułość 40mK, obiektyw wizyjny 8 mm, IR do 30m, karta micro SD (max. 256 MB), audio 1we/1wy, alarm 2we/2wy, detekcja ognia, palenia, dzwonienia, osób i pojazdów, AI: perymetryka (przekroczenie linii i intruz w strefie), pomiar temperatury, IP67, 12 VDC/PoE | PLN | Dahua | CCTV | Akcesoria CCTV | 6497
TPC-BF1241-B3F4-DW-S8 | Rozdzielczość termowizji: 256x192, 3,5 mm, rozmiar piksela 12 µm, czułość 40mK,rozdzielczość widzialna 4 Mpx, obiektyw wizyjny 4mm, IR do 30m, karta micro SD (max. 256 MB), audio 1we/1wy, alarm 2we/2wy, IP67, DC12V/PoE, detekcja ognia, palenia, dzwonienia, osób i pojazdów, AI: perymetryka (przekroczenie linii i intruz w strefie) | PLN | Dahua | CCTV | Akcesoria CCTV | 4509
TPC-BF1241-TB3F4-DW-S8 | Rozdzielczość termowizji: 256x192, 3,5 mm, rozdzielczość widzialna 4 Mpx, obiektyw wizyjny 4mm, IR do 30m, karta micro SD (max. 256 MB), audio 1we/1wy, alarm 1we/1wy, detekcja ognia, palenia, dzwonienia, osób i pojazdów, AI: perymetryka (przekroczenie linii i intruz w strefie), pomiar temperatury,IP67, 12 VDC/PoE | PLN | Dahua | CCTV | Akcesoria CCTV | 6497
TPC-BF1241-B7F8-DW-S8 | Rozdzielczość termowizji: 256x192, 7 mm, rozmiar piksela 12 µm, czułość 40mK,rozdzielczość widzialna 4 Mpx, obiektyw wizyjny 8 mm, IR do 30m, karta micro SD (max. 256 MB), audio 1we/1wy, alarm 2we/2wy, IP67, DC12V/PoE, detekcja ognia, palenia, dzwonienia, osób i pojazdów, AI: perymetryka (przekroczenie linii i intruz w strefie) | PLN | Dahua | CCTV | Akcesoria CCTV | 4509
TPC-BF1241-TB7F8-DW-S8 | Rozdzielczość termowizji: 256x192, 7 mm, rozdzielczość widzialna 4 Mpx, obiektyw wizyjny 8 mm, IR do 30m, karta micro SD (max. 256 MB), audio 1we/1wy, alarm 2we/2wy, detekcja ognia, palenia, dzwonienia, osób i pojazdów, AI: perymetryka (przekroczenie linii i intruz w strefie), pomiar temperatury,IP67, 12 VDC/PoE | PLN | Dahua | CCTV | Akcesoria CCTV | 6497
TPC-BF1241-B10F12-DW-S8 | Rozdzielczość termowizji: 256x192, 10 mm, rozmiar piksela 12 µm, czułość 40mK,rozdzielczość widzialna 4 Mpx, obiektyw wizyjny 12 mm, IR do 30m, karta micro SD (max. 256 MB), audio 1we/1wy, alarm 2we/2wy, IP67, DC12V/PoE, detekcja ognia, palenia, dzwonienia, osób i pojazdów, AI: perymetryka (przekroczenie linii i intruz w strefie) | PLN | Dahua | CCTV | Akcesoria CCTV | 4509
TPC-BF1241-TB10F12-DW-S8 | Rozdzielczość termowizji: 256x192, 10 mm, rozdzielczość widzialna 4 Mpx, rozmiar piksela 12 µm, czułość 40mK, obiektyw wizyjny 12 mm, IR do 30m, karta micro SD (max. 256 MB), audio 1we/1wy, alarm 2we/2wy, detekcja ognia, palenia, dzwonienia, osób i pojazdów, AI: perymetryka (przekroczenie linii i intruz w strefie), pomiar temperatury,IP67, 12 VDC/PoE | PLN | Dahua | CCTV | Akcesoria CCTV | 6497
TPC-BF2241-B3F4-S2 | Rozdzielczość termowizji: 256x192, 3,5 mm, rozmiar piksela 12 µm, czułość 50mK, rozdzielczość widzialna 4 Mpx, obiektyw wizyjny 4 mm, IR do 35m, karta micro SD (max. 256 MB), audio 1we/1wy, alarm 1we/1wy, IP67, DC12V/PoE, detekcja ognia, palenia, dzwonienia, osób i pojazdów, AI: perymetryka (przekroczenie linii i intruz w strefie) | PLN | Dahua | CCTV | Akcesoria CCTV | 7974
TPC-BF2241-TB3F4-S2 | Rozdzielczość termowizji: 256x192, 3,5 mm, rozmiar piksela 12 µm, czułość 50mK,rozdzielczość widzialna 4 Mpx, obiektyw wizyjny 4 mm, IR do 35m, pomiar temperatury ( –20 °C do +550 °C), karta micro SD (max. 256 MB), audio 1we/1wy, alarm 1we/1wy, IP67, DC12V/PoE, detekcja ognia, palenia, dzwonienia, osób i pojazdów, AI: perymetryka (przekroczenie linii i intruz w strefie), pomiar temperatury | PLN | Dahua | CCTV | Akcesoria CCTV | 8494
TPC-BF2241-B7F8-S2 | Rozdzielczość termowizji: 256x192, 7 mm, rozmiar piksela 12 µm, czułość 50mK, rozdzielczość widzialna 4 Mpx, obiektyw wizyjny 8 mm, IR do 35m, karta micro SD (max. 256 MB), audio 1we/1wy, alarm 1we/1wy, IP67, DC12V/PoE, detekcja ognia, palenia, dzwonienia, osób i pojazdów, AI: perymetryka (przekroczenie linii i intruz w strefie) | PLN | Dahua | CCTV | Akcesoria CCTV | 8321
TPC-BF2241-TB7F8-S2 | Rozdzielczość termowizji: 256x192, 7 mm, rozmiar piksela 12 µm, czułość 50mK,rozdzielczość widzialna 4 Mpx, obiektyw wizyjny 8 mm, IR do 35m, pomiar temperatury ( –20 °C do +550 °C), karta micro SD (max. 256 MB), audio 1we/1wy, alarm 1we/1wy, IP67, DC12V/PoE, detekcja ognia, palenia, dzwonienia, osób i pojazdów, AI: perymetryka (przekroczenie linii i intruz w strefie), pomiar temperatury | PLN | Dahua | CCTV | Akcesoria CCTV | 8841
TPC-SD2241-B3F4-S2 | Rozdzielczość termowizji 256x192 , obiektyw 3,5 mm, rozdzielczość wizyjna 4 Mpx, obiektyw 4 mm, IR do 35 m, karta SD 256GB, audio 1/1, alarm 2/1, IP66, DC12V/PoE+, detekcja ognia, palenia, dzwonienia, osób i pojazdów, AI: perymetryka (przekroczenie linii i intruz w strefie) | PLN | Dahua | CCTV | Akcesoria CCTV | 9124
TPC-SD2241-TB3F4-S2 | Rozdzielczość termowizji 256x192, obiektyw 3,5 mm, rozdzielczość wizyjna 4 Mpx, obiektyw 4 mm, IR do 35 m, karta SD 256GB, audio 1/1, alarm 2/1, IP66, DC12V/PoE+, detekcja ognia, palenia, dzwonienia, osób i pojazdów, AI: perymetryka (przekroczenie linii i intruz w strefie), pomiar temperatury | PLN | Dahua | CCTV | Akcesoria CCTV | 10054
TPC-SD2241-B7F8-S2 | Rozdzielczość termowizji 256x192 , obiektyw 7 mm, rozdzielczość wizyjna 4 Mpx, obiektyw 8 mm, IR do 35 m, karta SD 256GB, audio 1/1, alarm 2/1, IP66, DC12V/PoE+, detekcja ognia, palenia, dzwonienia, osób i pojazdów, AI: perymetryka (przekroczenie linii i intruz w strefie) | PLN | Dahua | CCTV | Akcesoria CCTV | 9887
TPC-SD2241-TB7F8-S2 | Rozdzielczość termowizji 256x192, obiektyw 7 mm, rozdzielczość wizyjna 4 Mpx, obiektyw 8 mm, IR do 35 m, karta SD 256GB, audio 1/1, alarm 2/1, IP66, DC12V/PoE+, detekcja ognia, palenia, dzwonienia, osób i pojazdów, AI: perymetryka (przekroczenie linii i intruz w strefie), pomiar temperatury | PLN | Dahua | CCTV | Akcesoria CCTV | 10401
TPC-SD2241-TB10F12-S2 | Rozdzielczość termowizji 256x192 , obiektyw 10 mm, rozdzielczość wizyjna 4 Mpx, obiektyw 12 mm, IR do 35 m, karta SD 256GB, audio 1/1, alarm 2/1, IP66, DC12V/PoE+, detekcja ognia, palenia, dzwonienia, osób i pojazdów, AI: perymetryka (przekroczenie linii i intruz w strefie), pomiar temperatury | PLN | Dahua | CCTV | Akcesoria CCTV | 11002
TPC-SD2241-B10F12-S2 | Rozdzielczość termowizji 256x192 , obiektyw 10 mm, rozdzielczość wizyjna 4 Mpx, obiektyw 12 mm, IR do 35 m, karta SD 256GB, audio 1/1, alarm 2/1, IP66, DC12V/PoE+, detekcja ognia, palenia, dzwonienia, osób i pojazdów, AI: perymetryka (przekroczenie linii i intruz w strefie) | PLN | Dahua | CCTV | Akcesoria CCTV | 10401
NVR2104HC-W | 80 Mb/s, 4 kanały, WiFi, do 16Mpx w podglądzie i odtwarzaniu H.265+/H.264+, 1 VGA/1 HDMI, 1 RJ45 (100Mb/s), 2 USB, 1 HDD (20TB), AI (przez NVR): SMD+, DC12V | PLN | Dahua | CCTV | Rejestratory NVR | 876
NVR2108HC-W | 80 Mb/s, 8 kanałów, WiFi, do 16Mpx w podglądzie i odtwarzaniu H.265+/H.264+, 1 VGA/1 HDMI, 1 RJ45 (100Mb/s), 2 USB, 1 HDD (20TB), AI (przez NVR): SMD+, DC12V | PLN | Dahua | CCTV | Rejestratory NVR | 990
NVR2104HS-I2 | 80 Mb/s, 4 kanały, do 12Mpx w podglądzie i odtwarzaniu H.265+/H.264+, 1 VGA/1 HDMI, 1 RJ45 (100Mb/s), 2 USB, 1 HDD (10TB), AI (przez NVR): perymetryka/ detekcja twarzy/ rozpoznawanie twarzy/SMD+, DC12V | PLN | Dahua | CCTV | Rejestratory NVR | 1124
NVR2104HS-P-I2 | 80 Mb/s, 4 kanały, do 12Mpx w podglądzie i odtwarzaniu H.265+/H.264+, 1 VGA/1 HDMI, 4 x PoE (10/100), 1 RJ45 (100Mb/s), 2 USB, 1 HDD (10TB), AI (przez NVR): perymetryka/ detekcja twarzy/ rozpoznawanie twarzy/SMD+, DC53V | PLN | Dahua | CCTV | Rejestratory NVR | 1581
NVR2104-I2 | 80 Mb/s, dekodowanie 4 kan.@1080P, max rozdzielczość 12 Mpx@30 kl/s, H.265+/H.264+, 1 VGA/1 HDMI, 1 RJ45 (1000M), 2 USB, 1 HDD (10TB), AI: perymetryka/ rozpoznawanie twarzy/SMD+, 12VDC | PLN | Dahua | CCTV | Rejestratory NVR | 1002
NVR2108HS-I2 | 80 Mb/s, 8 kanałów, do 12Mpx w podglądzie i odtwarzaniu, H.265+/H.264+, 1 VGA/1 HDMI, 1 RJ45 (100Mb/s), 2 USB, 1 HDD (10TB), AI (przez NVR): perymetryka/ detekcja twarzy/ rozpoznawanie twarzy/SMD+, DC12V | PLN | Dahua | CCTV | Rejestratory NVR | 1203
NVR2108-I2 | 80 Mb/s, 8 kanałów ,do 12Mpx w podglądzie i odtwarzaniu, H.265+/H.264+, 1 VGA/1 HDMI, 1 RJ45 (100Mb/s), 2 USB, 1 HDD (10TB), AI (przez NVR): perymetryka/ detekcja twarzy/ rozpoznawanie twarzy/SMD+, DC12V | PLN | Dahua | CCTV | Rejestratory NVR | 1049
NVR2108-8P-I2 | 144 Mb/s, 8 kanałów ,do 12Mpx w podglądzie i odtwarzaniu, H.265+/H.264+, 1 VGA/1 HDMI, 8 x PoE (10/100), 1 RJ45 (1000Mb/s), 2 USB, 1 HDD (10TB), AI (przez NVR): perymetryka/ detekcja twarzy/ rozpoznawanie twarzy/SMD+, DC53V | PLN | Dahua | CCTV | Rejestratory NVR | 1930
NVR2108HS-8P-I2 | 144 Mb/s, 8 kanałów ,do 12Mpx w podglądzie i odtwarzaniu, H.265+/H.264+, 1 VGA/1 HDMI, 8 x PoE (10/100), 1 RJ45 (1000Mb/s), 2 USB, 1 HDD (10TB), AI (przez NVR): perymetryka/ detekcja twarzy/ rozpoznawanie twarzy/SMD+, DC53V | PLN | Dahua | CCTV | Rejestratory NVR | 2116
NVR2104-4KS3 | 80 Mb/s, 4 kan., do 12 Mpx w podglądzie i odtwarzaniu, 1 kan. @ 12 Mpx / 6 kan. @ 1080P, H.265 / H.264, 1x SATA III (20 TB), 2x USB, DC 12 V, P2P, 4xSMD | PLN | Dahua | CCTV | Rejestratory NVR | 611
NVR2104-P-4KS3 | 80 Mb/s, 4 kan., do 12 Mpx w podglądzie i odtwarzaniu, 1 kan. @ 12 Mpx / 4 kan. @ 1080P, H.265 / H.264, 1x SATA III (20 TB), 2x USB, 53 VDC, P2P, 4xPoE, 4xSMD | PLN | Dahua | CCTV | Rejestratory NVR | 834
NVR2104HS-4KS3 | 80 Mb/s, 4 kan., do 12 Mpx w podglądzie i odtwarzaniu, 1 kan. @ 12 Mpx / 4 kan. @ 1080P, H.265 / H.264, 1x SATA III (20 TB), 2x USB, DC 12 V, P2P, 4xSMD | PLN | Dahua | CCTV | Rejestratory NVR | 658
NVR2104HS-P-4KS3 | 80 Mb/s, 4 kan., do 12 Mpx w podglądzie i odtwarzaniu, 1 kan. @ 12 Mpx / 6 kan. @ 1080P, H.265 / H.264, 1x SATA III (20 TB), 2x USB, 53 VDC, P2P, 4xPoE, 4xSMD | PLN | Dahua | CCTV | Rejestratory NVR | 888
NVR2108-4KS3 | 80 Mb/s, 8 kan., do 12 Mpx w podglądzie i odtwarzaniu, 1 kan. @ 12 Mpx / 6 kan. @ 1080P, H.265 / H.264, 1x SATA III (20 TB), 2x USB, DC 12 V, P2P, 4xSMD | PLN | Dahua | CCTV | Rejestratory NVR | 696
NVR2108-8P-4KS3 | 80 Mb/s, 8 kan., do 12 Mpx w podglądzie i odtwarzaniu, 1 kan. @ 12 Mpx / 6 kan. @ 1080P, H.265 / H.264, 1x SATA III (20 TB), 2x USB, 53 VDC, P2P, 8xPoE, 4xSMD | PLN | Dahua | CCTV | Rejestratory NVR | 1182
NVR2108HS-4KS3 | 80 Mb/s, 8 kan., do 12 Mpx w podglądzie i odtwarzaniu, 1 kan. @ 12 Mpx / 6 kan. @ 1080P, H.265 / H.264, 1x SATA III (20 TB), 2x USB, DC 12 V, P2P, 4xSMD | PLN | Dahua | CCTV | Rejestratory NVR | 758
NVR2108HS-8P-4KS3 | 80 Mb/s, 8 kan., do 12 Mpx w podglądzie i odtwarzaniu, 1 kan. @ 12 Mpx / 6 kan. @ 1080P, H.265 / H.264, 1x SATA III (20 TB), 2x USB, 53 VDC, P2P, 8xPoE, 4xSMD | PLN | Dahua | CCTV | Rejestratory NVR | 1228
NVR4104HS-EI | 80 Mb/s, 4 kan., dekodowanie 2kan.@16 Mpx/4 kan.@8 Mpx, 1 VGA/1 HDMI, 1 RJ45(10/100M), 2 x USB, 1/1kanał audio wej/wy, 1 HDD (16 TB), P2P, AI (przez NVR): perymetryka/ detekcja twarzy/ rozpoznawanie twarzy/SMD+, DC12V | PLN | Dahua | CCTV | Rejestratory NVR | 1290
NVR4104HS-P-EI | 80 Mb/s, 4 kan., dekodowanie 2kan.@16 Mpx/4 kan.@8 Mpx, 1 VGA/1 HDMI, 4 x PoE (10/100M), 1 RJ45(10/100M), 2 x USB, 1/1kanał audio wej/wy, 1 HDD (16 TB), P2P, AI (przez NVR): perymetryka/ detekcja twarzy/ rozpoznawanie twarzy/SMD+, DC53V | PLN | Dahua | CCTV | Rejestratory NVR | 1776
NVR4108-8P-EI | 256 Mb/s, 8 kan., dekodowanie 2kan.@16 Mpx/8 kan.@4 Mpx, 1 VGA/1 HDMI, 8 x PoE (10/100M), 1 RJ45(10/100/1000M), 2 x USB, 1/1kanał audio wej/wy, 1 HDD (16 TB), P2P, AI (przez NVR): perymetryka/ detekcja twarzy/ rozpoznawanie twarzy/SMD+, DC53V | PLN | Dahua | CCTV | Rejestratory NVR | 2289
NVR4108-EI | 80 Mb/s, 8 kan., dekodowanie 2kan.@16 Mpx/8 kan.@4 Mpx, 1 VGA/1 HDMI, 1 RJ45(10/100M), 2 x USB, 1/1kanał audio wej/wy, 1 HDD (16 TB), P2P, AI (przez NVR): perymetryka/ detekcja twarzy/ rozpoznawanie twarzy/SMD+, DC12V | PLN | Dahua | CCTV | Rejestratory NVR | 1284
NVR4108HS-8P-EI | 256 Mb/s, 8 kan., dekodowanie 2kan.@16 Mpx/8 kan.@4 Mpx, 1 VGA/1 HDMI, 8 x PoE (10/100M), 1 RJ45(10/100/1000M), 2 x USB, 1/1kanał audio wej/wy, 1 HDD (16 TB), P2P, AI (przez NVR): perymetryka/ detekcja twarzy/ rozpoznawanie twarzy/SMD+, DC53V | PLN | Dahua | CCTV | Rejestratory NVR | 2354
NVR4108HS-EI | 80 Mb/s, 8 kan., dekodowanie 2kan.@16 Mpx/8 kan.@4 Mpx, 1 VGA/1 HDMI, 1 RJ45(10/100M), 2 x USB, 1/1kanał audio wej/wy, 1 HDD (16 TB), P2P, AI (przez NVR): perymetryka/ detekcja twarzy/ rozpoznawanie twarzy/SMD+, DC12V | PLN | Dahua | CCTV | Rejestratory NVR | 1388
NVR4116-EI | 256 Mb/s, 16 kan., dekodowanie 2kan.@16 Mpx/16 kan.@1080p, 1 VGA/1 HDMI, 1 RJ45(10/100/1000M), 2 x USB , 1/1kanał audio wej/wy, 1 HDD (16 TB), P2P, AI (przez NVR): perymetryka/ detekcja twarzy/ rozpoznawanie twarzy/SMD+, DC12V | PLN | Dahua | CCTV | Rejestratory NVR | 1517
NVR4116HS-EI | 256 Mb/s, 16 kan., dekodowanie 2kan.@16 Mpx/16 kan.@1080p, 1 VGA/1 HDMI, 1 RJ45(10/100/1000M), 2 x USB , 1/1kanał audio wej/wy, 1 HDD (16 TB), P2P, AI (przez NVR): perymetryka/ detekcja twarzy/ rozpoznawanie twarzy/SMD+, DC12V | PLN | Dahua | CCTV | Rejestratory NVR | 1601
NVR4208-8P-EI | 256 Mb/s, 8 kan., dekodowanie 2kan.@16 Mpx/8 kan.@4 Mpx, 1 VGA/1 HDMI, 8 x PoE (10/100M), 1 RJ45(10/100/1000M), 2 x USB , 1/1kanał audio wej/wy, alarm 4x we/2 x wy, 2 HDD (16 TB), P2P, AI (przez NVR): perymetryka/ detekcja twarzy/ rozpoznawanie twarzy/SMD+, 100-240 VAC | PLN | Dahua | CCTV | Rejestratory NVR | 2981
NVR4208-EI | 256 Mb/s, 8 kan., dekodowanie 2kan.@16 Mpx/8 kan.@4 Mpx, 1 VGA/1 HDMI, 8 x PoE (10/100M), 1 RJ45(10/100/1000M), 2 x USB , 1/1kanał audio wej/wy, alarm 4x we/2 x wy, 2 HDD (16 TB), P2P, AI (przez NVR): perymetryka/ detekcja twarzy/ rozpoznawanie twarzy/SMD+, DC12V | PLN | Dahua | CCTV | Rejestratory NVR | 1841
NVR4216-16P-EI | 256 Mb/s, 16 kan., dekodowanie 2kan.@16 Mpx/16 kan.@1080p, 1 VGA/1 HDMI, 16 x PoE (10/100M), 1 RJ45(10/100/1000M), 2 x USB , 1/1kanał audio wej/wy, alarm 4x we/2 x wy, RS232, 2 HDD (16 TB), P2P, AI (przez NVR): perymetryka/ detekcja twarzy/ rozpoznawanie twarzy/SMD+, 100-240 VAC | PLN | Dahua | CCTV | Rejestratory NVR | 3966
NVR4216-EI | 256 Mb/s, 16 kan., dekodowanie 2kan.@16 Mpx/16 kan.@1080p, 1 VGA/1 HDMI, 1 RJ45(10/100/1000M), 2 x USB , 1/1kanał audio wej/wy, alarm 4x we/2 x wy, 2 HDD (16 TB), P2P, AI (przez NVR): perymetryka/ detekcja twarzy/ rozpoznawanie twarzy/SMD+, DC12V | PLN | Dahua | CCTV | Rejestratory NVR | 2036
NVR4232-EI | 256 Mb/s, 32 kan., dekodowanie 2kan.@16 Mpx/16 kan.@1080p, 1 VGA/1 HDMI, 1 RJ45(10/100/1000M), 2 x USB , 1/1kanał audio wej/wy, alarm 4x we/2 x wy, 2 HDD (16 TB), P2P, AI (przez NVR): perymetryka/ detekcja twarzy/ rozpoznawanie twarzy/SMD+, DC12V | PLN | Dahua | CCTV | Rejestratory NVR | 2463
NVR4416-EI | 256 Mb/s, 16 kan., dekodowanie 2kan.@16 Mpx/16 kan.@1080p, 1 VGA/1 HDMI, 1 RJ45(10/100/1000M), 2 x USB , 1/1kanał audio wej/wy, alarm 4x we/2 x wy, 4 HDD (16 TB), P2P, AI (przez NVR): perymetryka/ detekcja twarzy/ rozpoznawanie twarzy/SMD+, DC12V | PLN | Dahua | CCTV | Rejestratory NVR | 4003
NVR4416-16P-EI | 256 Mb/s, 16 kan., 16 PoE, dekodowanie 2kan.@16 Mpx/16 kan.@1080p, 1 VGA/1 HDMI, 1 RJ45(10/100/1000M), 2 x USB , 1/1kanał audio wej/wy, alarm 4x we/2 x wy, 4 HDD (16 TB), P2P, AI (przez NVR): perymetryka/ detekcja twarzy/ rozpoznawanie twarzy/SMD+, DC12V | PLN | Dahua | CCTV | Rejestratory NVR | 5772
NVR4432-EI | 256 Mb/s, 32 kan., dekodowanie 2kan.@16 Mpx/16 kan.@1080p, 1 VGA/1 HDMI, 1 RJ45(10/100/1000M), 2 x USB , 1/1kanał audio wej/wy, alarm 4x we/2 x wy, 4 HDD (16 TB), P2P, AI (przez NVR): perymetryka/ detekcja twarzy/ rozpoznawanie twarzy/SMD+, DC12V | PLN | Dahua | CCTV | Rejestratory NVR | 4570
NVR4432-16P-EI | 256 Mb/s, 32 kan., 16 PoE, dekodowanie 2kan.@16 Mpx/16 kan.@1080p, 1 VGA/1 HDMI, 1 RJ45(10/100/1000M), 2 x USB , 1/1kanał audio wej/wy, alarm 4x we/2 x wy, 4 HDD (16 TB), P2P, AI (przez NVR): perymetryka/ detekcja twarzy/ rozpoznawanie twarzy/SMD+, DC12V | PLN | Dahua | CCTV | Rejestratory NVR | 6617
NVR4816-EI | 256 Mb/s, 16 kan., dekodowanie 2kan.@16 Mpx/16 kan.@1080p, 1 VGA/1 HDMI, 1 RJ45(10/100/1000M), 2 x USB , 1/1kanał audio wej/wy, alarm 4x we/2 x wy, 8 HDD (16 TB), P2P, AI (przez NVR): perymetryka/ detekcja twarzy/ rozpoznawanie twarzy/SMD+, DC12V | PLN | Dahua | CCTV | Rejestratory NVR | 6058
NVR4816-16P-EI | 256 Mb/s, 16 kan., 16 PoE, dekodowanie 2kan.@16 Mpx/16 kan.@1080p, 1 VGA/1 HDMI, 1 RJ45(10/100/1000M), 2 x USB , 1/1kanał audio wej/wy, alarm 4x we/2 x wy, 8 HDD (16 TB), P2P, AI (przez NVR): perymetryka/ detekcja twarzy/ rozpoznawanie twarzy/SMD+, DC12V | PLN | Dahua | CCTV | Rejestratory NVR | 7748
NVR4832-EI | 256 Mb/s, 32 kan., dekodowanie 2kan.@16 Mpx/16 kan.@1080p, 1 VGA/1 HDMI, 1 RJ45(10/100/1000M), 2 x USB , 1/1kanał audio wej/wy, alarm 4x we/2 x wy, 8 HDD (16 TB), P2P, AI (przez NVR): perymetryka/ detekcja twarzy/ rozpoznawanie twarzy/SMD+, DC12V | PLN | Dahua | CCTV | Rejestratory NVR | 6929
NVR4832-16P-EI | 256 Mb/s, 32 kan., 16 PoE, dekodowanie 2kan.@16 Mpx/16 kan.@1080p, 1 VGA/1 HDMI, 1 RJ45(10/100/1000M), 2 x USB , 1/1kanał audio wej/wy, alarm 4x we/2 x wy, 8 HDD (16 TB), P2P, AI (przez NVR): perymetryka/ detekcja twarzy/ rozpoznawanie twarzy/SMD+, DC12V | PLN | Dahua | CCTV | Rejestratory NVR | 8587
NVR4104HS-4KS3 | 80 Mb/s, 4kan., do 12 Mpx w podglądzie i odtwarzaniu, dekodowanie 8 × 1080p@30 kl./s, H.265+, 1 VGA/1 HDMI, 1 RJ45(10/100Mb/s), 2 USB, 1/1kanał audio wej/wy, 1 HDD (20 TB każdy), IVS (IPC AI), perymetryka (IPC AI), FD (IPC AI), 4 x SMD, P2P | PLN | Dahua | CCTV | Rejestratory NVR | 1080
NVR4104HS-P-4KS3 | 80 Mb/s, 4kan., do 12 Mpx w podglądzie i odtwarzaniu, dekodowanie 8 × 1080p@30 kl./s, H.265+, 1 VGA/1 HDMI, 4xPoE, 1 RJ45(10/100Mb/s), 2 USB, 1/1kanał audio wej/wy, 1 HDD (20 TB każdy), IVS (IPC AI), perymetryka (IPC AI), FD (IPC AI), 4 x SMD, P2P | PLN | Dahua | CCTV | Rejestratory NVR | 1474
NVR4108HS-4KS3 | 80 Mb/s, 8kan., do 12 Mpx w podglądzie i odtwarzaniu, dekodowanie 8 × 1080p@30 kl./s, H.265+, 1 VGA/1 HDMI, 1 RJ45(10/100Mb/s), 2 USB, 1/1kanał audio wej/wy, 1 HDD (20 TB każdy), IVS (IPC AI), perymetryka (IPC AI), FD (IPC AI), 4 x SMD, P2P | PLN | Dahua | CCTV | Rejestratory NVR | 1211
NVR4108HS-8P-4KS3 | 160 Mb/s, 8kan., do 12 Mpx w podglądzie i odtwarzaniu, dekodowanie 8 × 1080p@30 kl./s, H.265+, 1 VGA/1 HDMI, 8xPoE, 1 RJ45(10/100Mb/s), 2 USB, 1/1kanał audio wej/wy, 1 HDD (20 TB każdy), IVS (IPC AI), perymetryka (IPC AI), FD (IPC AI), 4 x SMD, P2P | PLN | Dahua | CCTV | Rejestratory NVR | 1997
NVR4116HS-4KS3 | 160 Mb/s, 16kan., do 12 Mpx w podglądzie i odtwarzaniu, dekodowanie 8 × 1080p@30 kl./s, H.265+, 1 VGA/1 HDMI, 1 RJ45(1000Mb/s), 2 USB, 1/1kanał audio wej/wy, 1 HDD (20 TB każdy), IVS (IPC AI), perymetryka (IPC AI), FD (IPC AI), 4 x SMD, P2P | PLN | Dahua | CCTV | Rejestratory NVR | 1392
NVR4208-4KS3 | 160 Mb/s, 8 kan., do 12 Mpx w podglądzie i odtwarzaniu, dekodowanie 8 kan.@1080P, H.264/H.265, 1 VGA/1 HDMI, 1 RJ45 (1000M), 2 USB2.0, 1/1 kanał audio wej/wy, 4/2 alarm wej/wy, 2 HDD (20 TB każdy), obsługa analityki z kamer AI: detekcja twarzy, IVS, liczenie osób, mapy ciepła, 4xSMD, P2P | PLN | Dahua | CCTV | Rejestratory NVR | 1574
NVR4208-8P-4KS3 | 160 Mb/s, 8 kan., do 12 Mpx w podglądzie i odtwarzaniu, dekodowanie 8 kan.@1080P, H.264/H.265, 1 VGA/1 HDMI, 8xPoE, 1 RJ45 (1000M), 2 USB2.0, 1/1 kanał audio wej/wy, 4/2 alarm wej/wy, 2 HDD (20 TB każdy), obsługa analityki z kamer AI: detekcja twarzy, IVS, liczenie osób, mapy ciepła, 4xSMD, P2P | PLN | Dahua | CCTV | Rejestratory NVR | 2339
NVR4216-4KS3 | 160 Mb/s, 16 kan., do 12 Mpx w podglądzie i odtwarzaniu, dekodowanie 8 kan.@1080P, H.264/H.265, 1 VGA/1 HDMI, 1 RJ45 (1000M), 2 x USB2.0, 1/1 kanał audio wej/wy, 4/2 alarm wej/wy, 2 HDD (20 TB każdy), , obsługa analityki z kamer AI: detekcja twarzy, IVS, licenie osób, mapy ciepła, 4xSMD. P2P | PLN | Dahua | CCTV | Rejestratory NVR | 1733
NVR4216-16P-4KS3 | 160 Mb/s, 16 kan., do 12 Mpx w podglądzie i odtwarzaniu, dekodowanie 8 kan.@1080P, H.264/H.265, 1 VGA/1 HDMI, 8xPoE, 1 RJ45 (1000M), 2 x USB2.0, 1/1 kanał audio wej/wy, 4/2 alarm wej/wy, 2 HDD (20 TB każdy), , obsługa analityki z kamer AI: detekcja twarzy, IVS, licenie osób, mapy ciepła, 4xSMD. P2P | PLN | Dahua | CCTV | Rejestratory NVR | 3269
NVR4232-4KS3 | 160 Mb/s, 32 kan., do 12 Mpx w podglądzie i odtwarzaniu, dekodowanie 8 kan.@1080P, H.264/H.265, 1 VGA/1 HDMI, 1 RJ45 (1000M), 2 x USB2.0, 1/1 kanał audio wej/wy, 4/2 alarm wej/wy, 2 HDD (20 TB każdy), , obsługa analityki z kamer AI: detekcja twarzy, IVS, licenie osób, mapy ciepła, 4xSMD. P2P | PLN | Dahua | CCTV | Rejestratory NVR | 2186
NVR5208-EI2 | 448 Mb/s, 8 kan., dekodowanie 2kan.@32 Mpx/ 6 kan.@12 Mpx, 1 VGA/1 HDMI, 1 RJ45(10/100/1000M), 2 x USB , 1/1kanał audio wej/wy, alarm 4x we/2 x wy, 2 HDD (20 TB), P2P, AI (przez NVR): metadane/ perymetryka/ detekcja twarzy/ rozpoznawanie twarzy/SMD+, AcuPick, DC12V | PLN | Dahua | CCTV | Rejestratory NVR | 3452
NVR5208-8P-EI | 384 Mb/s, 8 kan., dekodowanie 2kan.@32 Mpx/8 kan.@8 Mpx, 1 VGA/1 HDMI, 8 x PoE (10/100M), wsparcie ePoE, 1 RJ45(10/100/1000M), 2 x USB , 1/1kanał audio wej/wy, alarm 4x we/2 x wy, 2 HDD (16 TB), P2P, AI (przez NVR): perymetryka/ detekcja twarzy/ rozpoznawanie twarzy/SMD+, ANPR, 100-240 VAC | PLN | Dahua | CCTV | Rejestratory NVR | 4859
NVR5208-8P-EI2 | 448 Mb/s, 8 kan., 8 PoE, dekodowanie 2kan.@32 Mpx/ 6 kan.@12 Mpx, 1 VGA/1 HDMI, 1 RJ45(10/100/1000M), 2 x USB , 1/1kanał audio wej/wy, alarm 4x we/2 x wy, 2 HDD (20 TB), P2P, AI (przez NVR): metadane/ perymetryka/ detekcja twarzy/ rozpoznawanie twarzy/SMD+, AcuPick, AC230V | PLN | Dahua | CCTV | Rejestratory NVR | 5102
NVR5216-EI | 384 Mb/s, 16 kan., dekodowanie 2kan.@32 Mpx/16 kan.@4 Mpx, 1 VGA/1 HDMI, 1 RJ45(10/100/1000M), 2 x USB , 1/1kanał audio wej/wy, alarm 4x we/2 x wy, 2 HDD (16 TB), P2P, AI (przez NVR): perymetryka/ detekcja twarzy/ rozpoznawanie twarzy/SMD+, ANPR, DC12V | PLN | Dahua | CCTV | Rejestratory NVR | 3681
NVR5216-EI2 | 448 Mb/s, 16 kan., dekodowanie 2kan.@32 Mpx/ 6 kan.@12 Mpx, 1 VGA/1 HDMI, 1 RJ45(10/100/1000M), 2 x USB , 1/1kanał audio wej/wy, alarm 4x we/2 x wy, 2 HDD (20 TB), P2P, AI (przez NVR): metadane/ perymetryka/ detekcja twarzy/ rozpoznawanie twarzy/SMD+, AcuPick, DC12V | PLN | Dahua | CCTV | Rejestratory NVR | 3864
NVR5216-8P-EI2 | 448 Mb/s, 16 kan., 8 PoE, dekodowanie 2kan.@32 Mpx/ 6 kan.@12 Mpx, 1 VGA/1 HDMI, 1 RJ45(10/100/1000M), 2 x USB , 1/1kanał audio wej/wy, alarm 4x we/2 x wy, 2 HDD (20 TB), P2P, AI (przez NVR): metadane/ perymetryka/ detekcja twarzy/ rozpoznawanie twarzy/SMD+, AcuPick, AC230V | PLN | Dahua | CCTV | Rejestratory NVR | 5327
NVR5216-16P-EI | 384 Mb/s, 16 kan., dekodowanie 2kan.@32 Mpx/16 kan.@4 Mpx, 1 VGA/1 HDMI, 16 x PoE (10/100M), wsparcie ePoE, 1 RJ45(10/100/1000M), 2 x USB , 1/1kanał audio wej/wy, alarm 4x we/2 x wy, 2 HDD (16 TB), P2P, AI (przez NVR): perymetryka/ detekcja twarzy/ rozpoznawanie twarzy/SMD+, ANPR, 100-240 VAC | PLN | Dahua | CCTV | Rejestratory NVR | 5502
NVR5216-16P-EI2 | 448 Mb/s, 16 kan., 16 PoE, dekodowanie 2kan.@32 Mpx/ 6 kan.@12 Mpx, 1 VGA/1 HDMI, 1 RJ45(10/100/1000M), 2 x USB , 1/1kanał audio wej/wy, alarm 4x we/2 x wy, 2 HDD (20 TB), P2P, AI (przez NVR): metadane/ perymetryka/ detekcja twarzy/ rozpoznawanie twarzy/SMD+, AcuPick, AC230V | PLN | Dahua | CCTV | Rejestratory NVR | 5777
NVR5216-16HP-EI2 | 448 Mb/s, 16 kan., 16 PoE, dekodowanie 2kan.@32 Mpx/ 6 kan.@12 Mpx, 1 VGA/1 HDMI, 1 RJ45(10/100/1000M), 2 x USB , 1/1kanał audio wej/wy, alarm 4x we/2 x wy, 2 HDD (20 TB), P2P, AI (przez NVR): metadane/ perymetryka/ detekcja twarzy/ rozpoznawanie twarzy/SMD+, AcuPick, AC230V | PLN | Dahua | CCTV | Rejestratory NVR | 6084
NVR5232-EI | 384 Mb/s, 32 kan., dekodowanie 2kan.@32 Mpx/32 kan.@1080p, 1 VGA/1 HDMI, 1 RJ45(10/100/1000M), 2 x USB , 1/1kanał audio wej/wy, alarm 4x we/2 x wy, 2 HDD (16 TB), P2P, AI (przez NVR): perymetryka/ detekcja twarzy/ rozpoznawanie twarzy/SMD+, ANPR, DC12V | PLN | Dahua | CCTV | Rejestratory NVR | 4194
NVR5232-EI2 | 448 Mb/s, 32 kan., dekodowanie 2kan.@32 Mpx/ 6 kan.@12 Mpx, 1 VGA/1 HDMI, 1 RJ45(10/100/1000M), 2 x USB , 1/1kanał audio wej/wy, alarm 4x we/2 x wy, 2 HDD (20 TB), P2P, AI (przez NVR): metadane/ perymetryka/ detekcja twarzy/ rozpoznawanie twarzy/SMD+, AcuPick, DC12V | PLN | Dahua | CCTV | Rejestratory NVR | 4404
NVR5232-8P-EI2 | 448 Mb/s, 32 kan., 8PoE, dekodowanie 2kan.@32 Mpx/ 6 kan.@12 Mpx, 1 VGA/1 HDMI, 1 RJ45(10/100/1000M), 2 x USB , 1/1kanał audio wej/wy, alarm 4x we/2 x wy, 2 HDD (20 TB), P2P, AI (przez NVR): metadane/ perymetryka/ detekcja twarzy/ rozpoznawanie twarzy/SMD+, AcuPick, AC230V | PLN | Dahua | CCTV | Rejestratory NVR | 6384
NVR5232-16P-EI2 | 448 Mb/s, 32 kan., 16PoE, dekodowanie 2kan.@32 Mpx/ 6 kan.@12 Mpx, 1 VGA/1 HDMI, 1 RJ45(10/100/1000M), 2 x USB , 1/1kanał audio wej/wy, alarm 4x we/2 x wy, 2 HDD (20 TB), P2P, AI (przez NVR): metadane/ perymetryka/ detekcja twarzy/ rozpoznawanie twarzy/SMD+, AcuPick, AC230V | PLN | Dahua | CCTV | Rejestratory NVR | 7024
NVR5432-EI | 384 Mb/s, 32 kan., dekodowanie 2kan.@32 Mpx/32 kan.@1080p, 2 VGA/2 HDMI, 2 x RJ45(10/100/1000M), 3 x USB , 1/2 kanały audio wej/wy, alarm 16 x we/6 x wy, 4 HDD (16 TB), eSATA, P2P, AI (przez NVR): perymetryka/ detekcja twarzy/ rozpoznawanie twarzy/SMD+, ANPR, 100-240 VAC | PLN | Dahua | CCTV | Rejestratory NVR | 6196
NVR5432-EI2 | 448 Mb/s, 32 kan., dekodowanie 2kan.@32 Mpx/ 6 kan.@12 Mpx, 2 VGA/2 HDMI, 1 RJ45(10/100/1000M), 3 x USB , 1/2kanał audio wej/wy, alarm 16x we/6 x wy, 4 HDD (20 TB), P2P, AI (przez NVR): metadane/ perymetryka/ detekcja twarzy/ rozpoznawanie twarzy/SMD+, AcuPick, AC230V | PLN | Dahua | CCTV | Rejestratory NVR | 6506
NVR5432-16HP-EI2 | 448 Mb/s, 32 kan., dekodowanie 2kan.@32 Mpx/ 6 kan.@12 Mpx, 2 VGA/2 HDMI, 1 RJ45(10/100/1000M), 3 x USB , 1/2kanał audio wej/wy, alarm 16x we/6 x wy, 4 HDD (20 TB), P2P, AI (przez NVR): metadane/ perymetryka/ detekcja twarzy/ rozpoznawanie twarzy/SMD+, AcuPick, AC230V | PLN | Dahua | CCTV | Rejestratory NVR | 8844
NVR5464-EI | 384 Mb/s, 64 kan., dekodowanie 2kan.@32 Mpx/32 kan.@1080p, 2 VGA/2 HDMI, 2 x RJ45(10/100/1000M), 3 x USB , 1/2 kanały audio wej/wy, alarm 16 x we/6 x wy, 4 HDD (16 TB), eSATA, P2P, AI (przez NVR): perymetryka/ detekcja twarzy/ rozpoznawanie twarzy/SMD+, ANPR, 100-240 VAC | PLN | Dahua | CCTV | Rejestratory NVR | 6846
NVR5464-EI2 | 448 Mb/s, 64 kan., dekodowanie 2kan.@32 Mpx/ 6 kan.@12 Mpx, 2 VGA/2 HDMI, 1 RJ45(10/100/1000M), 3 x USB , 1/2kanał audio wej/wy, alarm 16x we/6 x wy, 4 HDD (20 TB), P2P, AI (przez NVR): metadane/ perymetryka/ detekcja twarzy/ rozpoznawanie twarzy/SMD+, AcuPick, AC230V | PLN | Dahua | CCTV | Rejestratory NVR | 7188
NVR5464-16HP-EI2 | 448 Mb/s, 64 kan., 16 PoE, dekodowanie 2kan.@32 Mpx/ 6 kan.@12 Mpx, 2 VGA/2 HDMI, 1 RJ45(10/100/1000M), 3 x USB , 1/2kanał audio wej/wy, alarm 16x we/6 x wy, 4 HDD (20 TB), P2P, AI (przez NVR): metadane/ perymetryka/ detekcja twarzy/ rozpoznawanie twarzy/SMD+, AcuPick, AC230V | PLN | Dahua | CCTV | Rejestratory NVR | 9822
HTI-UC325 | Kamera USB, 1/2.8, 2Mpx, obiektyw stałoogniskowy 3mm, H.265, FOV 84.5°, wbudowany mikrofon, dookólny, zasięg do 3m | PLN | Dahua | CCTV | Akcesoria CCTV | 209
PFA105 | Adapter dla kamer kopułowych do uchytów ściennych i sufitowych wykonany z aluminium o kolorze bialym Wymiary Φ154.9 mm × 80.5 mm Temperatura pracy -40°C ~ +70°C | PLN | Dahua | CCTV | Akcesoria CCTV | 79
PFA106 | Adapter dla kamer kopułowych do uchytów ściennych i sufitowych wykonany z aluminium o kolorze bialym Wymiary Φ134,1mmx83,5mm Temperatura pracy -40°C ~ +70°C | PLN | Dahua | CCTV | Akcesoria CCTV | 90
PFA107 | Adapter dla kamer kopułowych do uchytów ściennych i sufitowych wykonany z aluminium o kolorze bialym Wymiary Φ134,1mmx83,5mm Temperatura pracy -40°C ~ +70°C | PLN | Dahua | CCTV | Akcesoria CCTV | 92
PFA108 | Adapter dla kamery PDBW5831-B360-E4 do uchytów ściennych i sufitowych wykonany z aluminium o kolorze bialym Wymiary φ140mm x 39,5mm Temperatura pracy -40°C ~ +70°C | PLN | Dahua | CCTV | Akcesoria CCTV | 87
PFA109 | Adapter dla kamer do uchytów ściennych i sufitowych wykonany z aluminium o kolorze bialym Wymiary Φ134,1mmx83,5mm Temperatura pracy -40°C ~ +70°C | PLN | Dahua | CCTV | Akcesoria CCTV | 90
PFA10C | Adapter dla kamer kopułowych do uchytów ściennych i sufitowych wykonany z aluminium o kolorze bialym Wymiary 166.0 mm × 166.0 mm × 83.5 mm Temperatura pracy -40°C ~ +70°C | PLN | Dahua | CCTV | Akcesoria CCTV | 156
PFA110 | Element łączący uchwyt z kamerą, wykonany z aluminium, o kolorze białym Wymiary Ф59mm x 53 mm | PLN | Dahua | CCTV | Akcesoria CCTV | 56
PFA111 | Element łączący uchwyt z kamerą, wykonany z aluminium, o kolorze białym Wymiary Ф60 mm x 49 mm | PLN | Dahua | CCTV | Akcesoria CCTV | 55
PFA114 | Element łączący uchwyt z kamerą wykonany z aluminium, o kolorze białym Wymiary Ф60mm x 50,5mm | PLN | Dahua | CCTV | Akcesoria CCTV | 61
PFA12A | Puszka montażowa wykonana z PP, o kolorze białym Wymiary 210,9mm x 97,5mm x 35mm Temperatura pracy -40°C ~ +60°C | PLN | Dahua | CCTV | Akcesoria CCTV | 27
PFA120 | Puszka montażowa wykonana z aluminium, o kolorze białym Wymiary 115mm × 160mm × 38,8mm Temperatura pracy -40°C ~ +60°C | PLN | Dahua | CCTV | Akcesoria CCTV | 122
PFA121 | Puszka montażowa wykonana z aluminium, o kolorze białym Wymiary 134mm x 133,5mm x 56mm Temperatura pracy -40°C ~ +60°C | PLN | Dahua | CCTV | Akcesoria CCTV | 152
PFA122-V2 | Puszka montażowa wykonana z aluminium, o kolorze białym Wymiary 134mm x 133,5mm x 56mm Temperatura pracy -40°C ~ +60°C | PLN | Dahua | CCTV | Akcesoria CCTV | 152
PFA123 | Puszka montażowa wykonana z aluminium, o kolorze białym Wymiary 134mm x 133,5mm x 52mm Temperatura pracy -40°C ~ +60°C | PLN | Dahua | CCTV | Akcesoria CCTV | 152
PFA124 | Puszka montażowa wykonana z aluminium, o kolorze białym Wymiary 134mm x 133,5mm x 52mm Temperatura pracy -40°C ~ +60°C | PLN | Dahua | CCTV | Akcesoria CCTV | 145
PFA126 | Puszka montażowa wykonana z aluminium, o kolorze białym Wymiary 228.4 mm × 160.4 mm × 84.7 Temperatura pracy -40°C ~ +60°C | PLN | Dahua | CCTV | Akcesoria CCTV | 662
PFA12C | Puszka montażowa wykonana z plastiku, o kolorze białym Wymiary 131.6 mm × 131.6 mm × 52 mm Temperatura pracy -40°C ~ +60°C | PLN | Dahua | CCTV | Akcesoria CCTV | 30
PFA13A-E | Puszka montażowa wykonana z aluminium, o kolorze białym Wymiary Φ96,7mm x 37,2mm Temperatura pracy -40°C ~ +60°C | PLN | Dahua | CCTV | Akcesoria CCTV | 65
PFA132-E | Puszka montażowa wykonana z aluminium, o kolorze białym Wymiary Φ156mm x 39,8mm Temperatura pracy -40°C ~ +60°C | PLN | Dahua | CCTV | Akcesoria CCTV | 216
PFA13F | Puszka montażowa wykonana z aluminium, o kolorze białym Wymiary Φ163mm x 45mm Temperatura pracy -40°C ~ +60°C | PLN | Dahua | CCTV | Akcesoria CCTV | 217
PFA13G | Puszka montażowa wykonana ze stopu aluminium, o kolorze białym Wymiary Φ111,6mm x 36mm Temperatura pracy -40°C ~ +60°C | PLN | Dahua | CCTV | Akcesoria CCTV | 79
PFA130-E | Puszka montażowa wykonana z aluminium, o kolorze białym Wymiary Φ124mm x 41mm Temperatura pracy -40°C ~ +60°C | PLN | Dahua | CCTV | Akcesoria CCTV | 105
PFA133-E | Puszka montażowa wykonana ze stopu aluminium, o kolorze białym Wymiary Φ159mm x 66,1mm Temperatura pracy -40°C ~ +60°C | PLN | Dahua | CCTV | Akcesoria CCTV | 122
PFA134 | Puszka montażowa wykonana z aluminium i SECC, o kolorze białym Wymiary Φ90mm x 35mm Temperatura pracy -40°C ~ +60°C | PLN | Dahua | CCTV | Akcesoria CCTV | 67
PFA135 | Puszka montażowa wykonana z aluminium, o kolorze białym Wymiary Φ90mm x 34,1mm Temperatura pracy -40°C ~ +60°C | PLN | Dahua | CCTV | Akcesoria CCTV | 58
PFA136 | Puszka montażowa wykonana z aluminium, o kolorze białym Wymiary Φ110mm x 34mm Temperatura pracy -40°C ~ +60°C | PLN | Dahua | CCTV | Akcesoria CCTV | 79
PFA137 | Puszka montażowa wykonana z aluminium, o kolorze białym Wymiary Φ122mm x 34,2mm Temperatura pracy -40°C ~ +60°C | PLN | Dahua | CCTV | Akcesoria CCTV | 74
PFA138 | Puszka montażowa wykonana z aluminium, o kolorze białym Wymiary Φ161mm x 37mm Temperatura pracy -40°C ~ +60°C | PLN | Dahua | CCTV | Akcesoria CCTV | 147
PFA139 | Puszka montażowa wykonana z aluminium, o kolorze białym Wymiary Φ108mm x 28,5mm Temperatura pracy -40°C ~ +60°C | PLN | Dahua | CCTV | Akcesoria CCTV | 67
PFA197R | Puszka montażowa wykonana z aluminium, o kolorze białym Wymiary Φ129,1mm × 45mm Temperatura pracy -40°C ~ +60°C | PLN | Dahua | CCTV | Akcesoria CCTV | 139
PFA1320R | Puszka montażowa wykonana z plastiku, o kolorze białym Wymiary Φ126.6 mm × 45.0 mm Temperatura pracy -40°C ~ +60°C | PLN | Dahua | CCTV | Akcesoria CCTV | 15
PFA5300R | Puszka montażowa wykonana z aluminium, o kolorze białym Wymiary Φ123,4 mm × 44,9 mm Temperatura pracy -40°C ~ +60°C Klasa szczelności IP66 | PLN | Dahua | CCTV | Akcesoria CCTV | 150
PFA3300R | Puszka montażowa wykonana z aluminium, o kolorze białym Wymiary Φ101,2 mm × 48,2 mm Temperatura pracy -40°C ~ +60°C Klasa szczelności IP66 | PLN | Dahua | CCTV | Akcesoria CCTV | 117
PFA3300RA | Puszka montażowa wykonana z aluminium, o kolorze białym, dodatkowa ochrona antykorozyjna Wymiary Φ101,2 mm × 48,2 mm Temperatura pracy -40°C ~ +60°C Klasa szczelności IP66 | PLN | Dahua | CCTV | Akcesoria CCTV | 147
PFA3310R | Puszka montażowa wykonana z aluminium, o kolorze białym Wymiary Φ111,2 mm × 48,2 mm Temperatura pracy -40°C ~ +60°C Klasa szczelności IP66 | PLN | Dahua | CCTV | Akcesoria CCTV | 123
PFA3310RA | Puszka montażowa wykonana z aluminium, o kolorze białym, dodatkowa ochrona antykorozyjna Wymiary Φ111,2 mm × 48,2 mm Temperatura pracy -40°C ~ +60°C Klasa szczelności IP66 | PLN | Dahua | CCTV | Akcesoria CCTV | 159
PFA2310R | Puszka montażowa wykonana z aluminium, o kolorze białym Wymiary Φ111,2 mm × 41,2 mm Temperatura pracy -40°C ~ +60°C | PLN | Dahua | CCTV | Akcesoria CCTV | 90
PFA2310RA | Puszka montażowa wykonana z aluminium, o kolorze białym, dodatkowa ochrona antykorozyjna Wymiary Φ111,2 mm × 41,2 mm Temperatura pracy -40°C ~ +60°C | PLN | Dahua | CCTV | Akcesoria CCTV | 117
PFA6400S | Zewnętrzna skrzynka montażowa wykonana z aluminium i SECC, o kolorze białym IP66 297,2 mm × 248 mm × 130,7 mm | PLN | Dahua | Inne | Niesklasyfikowane | 787
PFA6401S | Zewnętrzna skrzynka wykonana z aluminium i SECC, o kolorze białym IP66 297,2 mm × 248 mm × 130,7 mm | PLN | Dahua | Inne | Niesklasyfikowane | 787
PFA153 | Adapter do montażu słupowego dużego obciążenia (udźwig do30kg) wykonany z aluminium i stali, o kolorze białym Wymiary 359mm x 60mm x 213mm Temperatura pracy -40°C ~ +60°C | PLN | Dahua | CCTV | Akcesoria CCTV | 1407
PFA154 | Adapter do montażu słupowego wykonany ze stali, o kolorze białym Wymiary 130.4mm x 170mm x 45mm Temperatura pracy -40°C ~ +60°C | PLN | Dahua | CCTV | Akcesoria CCTV | 210
PFB110W | Uchwyt do montażu ściennego wykonany z aluminium o kolorze bialym Wymiary ɸ95mm x 194,2mm Temperatura pracy -40°C ~ +70°C | PLN | Dahua | CCTV | Akcesoria CCTV | 56
PFB204W | Uchwyt do montażu ściennego wykonany z aluminium i SECC o kolorze bialym Wymiary 160mm x 122mm x 76mm Temperatura pracy -40°C ~ +70°C | PLN | Dahua | CCTV | Akcesoria CCTV | 105
PFB2204W | Uchwyt do montażu ściennego wykonany z aluminium i SGCC o kolorze bialym Wymiary 162.0 mm × 129.4 mm × 80.0 mm Temperatura pracy -40°C ~ +60°C | PLN | Dahua | CCTV | Akcesoria CCTV | 105
PFB205W-E | Uchwyt do montażu ściennego wykonany ze stopu aluminium o kolorze bialym Wymiary 161,6 mm × 125,6 mm × 76 mm Temperatura pracy -40°C ~ +70°C | PLN | Dahua | CCTV | Akcesoria CCTV | 102
PFB206W | Uchwyt do montażu ściennego wykonany ze stopu aluminium o kolorze bialym Wymiary 222,0 mm × 160,7 mm × 144,4 mm Temperatura pracy -40°C ~ +70°C | PLN | Dahua | CCTV | Akcesoria CCTV | 311
PFB211W | Uchwyt do montażu ściennego wykonany ze stopu aluminium o kolorze bialym Wymiary 235,4 mm × 180,3 mm × 84,2 mm Temperatura pracy -40°C ~ +70°C | PLN | Dahua | CCTV | Akcesoria CCTV | 199
PFB220C | Uchwyt do montażu sufitowego wykonany aluminium i PC, o kolorze białym Wymiary Φ128,8mmx767mm Temperatura pracy -40°C ~ +60°C | PLN | Dahua | CCTV | Akcesoria CCTV | 260
PFB300C | Uchwyt do montażu sufitowego wykonany aluminium i PC, o kolorze białym Wymiary Φ133,6 mm × 235,5 mm Temperatura pracy -40°C ~ +60°C | PLN | Dahua | CCTV | Akcesoria CCTV | 152
PFB2211C | Uchwyt do montażu sufitowego wykonany aluminium i stali SECC, o kolorze białym Wymiary Φ125,9 mm × 475,0 mm–Φ125,9 mm × 800,0 mm Maks. obciążenie do 1 kg | PLN | Dahua | CCTV | Akcesoria CCTV | 132
PFB2212C | Uchwyt do montażu sufitowego wykonany aluminium i stali SECC, o kolorze białym Wymiary Φ125,9mm × 815,0mm–Φ125,9mm × 1500,0mm Maks. obciążenie do 1 kg | PLN | Dahua | CCTV | Akcesoria CCTV | 156
PFB2213C | Uchwyt do montażu sufitowego kamer typu bullet, wykonany aluminium, o kolorze białym Wymiary Φ100 mm × 800 mm–Φ100 mm × 1500 mm Maks. obciążenie do 1 kg | PLN | Dahua | CCTV | Akcesoria CCTV | 114
PFB301S-E | Wysięgnik parapetowy dla kamer PTZ wykonany z aluminium, o kolorze białym Wymiary 343,6mm x121,9mm x 700mm Temperatura pracy -40°C ~ +60°C | PLN | Dahua | Inne | Niesklasyfikowane | 562
PFB302S-V2 | Uchwyt do montażu ściennego wykonany z aluminium, o kolorze białym Wymiary 134,0 mm x 133,5 mm x 187,5 mm Temperatura pracy -40°C ~ +60°C | PLN | Dahua | CCTV | Akcesoria CCTV | 184
PFB300S | Uchwyt do montażu ściennego wykonany z aluminium, o kolorze białym Wymiary 116 mm x 160 mm x 228 mm Temperatura pracy -40°C ~ +60°C | PLN | Dahua | CCTV | Akcesoria CCTV | 144
PFB303W | Uchwyt do montażu ściennego wykonany z aluminium, o kolorze białym Wymiary 115 mm x 160 mm x 228 mm Temperatura pracy -40°C ~ +60°C | PLN | Dahua | CCTV | Akcesoria CCTV | 132
PFB305W | Uchwyt do montażu ściennego wykonany z aluminium, o kolorze białym Wymiary 200mm x 160mm x 115mm Temperatura pracy -40°C ~ +60°C | PLN | Dahua | CCTV | Akcesoria CCTV | 122
PFB605W | Uchwyt do montażu ściennego wykonany z aluminium, o kolorze białym Wymiary 92mm x 121,3mm x 284,5mm Temperatura pracy -40°C ~ +60°C | PLN | Dahua | CCTV | Akcesoria CCTV | 139
PFB5201C | Uchwyt do montażu sufitowego wykonany z SECC i PC, o kolorze białym Wymiary Φ211,5 mm × 109,7 mm Temperatura pracy -40°C ~ +60°C | PLN | Dahua | CCTV | Akcesoria CCTV | 293
PFB5203C | Uchwyt do montażu sufitowego wykonany z SPCC i PC, o kolorze białym Wymiary Φ172,7 mm × 73,2 mm Temperatura pracy -40°C ~ +60°C | PLN | Dahua | CCTV | Akcesoria CCTV | 162
PFB5204C | Uchwyt do montażu sufitowego wykonany z SPCC i PC, o kolorze białym Wymiary Φ172,7 mm × 73,2 mm Temperatura pracy -40°C ~ +60°C | PLN | Dahua | CCTV | Akcesoria CCTV | 162
PFB5310C | Uchwyt do montażu sufitowego wykonany z SECC i PC, o kolorze białym Wymiary Φ238 mm × 78 mm Maks. obciążenie 3 kg Linka zabezpieczająca w zestawie | PLN | Dahua | CCTV | Akcesoria CCTV | 304
PFB203W | Uchwyt do montażu ściennego wykonany z aluminium i SECC o kolorze bialym Wymiary 160mm x 122mm x 76mm Temperatura pracy -40°C ~ +70°C | PLN | Dahua | CCTV | Akcesoria CCTV | 98
PFB2203W | Uchwyt do montażu ściennego wykonany z aluminium i SGCC o kolorze bialym Wymiary 162.0 mm × 129.4 mm × 80.0 mm Temperatura pracy -40°C ~ +60°C | PLN | Dahua | CCTV | Akcesoria CCTV | 98
PFA113 | Wspornik sufitowy przedłużający wykonany z aluminium Wymiary Ф53mm x 420mm Temperatura pracy -40°C ~ +60°C | PLN | Dahua | CCTV | Akcesoria CCTV | 194
PFA150 | Adapter do montażu słupowego wykonany z SECC & SUS304, o kolorze białym Wymiary ɸ80mm~150mm Temperatura pracy -40°C ~ +60°C | PLN | Dahua | CCTV | Akcesoria CCTV | 206
PFA151 | Adapter narożny wykonany z SECC o kolorze bialym Wymiary 243mm x 170mm x 138mm Temperatura pracy -40°C ~ +60°C | PLN | Dahua | CCTV | Akcesoria CCTV | 206
PFA152-E | Adapter do montażu słupowego wykonany z aluminium i SUS304, o kolorze białym Wymiary ɸ80mm~150mm Temperatura pracy -40°C ~ +60°C | PLN | Dahua | CCTV | Akcesoria CCTV | 105
PFA156 | Adapter do montażu słupowego wykonany z aluminium, o kolorze białym Wymiary ɸ80mm~150mm Temperatura pracy -40°C ~ +60°C | PLN | Dahua | CCTV | Akcesoria CCTV | 139
PFA157 | Adapter do montażu słupowego wykonany z aluminium, o kolorze białym Wymiary ɸ80mm~150mm Temperatura pracy -40°C ~ +60°C | PLN | Dahua | CCTV | Akcesoria CCTV | 139
PFA101 | Adapter dla kamer kopułowych do uchytów ściennych i sufitowych wykonany z aluminium o kolorze bialym Wymiary Φ159mm x 35mm Temperatura pracy -40°C ~ +70°C | PLN | Dahua | CCTV | Akcesoria CCTV | 58
PFA102 | Adapter dla kamer kopułowych do uchytów ściennych i sufitowych wykonany z aluminium o kolorze bialym Wymiary Φ169mm x 37mm Temperatura pracy -40°C ~ +70°C | PLN | Dahua | CCTV | Akcesoria CCTV | 67
PFA103 | Adapter dla kamer kopułowych do uchytów ściennych i sufitowych wykonany z aluminium o kolorze bialym Wymiary Φ133mm x 37mm Temperatura pracy -40°C ~ +70°C | PLN | Dahua | CCTV | Akcesoria CCTV | 45
PFA731 | Puszka montażowa do kamery PTZ1C203UE-GN-W wykonana z aluminium o kolorze bialym Wymiary Ф92mm x 41mm Temperatura pracy -40°C ~ +60°C | PLN | Dahua | CCTV | Akcesoria CCTV | 124
PFA200W | Daszek do kamer kopułowych wykonany z aluminium i SGCC o kolorze bialym Wymiary 129.3 mm × 127.1 mm × 147.1 mm Temperatura pracy -40°C ~ +60°C | PLN | Dahua | Inne | Niesklasyfikowane | 85
PFA6330X | Uchwyt do montażu ściennego 2ch kamer wykonany z aluminium o kolorze bialym Wymiary 173.0 mm × 133.9 mm × 143.8 mm Temperatura pracy -40°C ~ +60°C | PLN | Dahua | CCTV | Akcesoria CCTV | 381
PFA13A-E-B | Puszka montażowa wykonana z aluminium o kolorze czarnym Wymiary Ф96,7mm x 37,2mm Temperatura pracy -40°C ~ +60°C | PLN | Dahua | CCTV | Akcesoria CCTV | 68
PFA130-E-B | Puszka montażowa wykonana z aluminium o kolorze czarnym Wymiary Ф124mm x 41mm Temperatura pracy -40°C ~ +60°C | PLN | Dahua | CCTV | Akcesoria CCTV | 105
PFA134-B | Puszka montażowa wykonana z aluminium i SECC o kolorze czarnym Wymiary Φ90mm x 35mm Temperatura pracy -40°C ~ +60°C | PLN | Dahua | CCTV | Akcesoria CCTV | 67
PFA136-B | Puszka montażowa wykonana z aluminium, o kolorze czarnym Wymiary Φ114.8 mm × 32.0 mm Temperatura pracy -40°C ~ +60°C | PLN | Dahua | CCTV | Akcesoria CCTV | 74
PFA137-B | Puszka montażowa wykonana z aluminium o kolorze czarnym Wymiary Ф122mm x 34,2mm Temperatura pracy -40°C ~ +60°C | PLN | Dahua | CCTV | Akcesoria CCTV | 74
PFA138-B | Puszka montażowa wykonana z aluminium o kolorze czarnym Wymiary Ф161mm x 37mm Temperatura pracy -40°C ~ +60°C | PLN | Dahua | CCTV | Akcesoria CCTV | 147
PFA3300R-B | Puszka montażowa wykonana z aluminium, o kolorze czarnym Wymiary Φ101,2 mm × 48,2 mm Temperatura pracy -40°C ~ +60°C Klasa szczelności IP66 | PLN | Dahua | CCTV | Akcesoria CCTV | 117
PFA3310R-B | Puszka montażowa wykonana z aluminium, o kolorze czarnym Wymiary Φ111,2 mm × 48,2 mm Temperatura pracy -40°C ~ +60°C Klasa szczelności IP66 | PLN | Dahua | CCTV | Akcesoria CCTV | 123
PFA2310R-B | Puszka montażowa wykonana z aluminium, o kolorze czarnym Wymiary Φ111,2 mm × 41,2 mm Temperatura pracy -40°C ~ +60°C | PLN | Dahua | CCTV | Akcesoria CCTV | 90
PFA120-B | Puszka montażowa wykonana z aluminium, o kolorze czarnym Wymiary 115mm × 160mm × 38,8mm Temperatura pracy -40°C ~ +60°C | PLN | Dahua | CCTV | Akcesoria CCTV | 122
PFA121-B | Puszka montażowa wykonana z aluminium, o kolorze czarnym Wymiary 134mm x 133,9mm x 56mm Temperatura pracy -40°C ~ +60°C | PLN | Dahua | CCTV | Akcesoria CCTV | 152
PFA6400S-B | Zewnętrzna skrzynka montażowa wykonana z aluminium i SECC, o kolorze czarnym IP66 297,2 mm × 248 mm × 130,7 mm | PLN | Dahua | Inne | Niesklasyfikowane | 787
PFA152-E-B | Adapter do montażu słupowego wykonany z aluminium i SUS304, o kolorze czarnym Wymiary ɸ80mm~150mm Temperatura pracy -40°C ~ +60°C | PLN | Dahua | CCTV | Akcesoria CCTV | 105
PFA139-B | Puszka montażowa wykonana z aluminium, o kolorze czarnym Wymiary Φ109.9 mm × 27.0 mm Temperatura pracy -40°C ~ +60°C | PLN | Dahua | CCTV | Akcesoria CCTV | 67
PFB303S-B | Wysięgnik parapetowy wykonany z aluminium i SUS 430, o kolorze czarnym Wymiary 879 mm x 836 mm x 180 mm Temperatura pracy -40°C ~ +60°C | PLN | Dahua | Inne | Niesklasyfikowane | 888
PFB220C-B | Uchwyt do montażu sufitowego wykonany aluminium, o kolorze czarnym Wymiary Φ128,8mmx767mm Temperatura pracy -40°C ~ +60°C | PLN | Dahua | CCTV | Akcesoria CCTV | 260
PFB2203W-B | Uchwyt do montażu ściennego wykonany z aluminium i SGCC o kolorze czarnym Wymiary 162.0 mm × 129.4 mm × 80.0 mm Temperatura pracy -40°C ~ +60°C | PLN | Dahua | CCTV | Akcesoria CCTV | 98
PFB2204W-B | Uchwyt do montażu ściennego wykonany z aluminium i SGCC o kolorze czarnym Wymiary 162.0 mm × 129.4 mm × 80.0 mm Temperatura pracy -40°C ~ +60°C | PLN | Dahua | CCTV | Akcesoria CCTV | 105
PFH610V | Obudowa dedykowana do kamer typu kompakt wykonana z aluminium i PC, o kolorze białym IP67, IK10 Wymiary: 404mm x 164mm x 132mm Temperatura pracy -30°C ~ +60°C | PLN | Dahua | Inne | Niesklasyfikowane | 559
PFB600W | Uchwyt do montażu sufitowego wykonany z aluminium i PC, o kolorze białym Wymiary 314mm x 250mm x Φ133mm Temperatura pracy -40°C ~ +60°C | PLN | Dahua | CCTV | Akcesoria CCTV | 247
PFB601W | Uchwyt ścienny wykonany z aluminium i PC, o kolorze białym Wymiary ɸ133,6mm x 203,4mm Temperatura pracy -40°C ~ +60°C | PLN | Dahua | CCTV | Akcesoria CCTV | 167
PFB604W | Uchwyt ścienny wykonany z aluminium, o kolorze białym Wymiary 100mm x 146mm x 264 mm Temperatura pracy -40°C ~ +60°C | PLN | Dahua | CCTV | Akcesoria CCTV | 141
PFA162 | Przegub aluminiowy umożliwający swobodne ustawienie kamery, oświetlacza itp. w trzech osiach. Wymiary: 115mm x 115mm x 98,8mm | PLN | Dahua | CCTV | Akcesoria CCTV | 110
NKB1000-E | Trzyosiowy joystick do sterowania PTZ RS485, RS232, USB, RJ-45 Możliwość sterowania DSS'em po USB | PLN | Dahua | Inne | Niesklasyfikowane | 2358
PFL2712-E6D | Przetwornik: 1/2,7", apertura F1.6, ogniskowa: 2,7-12 mm, montaż: CS, rozdzielczość: 6 Mpx, wymiary: ɸ33,7 x 57,6 mm, waga: 73,5 g | PLN | Dahua | Inne | Niesklasyfikowane | 388
PFL0550-E6D | Format: 1/2,7", apertura F1.6, ogniskowa: 5-50 mm, montaż: CS, rozdzielczość: 6 Mpx, przysłona DC-iris; wymiary: ɸ44 mm x 85,7 mm, waga: 200 g | PLN | Dahua | Inne | Niesklasyfikowane | 799
PFM320D-EN | Zasilacz - Wyjście: DC 12V, 2A - Wejście: 100–240 V, 50/60 Hz, 0,6 A - Wymiary: 104 × 45 × 33 mm | PLN | Dahua | Inne | Niesklasyfikowane | 79
PFM320D-015 | Zasilacz - Wyjście: DC 12V, 1.5A - Wejście: 100–240 V, 50/60 Hz, 0.6 A - Wymiary: 77.3 × 51.9 × 30 mm | PLN | Dahua | Inne | Niesklasyfikowane | 74
PFM321D-EN | Zasilacz - Wyjście: DC 12V, 1A - Wejście: 100–240 V, 50/60 Hz, 0,5 A - Wymiary: 84 × 41 × 26 mm | PLN | Dahua | Inne | Niesklasyfikowane | 46
PFM300 | Zasilacz - Wyjście: DC 12V, 2A - Wejście: AC180~264V, 50/60Hz, 0,6A - Wymiary: 88 x 37 x 138 mm | PLN | Dahua | Inne | Niesklasyfikowane | 67
S024-1A120200HE | Zasilacz wtyczkowy - Wyjście: DC 12V, 2A - Wejście: 100–240 V, 50/60 Hz, 0.6 A | PLN | Dahua | Zasilanie | Zasilacze Impulsowe | 63
PFM320-010EN | Zasilacz - Wyjście: DC 12V, 1A - Wejście: 100–240 V, 50/60 Hz - Wymiary: 70 × 40 × 27,5 mm | PLN | Dahua | Inne | Niesklasyfikowane | 27
PFM320-020EN | Zasilacz - Wyjście: DC 12V, 2A - Wejście: 100–240 V, 50/60 Hz - Wymiary: 70 × 40 × 27,5 mm | PLN | Dahua | Inne | Niesklasyfikowane | 32
PFM344D-4CH-EN | Zasilacz 4 kanałowy - Wyjście: Normal DC 12V, 2,5A Long DC 13,5V, 2,5A Ex-long DC 15V, 2A - Wejście: 185–240 V, 50/60 Hz - Wymiary: 143 × 41 × 144 mm | PLN | Dahua | Inne | Niesklasyfikowane | 102
PFM344D-8CH-EN | Zasilacz 8 kanałowy - Wyjście: Normal DC 12V, 5A Long DC 13,5V, 4,5A Ex-long DC 15V, 4A - Wejście: 185–240 V, 50/60 Hz - Wymiary: 143 × 41 × 144 mm | PLN | Dahua | Inne | Niesklasyfikowane | 125
TAM1GT1GT-30 | Zasilacz midspan 30W - Wejście: 1x RJ45 1000M - Wyjście: 1x RJ45 1000M (zasilanie PoE) - Wymiary: 132,3 × 60 × 33 mm - Waga 250g | PLN | Dahua | Zasilanie | Zasilacze Impulsowe | 115
TAM01GT01GT-75 | Zasilacz midspan 75W - Wejście: 1x RJ45 1000M - Wyjście: 1x RJ45 1000M (zasilanie PoE) - Wymiary: 210 x 75 x 38,5 mm - Waga 250g | PLN | Dahua | Zasilanie | Zasilacze Impulsowe | 216
PFT1300 | Przedłużacz PoE - Wejście: 1x RJ45 100M, wejściowy port PoE - Wyjście: 1x RJ45 100M, wyjściowy port PoE - Kamera: 1x RJ45 100M, zasilający port PoE - Wymiary: 79 x 52 x 23 mm - Waga 57g | PLN | Dahua | Infrastruktura IT | Switche PoE | 97
PFT1500 | PoE extender / hardened / szyna DIN / 1xPoE we 4xPoE wyj • 8-pionowe zasilanie PoE, Zasięg PoE do 250 m, Funkcja PoE watchdog • Port 1 × RJ-45 10/100/1000M (PoE we) • Port 5× RJ-45 10/100 M (PoE) • Port 10: 1 × SFP 1000 M (Uplink) • 1x Port 90W (czerwony) • Standardy PoE: IEEE802.3af/ IEEE802.3at/ Hi-PoE Port 1 ≤ 90W (BT), Port 2-4- ≤ 30W, • Standardy komunikacyjne: IEEE802.3，IEEE802.3u，IEEE802.3X，IEEE 802.3ab，IEEE 802.3z • Switching Capacity: 2.8 Gbps • Packet Forwarding Rate: 2.08 Mbps • Packet Buffer Size: 1 Mbit • MAC Table Size: 4K Byte • Zakres temperatury pracy : –30 °C to +65 °C (+14 °F to +131 °F) • Wymiary: 150 mm × 100 mm × 30 mm (L × W × H) • Waga: 0.47 kg (1.23 lb) • Zasilanie: PoE-In 48-53 VDC, 1.13 A); Idling:5W Full load: 90W | PLN | Dahua | Zasilanie | Zasilacze Impulsowe | 308
DRL-48V120W1AA | Zasilacz na szynę DIN - Wyjście: 48V DC, 120W - Wejście: 100-240V AC, 47-63Hz - Wymiary: 123,6 x 40 x 117,6 mm | PLN | Dahua | Inne | Niesklasyfikowane | 549
EDP-75-48 | Zasilacz na szynę DIN - Wyjście: 48V DC, 1,6 A, 75 W - Wejście: 90-264V AC - Wymiary: 32 x 125,2 x 102 mm | PLN | Dahua | Inne | Niesklasyfikowane | 150
PFM700-E | Konwerter umożliwający transmisje obrazu i dźwieku za pośrednictwem kabla sieciowego UTP. - Wejście HDMI - Wyjście RJ45 - Materiał: metal - Kolor: czarny - Wymiary: 79,5 x 68 x 16,5 mm - Waga: 133g | PLN | Dahua | Inne | Niesklasyfikowane | 857
PFM800B-4K | 1 kanałowy konwerter pasywny | PLN | Dahua | SSWiN | Czujki Obwodowe | 53
PFM800-4K | 1 kanałowy konwerter pasywny | PLN | Dahua | Inne | Niesklasyfikowane | 53
PFM801-4MP | 1 kanałowy konwerter pasywny z zasilaniem | PLN | Dahua | Zasilanie | Zasilacze Impulsowe | 122
PFM809-4MP | 16 kanałowy konwerter pasywny | PLN | Dahua | Inne | Niesklasyfikowane | 597
LR1002 | Pasywny konwerter EoC, RG59 kabel koncentryczny: 400m/100Mbps, 1000m/10Mbps | PLN | Dahua | Inne | Niesklasyfikowane | 47
LR1002-1EC-V3 | ePoE Extender (dbiornik) - Obsługuje standardy IEEE802.3, IEEE802.3u. - Wykorzystuje żyły (1, 2, 3, 6) - Port: 1x RJ45 10/100Mbps, 1/ BNC. - Zasięg PoE via UTP: 800m - Zasięg RG59: 400 m/100 Mbps, 1000 m/10 Mbps. - Obsługuje samoadaptację MDI/MDIX. | PLN | Dahua | Infrastruktura IT | Switche PoE | 110
LR1002-1ET-V3 | ePoE Extender (nadajnik) - Obsługuje standardy IEEE802.3, IEEE802.3u. - Wykorzystuje żyły (1, 2, 3, 6) - Port: 1x RJ45 10/100Mbps, 1/ BNC. - Zasięg PoE via UTP: 800m - Zasięg RG59: 400 m/100 Mbps, 1000 m/10 Mbps. - Obsługuje samoadaptację MDI/MDIX. | PLN | Dahua | Infrastruktura IT | Switche PoE | 110
PFM790 | Izolator sygnału wideo HDCVI, eliminuje zakłócenia obrazu spowodowane pętlami w okablowaniu - Temperatura pracy: -30 ~ 60 °C, - Kolor: czarny - Wymiary: 108 x 22 x 20mm - Długość: 50 mm - Waga: 31,6g | PLN | Dahua | CCTV | Kamery Analogowe | 79
PFM791 | Izolator sygnału wideo HDCVI, eliminuje zakłócenia obrazu spowodowane pętlami w okablowaniu - Temperatura pracy: -20 ~ 55 °C - Obudowa: ABS - Kolor: czarny - Wymiary: 42 x 22,5 x 16 mm - Długość: 400 mm - Waga: 38g | PLN | Dahua | CCTV | Kamery Analogowe | 77
PFM906-E | Tester IP, HDCVI / AHD / HDTVI / CVBS - Ekran dotykowy: 7" - Wymiary: 270x160x46mm - Zasilanie PoE, 12 V / 1A | PLN | Dahua | CCTV | Kamery Analogowe | 3611
PFM907-E | Tester IP, HDCVI / AHD / HDTVI / CVBS Ekran dotykowy: 7" Wymiary: 235 mm × 135 mm × 45 mm Zasilanie PoE, 12 V / 1A | PLN | Dahua | CCTV | Kamery Analogowe | 4102
HAP100 | Mikrofon pojemnościowy. Pokrycie 5 - 40m2, dookólny, czułość -40dB, obudowa: PC, kolor: biały | PLN | Dahua | Inne | Niesklasyfikowane | 152
HAP120 | Mikrofon pojemnościowy. Pokrycie 10 - 70m2, dookólny, czułość -34dB, obudowa: aluminium, kolor: srebrny | PLN | Dahua | Inne | Niesklasyfikowane | 184
VCS-SH30 | Tubowy głośnik IP, moc wyjściowa 15W, wbudowany mikrofon, obsługa SIP oraz Onvif, obsługa kart SD, IP67, zasilanie PoE+/DC24V | PLN | Dahua | Zasilanie | Zasilacze Impulsowe | 3013
HAC-B1A21-U | 2 Mpx CMOS, 25/30 kl./s @ 1080P, obiektyw stałoogniskowy 3,6mm, IR 30 m, Smart IR, ICR, 4w1 (CVI/TVI/AHD/CVBS), IP67, DC 12V, obudowa plastikowa | PLN | Dahua | CCTV | Kamery Analogowe | 185
HAC-T1A21-U | 2 Mpx CMOS, 25/30 kl./s @ 1080P, obiektyw stałoogniskowy 3,6mm, lub 2,8, 6 mm opcjonalnie, IR 25 m, Smart IR, ICR, 4w1 (CVI/TVI/AHD/CVBS), IP67, DC 12V, wbudowany mikrofon, obudowa plastikowa | PLN | Dahua | CCTV | Kamery Analogowe | 203
HAC-B2A21-U | 2 Mpx CMOS, 25/30 kl./s @ 1080P, obiektyw stałoogniskowy 3,6mm, IR 20 m, Smart IR, ICR, OSD, 4w1 (CVI/TVI/AHD/CVBS), IP67, DC 12V, obudowa metalowa | PLN | Dahua | CCTV | Kamery Analogowe | 228
HAC-T2A21-U | 2 Mpx CMOS, 25/30 kl./s @ 1080P, obiektyw stałoogniskowy 3,6mm, lub 2,8, 6 mm opcjonalnie, IR 30 m, Smart IR, ICR, 4w1 (CVI/TVI/AHD/CVBS), IP67, DC 12V, wbudowany mikrofon, obudowa metalowa | PLN | Dahua | CCTV | Kamery Analogowe | 238
HAC-B3A21-Z-2712 | 1/2,7", 2Mpx CMOS, 25/30 kl./s @ 1080P, ICR, obiektyw motozoom 2,7-12 mm, IR 40 m, Smart IR, CVI/TVI/AHD/CVBS przełączalne, DC 12V, IP67, obudowa plastikowa | PLN | Dahua | CCTV | Kamery Analogowe | 466
HAC-T1A21P-U | 2Mpx CMOS, 25/30 kl./s @ 1080P, IR 25 m, Smart IR, obiektyw stałoogniskowy 2,8 mm, ICR, OSD, CVI/TVI/AHD/CVBS przełączalne, DC 12V, obudowa plastikowa | PLN | Dahua | CCTV | Kamery Analogowe | 203
HAC-T2A21P-U | 1/2,7" 2 Mpx CMOS, 25/30 kl./s @ 1080P, 25/30 kl./s @ 720P, obiektyw stałoogniskowy 2,8 mm, IR 30 m, Smart IR, ICR, OSD, 4w1 (CVI/TVI/AHD/CVBS), IP67, DC 12V, obudowa metalowa | PLN | Dahua | CCTV | Kamery Analogowe | 238
HAC-HFW1231R-Z-A-2712 | 1/2,7" 2 Mpx CMOS, 25/30 kl./s @ 1080P, obiektyw zmiennoogniskowy 2,7-12 mm, IR 80 m, Smart IR, ICR, OSD, 4w1 (CVI/TVI/AHD/CVBS), IP67, DC 12V, obudowa matalowa, wbudowany mikrofon | PLN | Dahua | CCTV | Kamery IP | 600
HAC-HFW1231TLM-I6-A-0360B | 1/2,8" 2 Mpx CMOS, 25/30 kl./s @ 1080P, obiektyw stałoogniskowy 3,6 mm, IR 60 m, Smart IR, ICR, OSD, 4w1 (CVI/TVI/AHD/CVBS), IP67, DC 12V, obudowa matalowa, wbudowany mikrofon | PLN | Dahua | CCTV | Kamery IP | 362
HAC-HFW1231TM-I8-A-0360B | 1/2,8" 2 Mpx CMOS, 25/30 kl./s @ 1080P, obiektyw stałoogniskowy 3,6 mm, IR 80 m, Smart IR, ICR, OSD, 4w1 (CVI/TVI/AHD/CVBS), IP67, DC 12V, obudowa matalowa, wbudowany mikrofon | PLN | Dahua | CCTV | Kamery IP | 432
HAC-HFW1200T-0280B-S6 | 2 Mpx CMOS, 25/30 kl./s @ 1080P, obiektyw stałoogniskowy 2,8 mm, IR 30 m, Smart IR, ICR, OSD, 4w1 (CVI/TVI/AHD/CVBS), IP67, DC 12V, obudowa metalowa | PLN | Dahua | CCTV | Kamery IP | 240
HAC-HFW1200T-A-0280B-S6 | 2 Mpx CMOS, 25/30 kl./s @ 1080P, obiektyw stałoogniskowy 2,8 mm, IR 30 m, Smart IR, ICR, OSD, 4w1 (CVI/TVI/AHD/CVBS), IP67, DC 12V, obudowa metalowa, wbudowany mikrofon | PLN | Dahua | CCTV | Kamery IP | 260
HAC-HFW1200R-Z-A-2712-S6 | 2 Mpx CMOS, 25/30 kl./s @ 1080P, obiektyw stałoogniskowy 2,7 - 12 mm, IR 80 m, Smart IR, ICR, OSD, 4w1 (CVI/TVI/AHD/CVBS), IP67, DC 12V, obudowa metalowa | PLN | Dahua | CCTV | Kamery IP | 485
HAC-HDW1231TLMQ-A-0280B | 1/2,7" 2 Mpx CMOS, 25/30 kl./s @ 1080P, obiektyw stałoogniskowy 2,8 mm, IR 30 m, Smart IR, ICR, OSD, 4w1 (CVI/TVI/AHD/CVBS), IP67, DC 12V, obudowa metalowa z elementami plastikowymi, wbudowany mikrofon | PLN | Dahua | CCTV | Kamery IP | 344
HAC-HDW1231TMQ-A-0280B | 1/2,8" 2 Mpx CMOS, 25/30 kl./s @ 1080P, obiektyw stałoogniskowy 2,8 mm, IR 60 m, Smart IR, ICR, OSD, 4w1 (CVI/TVI/AHD/CVBS), IP67, DC 12V, obudowa metalowa z elementami plastikowymi, wbudowany mikrofon | PLN | Dahua | CCTV | Kamery IP | 396
HAC-HDW1231T-Z-A-2712 | 1/2,8" 2 Mpx CMOS, 25/30 kl./s @ 1080P, obiektyw zmiennoogniskowy 2,7-12 mm, IR 60 m, Smart IR, ICR, OSD, 4w1 (CVI/TVI/AHD/CVBS), IP67, DC 12V, obudowa metalowa, wbudowany mikrofon | PLN | Dahua | CCTV | Kamery IP | 600
HAC-HDW1200TRQ-0280B-S6 | 2 Mpx CMOS, 25/30 kl./s @ 1080P, obiektyw stałoogniskowy 2,8 mm, IR 30 m, Smart IR, ICR, OSD, 4w1 (CVI/TVI/AHD/CVBS), IP50, DC 12V, obudowa plastikowa | PLN | Dahua | CCTV | Kamery IP | 170
HAC-HDW1200TMQ-A-0280B-S6 | 2 Mpx CMOS, 25/30 kl./s @ 1080P, obiektyw stałoogniskowy 2,8 mm, IR 60 m, Smart IR, ICR, OSD, 4w1 (CVI/TVI/AHD/CVBS), IP67, DC 12V, obudowa metalowa z elementami plastikowymi | PLN | Dahua | CCTV | Kamery IP | 290
HAC-HDW1200TLM-0280B-S6 | 2 Mpx CMOS, 25/30 kl./s @ 1080P, obiektyw stałoogniskowy 2,8 mm, IR 30 m, Smart IR, ICR, OSD, 4w1 (CVI/TVI/AHD/CVBS), IP67, DC 12V, obudowa metalowa | PLN | Dahua | CCTV | Kamery IP | 250
HAC-HDBW1231RA-Z-A-2712 | 1/2,8" 2 Mpx CMOS, 25/30 kl./s @ 1080P, obiektyw zmiennoogniskowy 2,7-12 mm, IR 60 m, Smart IR, ICR, OSD, 4w1 (CVI/TVI/AHD/CVBS), IP67, IK10, DC 12V, obudowa metalowa, wbudowany mikrofon | PLN | Dahua | CCTV | Kamery IP | 652
HAC-HDBW1231EA-A-0280B | 1/2,8" 2 Mpx CMOS, 25/30 kl./s @ 1080P, obiektyw stałoogniskowy 2,8 mm, IR 40 m, Smart IR, ICR, OSD, 4w1 (CVI/TVI/AHD/CVBS), IP67, IK10, DC 12V, obudowa metalowa, wbudowany mikrofon | PLN | Dahua | CCTV | Kamery IP | 408
HAC-HDBW1200EA-0280B-S6 | 2 Mpx CMOS, 25/30 kl./s @ 1080P, obiektyw stałoogniskowy 2,8 mm, IR 40 m, Smart IR, ICR, OSD, 4w1 (CVI/TVI/AHD/CVBS), IP67, IK10, DC 12V, obudowa metalowa | PLN | Dahua | CCTV | Kamery IP | 290
HAC-HDBW1200RA-Z-2712-S6 | 2 Mpx CMOS, 25/30 kl./s @ 1080P, obiektyw zmiennoogniskowy 2,7-12 mm, IR 60 m, Smart IR, ICR, OSD, 4w1 (CVI/TVI/AHD/CVBS), IP67, IK10, DC 12V, obudowa metalowa | PLN | Dahua | CCTV | Kamery IP | 465
HAC-PT1200A-IL-A-0280B-S6 | 2 Mpx CMOS, 25/30 kl./s @ 1080P, obiektyw stałoogniskowy 2,8 mm, LED 40m, IR 40 m, Smart IR, ICR, 4w1 (CVI/TVI/AHD/CVBS), IP66, DC 12V, obudowa plastikowa | PLN | Dahua | CCTV | Kamery Analogowe | 434
HAC-PT1200B-IL-A-E2Z-2860 | 2 Mpx CMOS, 25/30 kl./s @ 1080P, obiektyw stałoogniskowy 2,8 i 6 mm, LED 50 m, IR 50 m, Smart Dual Light, ICR, 4w1 (CVI/TVI/AHD/CVBS), IP66, DC 12V, obudowa plastikowa | PLN | Dahua | CCTV | Kamery Analogowe | 771
HAC-PT1239A-A-LED-0280B-S2 | 2 Mpx CMOS, 25/30 kl./s @ 1080P, obiektyw stałoogniskowy 2,8 mm, LED 40 m, Full Color, 4w1 (CVI/TVI/AHD/CVBS), IP66, DC 12V, obudowa plastikowa | PLN | Dahua | CCTV | Kamery Analogowe | 520
HAC-HFW1500C-0280B-S2 | 1/2,7" 5 Mpx CMOS, 25 kl./s @ 5Mpx (16:9), obiektyw stałoogniskowy 2,8 mm, IR 30 m, Smart IR, ICR, OSD, 4w1 (CVI/TVI/AHD/CVBS), IP67, DC 12V, obudowa plastikowa, wbudowany mikrofon | PLN | Dahua | CCTV | Kamery IP | 243
HAC-HFW1500R-Z-IRE6-A-2712-S2 | 1/2,7" 5 Mpx CMOS, 25 kl./s @ 5Mpx (16:9), obiektyw zmiennoogniskowy 2,7-12 mm, IR 60 m, Smart IR, ICR, OSD, 4w1 (CVI/TVI/AHD/CVBS), IP67, DC 12V, obudowa metalowa, wbudowany mikrofon | PLN | Dahua | CCTV | Kamery IP | 608
HAC-HFW1500TL-A-0360B-S2 | 1/2,7" 5 Mpx CMOS, 25 kl./s @ 5Mpx (16:9), obiektyw stałoogniskowy 3,6 mm, IR 80 m, Smart IR, ICR, OSD, 4w1 (CVI/TVI/AHD/CVBS), IP67, DC 12V, obudowa metalowa z elementami plastikowymi | PLN | Dahua | CCTV | Kamery IP | 353
HAC-HDW1500T-Z-A-2712-S2 | 1/2,7" 5 Mpx CMOS, 25 kl./s @ 5Mpx (16:9), obiektyw zmiennoogniskowy 2,7-12 mm, IR 60 m, Smart IR, ICR, OSD, 4w1 (CVI/TVI/AHD/CVBS), IP67, DC 12V, obudowa metalowa, wbudowany mikrofon | PLN | Dahua | CCTV | Kamery IP | 579
HAC-HDW1500TRQ-0280B-S2 | 1/2,7" 5 Mpx CMOS, 25 kl./s @ 5Mpx (16:9), obiektyw stałoogniskowy 2,8 mm, IR 25 m, Smart IR, ICR, OSD, 4w1 (CVI/TVI/AHD/CVBS), IP50, DC 12V, obudowa plastikowa | PLN | Dahua | CCTV | Kamery IP | 234
HAC-HDBW1500R-Z-2712-S2 | 1/2,7" 5 Mpx CMOS, 25 kl./s @ 5Mpx (16:9), obiektyw zmiennoogniskowy 2,7-12 mm, IR 30 m, Smart IR, ICR, OSD, 4w1 (CVI/TVI/AHD/CVBS), IP67, IK10, DC 12V, obudowa metalowa | PLN | Dahua | CCTV | Kamery IP | 579
HAC-HDBW1500E-0280B-S2 | 1/2,7" 5 Mpx CMOS, 25 kl./s @ 5Mpx (16:9), obiektyw stałoogniskowy 2,8 mm, IR 30 m, Smart IR, ICR, OSD, 4w1 (CVI/TVI/AHD/CVBS), IP67, IK10, DC 12V, obudowa plastikowa z metalowymi elementami | PLN | Dahua | CCTV | Kamery IP | 396
HAC-HDW1500TLMQ-A-0280B-S2 | 1/2,7" 5 Mpx CMOS, 25 kl./s @ 5Mpx (16:9), obiektyw stałoogniskowy 2,8 mm, IR 30 m, Smart IR, ICR, OSD, 4w1 (CVI/TVI/AHD/CVBS), IP67, DC 12V, obudowa metalowa z elementami plastikowymi, wbudowany mikrofon | PLN | Dahua | CCTV | Kamery IP | 303
HAC-PT1500A-IL-A-0280B-S2 | 2 Mpx CMOS, 25/30 kl./s @ 1080P, obiektyw stałoogniskowy 2,8 mm, LED 40m, IR 40 m, Smart IR, ICR, 4w1 (CVI/TVI/AHD/CVBS), IP66, DC 12V, obudowa plastikowa | PLN | Dahua | CCTV | Kamery Analogowe | 550
HAC-HFW1500RL-0280B-S3-DIP | 5 Mpx CMOS, 25 kl./s @ 5Mpx (16:9), obiektyw stałoogniskowy 2,8 mm, IR 30 m, Smart IR, ICR, 4w1 (CVI/TVI/AHD/CVBS), IP67, DC 12V, plastik, wbudowany mikrofon | PLN | Dahua | CCTV | Kamery IP | 195
HAC-HFW1500TLM-0280B-S3-DIP | 5 Mpx CMOS, 25 kl./s @ 5Mpx (16:9), obiektyw stałoogniskowy 2,8 mm, IR 40 m, LED 40 m, Smart IR, ICR, 4w1 (CVI/TVI/AHD/CVBS), IP67, DC 12V, obudowa metalowa z elementami plastikowymi, wbudowany mikrofon | PLN | Dahua | CCTV | Kamery IP | 238
HAC-HFW1500RM-0280B-S3-DIP | 5 Mpx CMOS, 25 kl./s @ 5Mpx (16:9), obiektyw stałoogniskowy 2,8 mm, IR 30 m, LED 30 m, Smart IR, ICR, 4w1 (CVI/TVI/AHD/CVBS), IP67, DC 12V, obudowa metalowa, wbudowany mikrofon | PLN | Dahua | CCTV | Kamery IP | 231
HAC-HDBW1500EA-A-0280B-S3-DIP | 5 Mpx CMOS, 25 kl./s @ 5Mpx (16:9), obiektyw stałoogniskowy 2,8 mm, IR 30 m, Smart IR, ICR, 4w1 (CVI/TVI/AHD/CVBS), IP67, IK10, DC 12V, obudowa metalowa, wbudowany mikrofon | PLN | Dahua | CCTV | Kamery IP | 282
HAC-HDW1500TRQ-A-0280B-S3-DIP | 5 Mpx CMOS, 25 kl./s @ 5Mpx (16:9), obiektyw stałoogniskowy 2,8 mm, IR 25 m, Smart IR, ICR, 4w1 (CVI/TVI/AHD/CVBS), DC 12V, obudowa plastikowa, wbudowany mikrofon | PLN | Dahua | CCTV | Kamery IP | 252
HAC-PT1509A-A-LED-0280B-S2 | 5 Mpx CMOS, 25/30 kl./s @ 5Mpx (16:9), obiektyw stałoogniskowy 2,8 mm, LED 40 m, Full Color, 4w1 (CVI/TVI/AHD/CVBS), IP66, DC 12V, obudowa plastikowa | PLN | Dahua | CCTV | Kamery Analogowe | 694
HAC-PTS1500C-E2-IL-A-0280B/0600B | 5 Mpx CMOS, 25/30 kl./s @ 5Mpx (16:9), obiektyw stałoogniskowy 2,8 i 6 mm, LED 50 m, IR 50 m, Smart Dual Light, ICR, 4w1 (CVI/TVI/AHD/CVBS), IP66, DC 12V, obudowa plastikowa | PLN | Dahua | CCTV | Kamery Analogowe | 931
HAC-HFW1800TL-A-0360B | 1/2,7" 8 Mpx CMOS, 25 kl./s @ 4K, obiektyw stałoogniskowy 3,6 mm, IR 80 m, Smart IR, ICR, OSD, 4w1 (CVI/TVI/AHD/CVBS), IP67, DC 12V, obudowa metalowa z elementami plastikowymi, wbudowany mikrofon | PLN | Dahua | CCTV | Kamery IP | 409
HAC-HFW1800T-A-0280B | 1/2,7" 8 Mpx CMOS, 25 kl./s @ 4K, obiektyw stałoogniskowy 2,8 mm, IR 30 m, Smart IR, ICR, OSD, 4w1 (CVI/TVI/AHD/CVBS), IP67, DC 12V, obudowa metalowa, wbudowany mikrofon | PLN | Dahua | CCTV | Kamery IP | 431
HAC-HFW1800TH-I8-0360B | 1/2,7" 8 Mpx CMOS, 25 kl./s @ 4K, obiektyw stałoogniskowy 3,6 mm, IR 80 m, Smart IR, ICR, OSD, 4w1 (CVI/TVI/AHD/CVBS), IP67, DC 12V, obudowa metalowa z elementami plastikowymi | PLN | Dahua | CCTV | Kamery IP | 456
HAC-HDW1800M-0280B | 1/2,7" 8 Mpx CMOS, 25 kl./s @ 4K, obiektyw stałoogniskowy 2,8 mm, IR 30 m, Smart IR, ICR, OSD, 4w1 (CVI/TVI/AHD/CVBS), IP67, DC 12V, obudowa metalowa | PLN | Dahua | CCTV | Kamery IP | 394
HAC-HDW1801T-Z-A-27135-S2 | 8 Mpx CMOS, 15 kl./s @ 4K, obiektyw zmiennoogniskowy 2,7-13,5 mm, IR 60 m, Smart IR, ICR, OSD, 4w1 (CVI/TVI/AHD/CVBS), IP67, DC 12V, obudowa metalowa, wbudowany mikrofon | PLN | Dahua | CCTV | Kamery IP | 849
HAC-HDW1800TL-A-0280B | 1/2,7" 8 Mpx CMOS, 25 kl./s @ 4K, obiektyw stałoogniskowy 2,8 mm, IR 30 m, Smart IR, ICR, OSD, 4w1 (CVI/TVI/AHD/CVBS), IP67, DC 12V, obudowa metalowa z elementami plastikowymi, wbudowany mikrofon | PLN | Dahua | CCTV | Kamery IP | 394
HAC-HDW1239T-A-LED-0280B-S2 | 1/2,8" 2 Mpx Full Color, CMOS, 25 kl./s @ 1080P, obiektyw stałoogniskowy 2,8 mm, LED do 40 m, ICR, OSD, 4w1 (CVI/TVI/AHD/CVBS), IP67, DC 12V, obudowa metalowa, wbudowany mikrofon | PLN | Dahua | CCTV | Kamery IP | 389
HAC-HFW1239TLM-A-LED-0360B-S2 | 1/2,8" 2 Mpx CMOS, Full color, 25/30 kl./s @ 1080P, obiektyw stałoogniskowy 3,6 mm, LED 40 m, ICR, OSD, 4w1 (CVI/TVI/AHD/CVBS), IP67, DC 12V, obudowa matalowa z elementami plastikowymi, wbudowany mikrofon | PLN | Dahua | CCTV | Kamery IP | 368
HAC-HFW1239TM-A-LED-0360B-S2 | 1/2,8" 2 Mpx CMOS, Full color, 25/30 kl./s @ 1080P, obiektyw stałoogniskowy 3,6 mm, LED 40 m, ICR, OSD, 4w1 (CVI/TVI/AHD/CVBS), IP67, DC 12V, obudowa matalowa, wbudowany mikrofon | PLN | Dahua | CCTV | Kamery IP | 447
HAC-HFW1239TU-Z-A-LED-27135-S2 | 1/2,8" 2 Mpx CMOS, Full color, 25/30 kl./s @ 1080P, obiektyw zmiennoogniskowy 2,7-13,5 mm, LED 60 m, ICR, OSD, 4w1 (CVI/TVI/AHD/CVBS), IP67, DC 12V, obudowa matalowa, wbudowany mikrofon | PLN | Dahua | CCTV | Kamery IP | 740
HAC-HFW1200TLM-IL-A-0360B-S6 | 1/2,8" 2 Mpx CMOS, 25/30 kl./s @ 1080P, obiektyw stałoogniskowy 3,6mm, SmartDual light, IR- 40 m, biały LED 40 m, ICR, 4w1 (CVI/TVI/AHD/CVBS), IP67, DC 12V, obudowa matalowa, wbudowany mikrofon | PLN | Dahua | CCTV | Kamery IP | 313
HAC-HFW1200CL-IL-A-0360B-S6 | 1/2,8" 2 Mpx CMOS, 25/30 kl./s @ 1080P, obiektyw stałoogniskowy 3,6mm, SmartDual light, IR- 20 m, biały LED 20 m, ICR, 4w1 (CVI/TVI/AHD/CVBS), IP67, DC 12V, obudowa plastikowa, wbudowany mikrofon | PLN | Dahua | CCTV | Kamery IP | 255
HAC-HFW1200CM-IL-A-0360B-S6 | 1/2,8" 2 Mpx CMOS, 25/30 kl./s @ 1080P, obiektyw stałoogniskowy 3,6mm, SmartDual light, IR- 20 m, biały LED 20 m, ICR, 4w1 (CVI/TVI/AHD/CVBS), IP67, DC 12V, obudowa metalowa, wbudowany mikrofon | PLN | Dahua | CCTV | Kamery IP | 313
HAC-HDW1200CLQ-IL-A-0280B-S6 | 1/2,8" 2 Mpx CMOS, 25/30 kl./s @ 1080P, obiektyw stałoogniskowy 2,8mm, SmartDual light, IR- 20 m, biały LED 20 m, ICR, 4w1 (CVI/TVI/AHD/CVBS), IP67, DC 12V, obudowa plastikowa, wbudowany mikrofon | PLN | Dahua | CCTV | Kamery IP | 255
HAC-HDW1200T-IL-A-0280B-S6 | 1/2,8" 2 Mpx CMOS, 25/30 kl./s @ 1080P, obiektyw stałoogniskowy 2,8mm, SmartDual light, IR- 40 m, biały LED 40 m, ICR, 4w1 (CVI/TVI/AHD/CVBS), IP67, DC 12V, obudowa metalowa, wbudowany mikrofon | PLN | Dahua | CCTV | Kamery IP | 347
HAC-HDW1200TLM-IL-A-0280B-S6 | 1/2,8" 2 Mpx CMOS, 25/30 kl./s @ 1080P, obiektyw stałoogniskowy 2,8mm, SmartDual light, IR- 20 m, biały LED 20 m, ICR, 4w1 (CVI/TVI/AHD/CVBS), IP67, DC 12V, obudowa metalowa, wbudowany mikrofon | PLN | Dahua | CCTV | Kamery IP | 313
HAC-HDW1509T-A-LED-0280B-S2 | 5 Mpx Full Color, CMOS, 25 kl./s @ 5 Mpx, obiektyw stałoogniskowy 2,8 mm, LED do 40 m, ICR, OSD, 4w1 (CVI/TVI/AHD/CVBS), IP67, DC 12V, obudowa metalowa, wbudowany mikrofon | PLN | Dahua | CCTV | Kamery IP | 488
HAC-HFW1509TLM-A-LED-0360B-S2 | 5 Mpx CMOS, Full color, 25 kl./s @ 5Mpx (16:9), obiektyw stałoogniskowy 3,6 mm, LED 40 m, ICR, OSD, 4w1 (CVI/TVI/AHD/CVBS), IP67, DC 12V, obudowa metalowa z elementami plastikowymi, wbudowany mikrofon | PLN | Dahua | CCTV | Kamery IP | 467
HAC-HFW1509TM-A-LED-0360B-S2 | 5 Mpx CMOS, Full color, 25 kl./s @ 5Mpx (16:9), obiektyw stałoogniskowy 3,6 mm, Led 40 m, ICR, OSD, 4w1 (CVI/TVI/AHD/CVBS), IP67, DC 12V, obudowa metalowa, wbudowany mikrofon | PLN | Dahua | CCTV | Kamery IP | 545
HAC-HFW1509TLM-IL-A-0360B-S2 | 5 Mpx CMOS Full-color 16:9, 5Mpx@25 kl./s, WDR, BLC, HLC, HLC, OSD, obiektyw stałoogniskowy 3,6 mm, inteligentne doświetlenie, LED do 40m, IR do 40m, CVI/TVI/AHD/CVBS, DC 12V, IP67, wbudowany mikrofon | PLN | Dahua | CCTV | Kamery IP | 578
HAC-HDW1509T-IL-A-0280B-S2 | 5 Mpx CMOS Full-color 16:9, 5Mpx@25 kl./s, WDR, BLC, HLC, HLC, OSD, obiektyw stałoogniskowy 2,8 mm, inteligentne doświetlenie, LED do 40m, IR do 40m, CVI/TVI/AHD/CVBS, DC 12V, IP67, wbudowany mikrofon | PLN | Dahua | CCTV | Kamery IP | 625
HAC-HFW1500TLM-IL-A-0280B-S3-DIP | 5 Mpx CMOS 16:9, 5Mpx@25 kl./s, WDR, BLC, HLC, HLC, obiektyw stałoogniskowy 2,8 mm, inteligentne doświetlenie, LED do 40m, IR do 40m, CVI/TVI/AHD/CVBS, DC 12V, IP67, wbudowany mikrofon | PLN | Dahua | CCTV | Kamery IP | 273
HAC-HFW1500TLM-IL-A-0280B-S3-DIP-BLACK | 5 Mpx CMOS 16:9, 5Mpx@25 kl./s, WDR, BLC, HLC, HLC, obiektyw stałoogniskowy 2,8 mm, inteligentne doświetlenie, LED do 40m, IR do 40m, CVI/TVI/AHD/CVBS, DC 12V, IP67, wbudowany mikrofon | PLN | Dahua | CCTV | Kamery IP | 273
HAC-HFW1500TLM-IL-A-0360B-S3-DIP | 5 Mpx CMOS 16:9, 5Mpx@25 kl./s, WDR, BLC, HLC, HLC, obiektyw stałoogniskowy 3,6 mm, inteligentne doświetlenie, LED do 40m, IR do 40m, CVI/TVI/AHD/CVBS, DC 12V, IP67, wbudowany mikrofon | PLN | Dahua | CCTV | Kamery IP | 273
HAC-HFW1500RL-IL-A-0280B-S3-DIP | 5 Mpx CMOS 16:9, 5Mpx@25 kl./s, WDR, BLC, HLC, HLC, OSD, obiektyw stałoogniskowy 2,8 mm, inteligentne doświetlenie, LED do 30 m, IR do 30 m, CVI/TVI/AHD/CVBS, DC 12V, IP67, wbudowany mikrofon | PLN | Dahua | CCTV | Kamery IP | 238
HAC-HFW1500RM-IL-A-0280B-S3-DIP | 5 Mpx CMOS 16:9, 5Mpx@25 kl./s, WDR, BLC, HLC, HLC, OSD, obiektyw stałoogniskowy 2,8 mm, inteligentne doświetlenie, LED do 30 m, IR do 30 m, CVI/TVI/AHD/CVBS, DC 12V, IP67, wbudowany mikrofon | PLN | Dahua | CCTV | Kamery IP | 265
HAC-HDW1500TLM-IL-A-0280B-S3-DIP | 5 Mpx CMOS 16:9, 5Mpx@25 kl./s, WDR, BLC, HLC, HLC, OSD, obiektyw stałoogniskowy 2,8mm, inteligentne doświetlenie, LED do 30 m, IR do 30 m, CVI/TVI/AHD/CVBS, DC 12V, IP67, wbudowany mikrofon | PLN | Dahua | CCTV | Kamery IP | 206
HAC-HDW1500T-IL-A-0280B-S3-DIP | 5 Mpx CMOS 16:9, 5Mpx@25 kl./s, WDR, BLC, HLC, HLC, OSD, obiektyw stałoogniskowy 2,8mm, inteligentne doświetlenie, LED do 40 m, IR do 40 m, CVI/TVI/AHD/CVBS, DC 12V, IP67, wbudowany mikrofon | PLN | Dahua | CCTV | Kamery IP | 285
HAC-HDW1500CLQ-IL-A-0280B-S2 | 5 Mpx CMOS 16:9, 5Mpx@25 kl./s, WDR, BLC, HLC, HLC, OSD, obiektyw stałoogniskowy 2,8mm, inteligentne doświetlenie, LED do 20m, IR do 20m, CVI/TVI/AHD/CVBS, DC 12V, IP67, wbudowany mikrofon | PLN | Dahua | CCTV | Kamery IP | 324
HAC-HDW1500CLQ-IL-A-0280B-S3-DIP | 5 Mpx CMOS 16:9, 5Mpx@25 kl./s, WDR, BLC, HLC, HLC, OSD, obiektyw stałoogniskowy 2,8mm, inteligentne doświetlenie, LED do 30 m, IR do 30 m, CVI/TVI/AHD/CVBS, DC 12V, IP67, wbudowany mikrofon | PLN | Dahua | CCTV | Kamery IP | 230
HAC-HDW1500TLMQ-IL-A-0280B-S3-DIP | 5 Mpx CMOS 16:9, 5Mpx@25 kl./s, WDR, BLC, HLC, HLC, OSD, obiektyw stałoogniskowy 2,8mm, inteligentne doświetlenie, LED do 30 m, IR do 30 m, CVI/TVI/AHD/CVBS, DC 12V, IP67, wbudowany mikrofon | PLN | Dahua | CCTV | Kamery IP | 206
HAC-HFW1500TH-IL-A-0280B-S3-DIP | 5 Mpx CMOS 16:9, 5Mpx@25 kl./s, WDR, BLC, HLC, HLC, OSD, obiektyw stałoogniskowy 2,8mm, inteligentne doświetlenie, LED do 80 m, IR do 80 m, CVI/TVI/AHD/CVBS, DC 12V, IP67, wbudowany mikrofon | PLN | Dahua | CCTV | Kamery IP | 273
HAC-HFW1801TH-IL-A-0360B-S3-DIP | 8 Mpx CMOS, 8Mpx@15 kl./s, WDR, BLC, HLC, HLC, OSD, obiektyw stałoogniskowy 3,6 mm, inteligentne doświetlenie, LED do 80 m, IR do 80 m, CVI/TVI/AHD/CVBS, DC 12V, IP67, wbudowany mikrofon | PLN | Dahua | CCTV | Kamery IP | 386
HAC-HFW1801TLM-IL-A-0280B-S3-DIP | 8 Mpx CMOS, 8Mpx@15 kl./s, WDR, BLC, HLC, HLC, OSD, obiektyw stałoogniskowy 2,8 mm, inteligentne doświetlenie, LED do 40 m, IR do 40 m, CVI/TVI/AHD/CVBS, DC 12V, IP67, wbudowany mikrofon | PLN | Dahua | CCTV | Kamery IP | 365
HAC-HFW1801RL-IL-A-0280B-S3-DIP | 8 Mpx CMOS, 8Mpx@15 kl./s, WDR, BLC, HLC, HLC, OSD, obiektyw stałoogniskowy 2,8 mm, inteligentne doświetlenie, LED do 30 m, IR do 30 m, CVI/TVI/AHD/CVBS, DC 12V, IP67, wbudowany mikrofon | PLN | Dahua | CCTV | Kamery IP | 345
HAC-HFW1801RM-IL-A-0280B-S3-DIP | 8 Mpx CMOS, 8Mpx@15 kl./s, WDR, BLC, HLC, HLC, OSD, obiektyw stałoogniskowy 2,8 mm, inteligentne doświetlenie, LED do 30 m, IR do 30 m, CVI/TVI/AHD/CVBS, DC 12V, IP67, wbudowany mikrofon | PLN | Dahua | CCTV | Kamery IP | 358
HAC-HDW1801TLM-IL-A-0280B-S3-DIP | 8 Mpx CMOS, 8Mpx@15 kl./s, WDR, BLC, HLC, HLC, OSD, obiektyw stałoogniskowy 2,8 mm, inteligentne doświetlenie, LED do 30 m, IR do 30 m, CVI/TVI/AHD/CVBS, DC 12V, IP67, wbudowany mikrofon | PLN | Dahua | CCTV | Kamery IP | 338
HAC-HDW1801CLQ-IL-A-0280B-S3-DIP | 8 Mpx CMOS, 8Mpx@15 kl./s, WDR, BLC, HLC, HLC, OSD, obiektyw stałoogniskowy 2,8 mm, inteligentne doświetlenie, LED do 30 m, IR do 30 m, CVI/TVI/AHD/CVBS, DC 12V, IP67, wbudowany mikrofon | PLN | Dahua | CCTV | Kamery IP | 325
HAC-HDW1801T-IL-A-0280B-S3-DIP | 8 Mpx CMOS, 8Mpx@15 kl./s, WDR, BLC, HLC, HLC, OSD, obiektyw stałoogniskowy 2,8 mm, inteligentne doświetlenie, LED do 40 m, IR do 40 m, CVI/TVI/AHD/CVBS, DC 12V, IP67, wbudowany mikrofon | PLN | Dahua | CCTV | Kamery IP | 366
HAC-HFW1200TLM-IL-T-0280B-DIP | 2 Mpx CMOS, 2Mpx@25 kl./s, WDR, BLC, HLC, HLC, OSD, obiektyw stałoogniskowy 2,8 mm, inteligentne doświetlenie, LED do 40 m, IR do 40 m, CVI/TVI/AHD/CVBS, DC 12V, IP67, wbudowany mikrofon | PLN | Dahua | CCTV | Kamery IP | 240
HAC-HFW1200RM-IL-T-0280B-DIP | 2 Mpx CMOS, 2Mpx@25 kl./s, WDR, BLC, HLC, HLC, OSD, obiektyw stałoogniskowy 2,8 mm, inteligentne doświetlenie, LED do 30 m, IR do 30 m, CVI/TVI/AHD/CVBS, DC 12V, IP67, wbudowany mikrofon | PLN | Dahua | CCTV | Kamery IP | 235
HAC-HFW1200RL-IL-T-0280B-DIP | 2 Mpx CMOS, 2Mpx@25 kl./s, WDR, BLC, HLC, HLC, OSD, obiektyw stałoogniskowy 2,8 mm, inteligentne doświetlenie, LED do 30 m, IR do 30 m, CVI/TVI/AHD/CVBS, DC 12V, IP67, wbudowany mikrofon | PLN | Dahua | CCTV | Kamery IP | 199
HAC-HDW1200TQ-IL-T-0280B-DIP | 2 Mpx CMOS, 2Mpx@25 kl./s, WDR, BLC, HLC, HLC, OSD, obiektyw stałoogniskowy 2,8 mm, inteligentne doświetlenie, LED do 40 m, IR do 40 m, CVI/TVI/AHD/CVBS, DC 12V, IP67, wbudowany mikrofon | PLN | Dahua | CCTV | Kamery IP | 232
HAC-HFW1500TLM-IL-T-0280B-DIP | 5 Mpx CMOS 16:9, 5Mpx@25 kl./s, WDR, BLC, HLC, HLC, obiektyw stałoogniskowy 2,8 mm, inteligentne doświetlenie, LED do 40 m, IR do 40 m, CVI/TVI/AHD/CVBS, DC 12V, IP67, wbudowany mikrofon | PLN | Dahua | CCTV | Kamery IP | 281
HAC-HFW1500TLM-IL-T-0360B-DIP | 5 Mpx CMOS 16:9, 5Mpx@25 kl./s, WDR, BLC, HLC, HLC, obiektyw stałoogniskowy 3,6 mm, inteligentne doświetlenie, LED do 40 m, IR do 40 m, CVI/TVI/AHD/CVBS, DC 12V, IP67, wbudowany mikrofon | PLN | Dahua | CCTV | Kamery IP | 281
HAC-HFW1500RM-IL-T-0280B-DIP | 5 Mpx CMOS 16:9, 5Mpx@25 kl./s, WDR, BLC, HLC, HLC, obiektyw stałoogniskowy 2,8 mm, inteligentne doświetlenie, LED do 30 m, IR do 30 m, CVI/TVI/AHD/CVBS, DC 12V, IP67, wbudowany mikrofon | PLN | Dahua | CCTV | Kamery IP | 273
HAC-HFW1500RL-IL-T-0280B-DIP | 5 Mpx CMOS 16:9, 5Mpx@25 kl./s, WDR, BLC, HLC, HLC, obiektyw stałoogniskowy 2,8 mm, inteligentne doświetlenie, LED do 30 m, IR do 30 m, CVI/TVI/AHD/CVBS, DC 12V, IP67, wbudowany mikrofon | PLN | Dahua | CCTV | Kamery IP | 246
HAC-HDW1500TQ-IL-T-0280B-DIP | 5 Mpx CMOS 16:9, 5Mpx@25 kl./s, WDR, BLC, HLC, HLC, obiektyw stałoogniskowy 2,8 mm, inteligentne doświetlenie, LED do 40 m, IR do 40 m, CVI/TVI/AHD/CVBS, DC 12V, IP67, wbudowany mikrofon | PLN | Dahua | CCTV | Kamery IP | 267
HAC-HDW1249X-A-PRO-0280B-DIP | 2 Mpx CMOS, 2Mpx@25 kl./s, AI-ISP, WDR, BLC, HLC, HLC, OSD, obiektyw stałoogniskowy 2,8 mm, inteligentne doświetlenie, LED do 50 m, CVI/TVI/AHD/CVBS, DC 12V, IP67, wbudowany mikrofon | PLN | Dahua | CCTV | Kamery IP | 418
HAC-HFW1249X-A-PRO-0280B-DIP | 2 Mpx CMOS, 2Mpx@25 kl./s, AI-ISP, WDR, BLC, HLC, HLC, OSD, obiektyw stałoogniskowy 2,8 mm, inteligentne doświetlenie, LED do 50 m, CVI/TVI/AHD/CVBS, DC 12V, IP67, wbudowany mikrofon | PLN | Dahua | CCTV | Kamery IP | 418
HAC-HFW1249X-IL-A-PRO-0280B-DIP | 2 Mpx CMOS, 2Mpx@25 kl./s, AI-ISP, WDR, BLC, HLC, HLC, OSD, obiektyw stałoogniskowy 2,8 mm, inteligentne doświetlenie, LED do 50 m, IR do 50 m, CVI/TVI/AHD/CVBS, DC 12V, IP67, wbudowany mikrofon | PLN | Dahua | CCTV | Kamery IP | 428
HAC-HDW1249X-IL-A-PRO-0280B-DIP | 2 Mpx CMOS, 2Mpx@25 kl./s, AI-ISP, WDR, BLC, HLC, HLC, OSD, obiektyw stałoogniskowy 2,8 mm, inteligentne doświetlenie, LED do 50 m, IR do 50 m, CVI/TVI/AHD/CVBS, DC 12V, IP67, wbudowany mikrofon | PLN | Dahua | CCTV | Kamery IP | 428
HAC-HFW1549X-IL-A-PRO-0280B-DIP | 5 Mpx CMOS 16:9, 5Mpx@25 kl./s, AI-ISP, WDR, BLC, HLC, HLC, obiektyw stałoogniskowy 2,8 mm, inteligentne doświetlenie, LED do 50 m, IR do 50 m, CVI/TVI/AHD/CVBS, DC 12V, IP67, wbudowany mikrofon | PLN | Dahua | CCTV | Kamery IP | 454
HAC-HFW1549X-IL-A-PRO-0360B-DIP | 5 Mpx CMOS 16:9, 5Mpx@25 kl./s, AI-ISP, WDR, BLC, HLC, HLC, obiektyw stałoogniskowy 3,6 mm, inteligentne doświetlenie, LED do 50 m, IR do 50 m, CVI/TVI/AHD/CVBS, DC 12V, IP67, wbudowany mikrofon | PLN | Dahua | CCTV | Kamery IP | 454
HAC-HDW1549X-IL-A-PRO-0280B-DIP | 5 Mpx CMOS 16:9, 5Mpx@25 kl./s, AI-ISP, WDR, BLC, HLC, HLC, obiektyw stałoogniskowy 2,8 mm, inteligentne doświetlenie, LED do 50 m, IR do 50 m, CVI/TVI/AHD/CVBS, DC 12V, IP67, wbudowany mikrofon | PLN | Dahua | CCTV | Kamery IP | 454
HAC-HFW1549X-A-PRO-0280B-DIP | 5 Mpx CMOS 16:9, 5Mpx@25 kl./s, AI-ISP, WDR, BLC, HLC, HLC, obiektyw stałoogniskowy 2,8 mm, inteligentne doświetlenie, LED do 50 m, CVI/TVI/AHD/CVBS, DC 12V, IP67, wbudowany mikrofon | PLN | Dahua | CCTV | Kamery IP | 446
HAC-HFW1549X-A-PRO-0360B-DIP | 5 Mpx CMOS 16:9, 5Mpx@25 kl./s, AI-ISP, WDR, BLC, HLC, HLC, obiektyw stałoogniskowy 3,6 mm, inteligentne doświetlenie, LED do 50 m, CVI/TVI/AHD/CVBS, DC 12V, IP67, wbudowany mikrofon | PLN | Dahua | CCTV | Kamery IP | 446
HAC-HDW1549X-A-PRO-0280B-DIP | 5 Mpx CMOS 16:9, 5Mpx@25 kl./s, AI-ISP, WDR, BLC, HLC, HLC, obiektyw stałoogniskowy 2,8 mm, inteligentne doświetlenie, LED do 50 m, CVI/TVI/AHD/CVBS, DC 12V, IP67, wbudowany mikrofon | PLN | Dahua | CCTV | Kamery IP | 446
HAC-HFW2241TU-Z-A-27135-S2-DIP | 2 Mpx CMOS, 25/30 kl./s @ 1080P, obiektyw zmiennoogniskowy 2,7-13,5 mm, IR 80 m, Smart IR, ICR, OSD, 4w1 (CVI/TVI/AHD/CVBS), IP67, DC 12V, obudowa metalowa, wbudowany mikrofon | PLN | Dahua | CCTV | Kamery IP | 861
HAC-HFW2241TU-A-0360B-S2-DIP | 2 Mpx CMOS, 25/30 kl./s @ 1080P, obiektyw stałoogniskowy 3,6 mm, IR 80 m, Smart IR, ICR, OSD, 4w1 (CVI/TVI/AHD/CVBS), IP67, DC 12V, obudowa metalowa, wbudowany mikrofon | PLN | Dahua | CCTV | Kamery IP | 629
HAC-HDW2241T-Z-A-27135-S2-DIP | 2 Mpx CMOS, 25/30 kl./s @ 1080P, obiektyw zmiennoogniskowy 2,7-13,5 mm, IR 60 m, Smart IR, ICR, OSD, 4w1 (CVI/TVI/AHD/CVBS), IP67, DC 12V, obudowa metalowa, wbudowany mikrofon | PLN | Dahua | CCTV | Kamery IP | 827
HAC-HDW2241TMQ-A-0280B-S2-DIP | 2 Mpx CMOS, 25/30 kl./s @ 1080P, obiektyw stałoogniskowy 2,8 mm, IR 60 m, Smart IR, ICR, OSD, 4w1 (CVI/TVI/AHD/CVBS), IP67, DC 12V, obudowa metalowa, wbudowany mikrofon | PLN | Dahua | CCTV | Kamery IP | 542
HAC-HDBW2241RA-Z-A-27135-S2-DIP | 2 Mpx CMOS, 25/30 kl./s @ 1080P, obiektyw zmiennoogniskowy 2,7-13,5 mm, IR 60 m, Smart IR, ICR, OSD, 4w1 (CVI/TVI/AHD/CVBS), IP67, DC 12V, obudowa metalowa, wbudowany mikrofon | PLN | Dahua | CCTV | Kamery IP | 838
HAC-HDBW2241F-A-0280B-S2-DIP | 2 Mpx CMOS, 25/30 kl./s @ 1080P, obiektyw stałoogniskowy 2,8 mm, IR 30 m, Smart IR, ICR, OSD, 4w1 (CVI/TVI/AHD/CVBS), IP67, IK10, DC 12V, obudowa metalowa, wbudowany mikrofon | PLN | Dahua | CCTV | Kamery IP | 577
HAC-HFW2501TU-A-0360B-S2 | 1/2,7" 5 Mpx CMOS, 25 kl./s @ 5Mpx (16:9), obiektyw stałoogniskowy 3,6 mm, IR 80 m, Smart IR, ICR, OSD, 4w1 (CVI/TVI/AHD/CVBS), IP67, DC 12V, obudowa metalowa, wbudowany mikrofon | PLN | Dahua | CCTV | Kamery IP | 640
HAC-HFW2501TU-Z-A-27135-S2 | 1/2,7" 5 Mpx CMOS, 25 kl./s @ 5Mpx (16:9), obiektyw zmiennoogniskowy 2,7-13,5 mm, IR 80 m, Smart IR, ICR, OSD, 4w1 (CVI/TVI/AHD/CVBS), IP67, DC 12V, obudowa metalowa, wbudowany mikrofon | PLN | Dahua | CCTV | Kamery IP | 965
HAC-HDBW2501R-Z-27135-S2 | 1/2,7" 5 Mpx CMOS, 25 kl./s @ 5Mpx (16:9), obiektyw zmiennoogniskowy 2,7-13,5 mm, IR 30 m, Smart IR, ICR, OSD, 4w1 (CVI/TVI/AHD/CVBS), IP67, IK10, DC 12V, obudowa metalowa | PLN | Dahua | CCTV | Kamery IP | 965
HAC-HDW2501TMQ-A-0280B-S2 | 1/2,7" 5 Mpx CMOS, 25 kl./s @ 5Mpx (16:9), obiektyw stałoogniskowy 2,8 mm, IR 60 m, Smart IR, ICR, OSD, 4w1 (CVI/TVI/AHD/CVBS), IP67, DC 12V, obudowa metalowa, wbudowany mikrofon | PLN | Dahua | CCTV | Kamery IP | 583
HAC-HDW2501T-Z-A-27135-S2 | 1/2,7" 5 Mpx CMOS, 25 kl./s @ 5Mpx (16:9), obiektyw zmiennoogniskowy 2,7-13,5 mm, IR 60 m, Smart IR, ICR, OSD, 4w1 (CVI/TVI/AHD/CVBS), IP67, DC 12V, obudowa metalowa z plastikowymi elementami, wbudowany mikrofon | PLN | Dahua | CCTV | Kamery IP | 896
HAC-HFW2802TU-A-0360B-S2-DIP | 1/2" 8 Mpx CMOS, 15 kl./s @ 4K, obiektyw stałoogniskowy 3,6mm, IR 80 m, Smart IR, ICR, OSD, 4w1 (CVI/TVI/AHD/CVBS), IP67, DC 12V, obudowa metalowa, wbudowany mikrofon | PLN | Dahua | CCTV | Kamery IP | 856
HAC-HFW2802TU-Z-A-27135-S2-DIP | 1/2" 8 Mpx CMOS, 15 kl./s @ 4K, obiektyw zmiennoogniskowy 2,7-13,5 mm, IR 80 m, Smart IR, ICR, OSD, 4w1 (CVI/TVI/AHD/CVBS), IP67, DC 12V, obudowa metalowa, wbudowany mikrofon | PLN | Dahua | CCTV | Kamery IP | 1341
HAC-HDW2802T-A-0280B-S2-DIP | 1/2" 8 Mpx CMOS, 15 kl./s @ 4K, obiektyw stałoogniskowy 2,8 mm, IR 60 m, Smart IR, ICR, OSD, 4w1 (CVI/TVI/AHD/CVBS), IP67, DC 12V, obudowa metalowa, wbudowany mikrofon, wbudowany przełącznik trybów pracy DIP | PLN | Dahua | CCTV | Kamery IP | 729
HAC-HDW2802T-Z-A-3711 | 1/2" 8 Mpx CMOS, 15 kl./s @ 4K, obiektyw zmiennoogniskowy 3,7-11 mm, IR 60 m, Smart IR, ICR, OSD, 4w1 (CVI/TVI/AHD/CVBS), IP67, DC 12V, obudowa metalowa, wbudowany mikrofon | PLN | Dahua | CCTV | Kamery IP | 1325
HAC-HDBW2802RA-Z-A-27135-S2-DIP | 1/2" 8 Mpx CMOS, 15 kl./s @ 4K, obiektyw zmiennoogniskowy 2,7-13,5 mm, IR 60 m, Smart IR, ICR, OSD, 4w1 (CVI/TVI/AHD/CVBS), IP67, IK10, DC 12V, obudowa metalowa | PLN | Dahua | CCTV | Kamery IP | 1341
SD42216DB-HC | 1/2,8" 2 Mpx, STARVIS CMOS, WDR, 16x zoom, 5 mm–80 mm, 25/30 kl./s@1080P, 1 we. audio, 2/1 we./wyj. alarm, IP66, IK10, 12VDC | PLN | Dahua | Inne | Niesklasyfikowane | 2758
SD40216DB-HC | 1/2,8" 2 Mpx, STARVIS CMOS, WDR, 16x zoom, 5 mm–80 mm, 25/30 kl./s@1080P, 1 we. audio, 2/1 we./wyj. alarm, IP66, IK10, 12VDC | PLN | Dahua | Inne | Niesklasyfikowane | 2758
SD42C216DB-HC | 1/2,8" 2 Mpx, STARVIS CMOS, WDR, 16x zoom, 5 mm–80 mm, 25/30 kl./s@1080P, 1 we. audio, 2/1 we./wyj. alarm, IK10, 12VDC | PLN | Dahua | Inne | Niesklasyfikowane | 2758
SD22204DB-GC | 1/2,8" 2 Mpx, CMOS, Starlight, 4x zoom, BLC, HLC, WDR, 2,7 mm–11 mm, 25/30 kl./s@1080P, IP66, IK10 | PLN | Dahua | Inne | Niesklasyfikowane | 1460
SD49218DB-HC | 1/2,8" 2 Mpx, CMOS, Starlight, 18x zoom, BLC, HLC, WDR, 5 mm–90 mm, 25/30 kl./s@1080P, IR 100m, 1 we. audio, 2/1 we./wyj. alarm, IP66, DC 12V | PLN | Dahua | Inne | Niesklasyfikowane | 2977
SD49225DB-HC | 1/2,8" 2 Mpx, CMOS, Starlight, 25x zoom, BLC, HLC, WDR, 4,8 mm–120 mm, IR 100m, 25/30 kl./s@1080P, IP67, IK10 | PLN | Dahua | Inne | Niesklasyfikowane | 3168
SD50225DB-HC | 1/2,8" 2 Mpx, CMOS, Starlight, 25x zoom, BLC, HLC, WDR, 4,8 mm–120 mm, 25/30 kl./s@1080P, IP67, IK10 | PLN | Dahua | Inne | Niesklasyfikowane | 3544
SD52C225DB-HC | 1/2,8" 2 Mpx, CMOS, Starlight, 25x zoom, BLC, HLC, WDR, 4,8 mm–120 mm, 25/30 kl./s@1080P, IK10 | PLN | Dahua | Inne | Niesklasyfikowane | 3460
SD59225DB-HC | 1/2,8" 2 Mpx, CMOS, Starlight, 25x zoom, BLC, HLC, WDR, 4,8 mm–120 mm, IR 150m, 25/30 kl./s@1080P, IP66 | PLN | Dahua | Inne | Niesklasyfikowane | 4049
SD59232DB-HC | 1/2,8" 2 Mpx, CMOS, Starlight, 32x zoom, BLC, HLC, WDR, 4,5 mm–144 mm, IR 150m, 25/30 kl./s@1080P, 1 we. Audio, 2/1 we./wyj. Alarm, IP66, DC 24V | PLN | Dahua | Inne | Niesklasyfikowane | 5508
HAC-ME1509TH-A-PV-0360B-S2 | 5 Mpx CMOS, 25 kl./s @ 5Mpx, Full Color, OSD, obiektyw stałoogniskowy 3,6 mm, inteligentne doświetlenie: IR 40 m, LED 40m, ochrona z czerwoną i niebieską lampą oraz syreną, DC 12V, IP67 | PLN | Dahua | CCTV | Kamery Analogowe | 752
HAC-HUM3201B-P-0280B-S2 | Kamera HDCVI typu pinhole, 1/2.8" 2 Mpx Sony CMOS, Starlight, obiektyw stałoogniskowy 2,8mm, 30kl/s@1080P, 120dB true WDR, CVI/TVI/AHD/CVBS. wejście audio, DC 12V | PLN | Dahua | CCTV | Kamery Analogowe | 524
HAC-HDW3200G-0280B | 1/2,7“ 2 Mpx CMOS, 25 kl./s@2Mpx, obiektyw stałoogniskowy 2,8 mm, IR do 20m, obudowa metalowa, IP67, wbudowany mikrofon | PLN | Dahua | CCTV | Kamery IP | 368
XVR1B04-I/T | 20 Mb/s, kompresja H.265/H.265+, kodowanie AI, 4 kanałów analogowych (HDCVI, AHD, TVI, CVBS), obsługuje max. 5 kanałów IP każdy do 2 Mpx, HDD 1 SATA do 6 TB, AI (tylko na kamerach analogowych): SMD+ | PLN | Dahua | CCTV | Kamery Analogowe | 422
XVR1B08-I/T | 40 Mb/s, kompresja H.265/H.265+, kodowanie AI, 8 kanałów analogowych (HDCVI, AHD, TVI, CVBS), obsługuje max. 10 kanałów IP każdy do 6 Mpx, HDD 1 SATA do 6 TB, AI (tylko na kamerach analogowych): SMD+ | PLN | Dahua | CCTV | Kamery Analogowe | 520
XVR1B08H-I/T | 64 Mb/s, kompresja H.265/H.265+, kodowanie AI, 8 kanałów analogowych (HDCVI, AHD, TVI, CVBS), obsługuje max. 12 kanałów IP każdy do 6 Mpx, HDD 1 SATA do 16 TB, AI (tylko na kamerach analogowych): SMD+ | PLN | Dahua | CCTV | Kamery Analogowe | 830
XVR1B16-I/T | 64 Mb/s, kompresja H.265/H.265+, kodowanie AI, 16 kanałów analogowych (HDCVI, AHD, TVI, CVBS), obsługuje max. 18 kanałów IP każdy do 6 Mpx, HDD 1 SATA do 16 TB, AI (tylko na kamerach analogowych): SMD+ | PLN | Dahua | CCTV | Kamery Analogowe | 891
XVR1B16H-I/T | 128 Mb/s, kompresja H.265/H.265+, kodowanie AI, 16 kanałów analogowych (HDCVI, AHD, TVI, CVBS), obsługuje max. 24 kanałów IP każdy do 6 Mpx, HDD 1 SATA do 16 TB, AI (tylko na kamerach analogowych): SMD+ | PLN | Dahua | CCTV | Kamery Analogowe | 1433
XVR5104HS-4KL-I3 | 64 Mb/s, kompresja H.265/H.265+, kodowanie AI, obsługuje max. 8 kanałów IP każdy do 8 Mpx, IVS, 1 kan. Ochrona perymetryczna, 4kan. SMD Plus, 1 kanał rozpoznawanie twarzy (kanały analogowe), max. 1 dysk SATA do 10 TB, obsługuje formaty wideo HDCVI/AHD/TVI/CVBS/IP, audio 1we/1wy | PLN | Dahua | CCTV | Kamery Analogowe | 1362
XVR5104HS-4KL-I3/T | 32 Mb/s, kompresja H.265/H.265+, kodowanie AI, obsługuje max. 4 kanałów IP każdy do 8 Mpx przy 15 klatkach/s, IVS, 1 kan. Ochrona perymetryczna, 4kan. SMD Plus, 4 kanały AcuPick,4 kanały perymeryczne, max. 1 dysk SATA do 16 TB, obsługuje formaty wideo HDCVI/AHD/TVI/CVBS/IP, 4 kanały two-way Talk | PLN | Dahua | CCTV | Kamery Analogowe | 1059
XVR5104HS-I3/T | 32 Mb/s, kompresja H.265/H.265+, kodowanie AI, obsługuje max. 6 kanałów IP każdy do 5 Mpx przy 25 klatkach/s, IVS, 4 kan. Ochrona perymetryczna, 4kan. SMD Plus, 2 kanały rozpoznawanie twarzy (kanały analogowe),2 kanały AcuPick, max. 1 dysk SATA do 16 TB, obsługuje formaty wideo HDCVI/AHD/TVI/CVBS/IP, audio 4we/1wy, obsługa kamer WiFi | PLN | Dahua | CCTV | Kamery Analogowe | 836
XVR5108HE-4KL-I3/T | 32 Mb/s, kompresja H.265/H.265+, kodowanie AI, obsługuje max. 16 kanałów IP każdy do 8 Mpx do 128 Mbs, IVS, 8 kan. Ochrona perymetryczna, 8kan. SMD Plus, 4 kanały rozpoznawanie twarzy (kanały analogowe),8 kanały AcuPick, max. 1 dysk SATA do 16 TB, obsługuje formaty wideo HDCVI/AHD/TVI/CVBS/IP, audio 8 we/1wy, obsługa kamer WiFi | PLN | Dahua | CCTV | Kamery Analogowe | 2143
XVR5108HE-I3/T | 64 Mb/s, kompresja H.265/H.265+, kodowanie AI, 8 kanałów analogowych (HDCVI, AHD, TVI, CVBS), obsługuje max. 12 kanałów IP każdy do 6 Mpx, HDD 1 SATA do 16 TB, 2 kanały AcuPick, AI (tylko na kamerach analogowych): perymetryka, detekcja twarzy, rozpoznawanie twarzy, SMD+, 8 kanałów Two-way talk, obsługa kamer Wi-Fi | PLN | Dahua | CCTV | Kamery Analogowe | 1703
XVR5108HS-4KL-I3/T | 128 Mb/s, kompresja H.265/H.265+, kodowanie AI, 8 kanałów analogowych 15klatek/s (HDCVI, AHD, TVI, CVBS), obsługuje max. 16 kanałów IP każdy do 8 Mpx, HDD 1 SATA do 16 TB, 8 kanałów AcuPick, AI (tylko na kamerach analogowych): 8 kanałów-perymetryka, 4 kanały -detekcja twarzy, rozpoznawanie twarzy, SMD+, obługa kamer Wi-Fii | PLN | Dahua | CCTV | Kamery Analogowe | 1867
XVR5108HS-I3/T | 64 Mb/s, kompresja H.265/H.265+, kodowanie AI, 8 kanałów analogowych (HDCVI, AHD, TVI, CVBS), obsługuje max. 12 kanałów IP każdy do 6 Mpx, HDD 1 SATA do 16 TB,2 kanały AcuPick, AI (tylko na kamerach analogowych): perymetryka, detekcja twarzy, rozpoznawanie twarzy, SMD+, obsługa kamer WiFi, | PLN | Dahua | CCTV | Kamery Analogowe | 1247
XVR5116HS-I3/T | 128 Mb/s, kompresja H.265/H.265+, kodowanie AI, 16 kanałów analogowych (HDCVI, AHD, TVI, CVBS), obsługuje max. 24 kanałów IP każdy do 6 Mpx, HDD 1 SATA do 16 TB,2 kanały AcuPick, AI (tylko na kamerach analogowych): perymetryka, detekcja twarzy, rozpoznawanie twarzy, SMD+, obsługa kamer WiFi, 16 kanałów Two-Way talk | PLN | Dahua | CCTV | Kamery Analogowe | 1783
XVR5116H-4KL-I3/T | 128 Mb/s, kompresja H.265/H.265+, kodowanie AI, 16 kanałów analogowych (HDCVI, AHD, TVI, CVBS), obsługuje max. 32 kanałów IP każdy do 8 Mpx, HDD 1 SATA do 16 TB,16 kanałów Two Way Talk, 8 kanałów AcuPick, AI (tylko na kamerach analogowych): perymetryka, detekcja twarzy, rozpoznawanie twarzy, 16 kanałów SMD+, obsługa kamer WiFi | PLN | Dahua | CCTV | Kamery Analogowe | 3405
XVR5108HS-4KL-I3 | 128 Mb/s, kompresja H.265/H.265+, kodowanie AI, 8 kanałów analogowych (HDCVI, AHD, TVI, CVBS), obsługuje max. 16 kanałów IP każdy do 8 Mpx, HDD 1 SATA do 16 TB, AI (tylko na kamerach analogowych): perymetryka, detekcja twarzy, rozpoznawanie twarzy, SMD+ | PLN | Dahua | CCTV | Kamery Analogowe | 2265
XVR5116H-4KL-I3 | 128 Mb/s, kompresja H.265/H.265+, kodowanie AI, 16 kanałów analogowych (HDCVI, AHD, TVI, CVBS), obsługuje max. 32 kanałów IP każdy do 8 Mpx, HDD 1 SATA do 16 TB, AI (tylko na kamerach analogowych): perymetryka, detekcja twarzy, rozpoznawanie twarzy, SMD+ | PLN | Dahua | CCTV | Kamery Analogowe | 4043
XVR5216AN-I3/T | 128 Mb/s, Kompresja H.265/H.265+, kodowanie AI, 16 kanałów analogowych (HDCVI, AHD, TVI, CVBS), obsłguje max. 24 kanałów IP każdy do 6 Mpx, HDD 2 SATA do 16 TB, AI (tylko na kamerach analogowych): 4 kanały perymetryka, detekcja twarzy, rozpoznawanie twarzy, 16 kanałów SMD+, 2 kanały AcuPick, obsługa kamer WiFi. | PLN | Dahua | CCTV | Kamery Analogowe | 2054
XVR5216A-4KL-I3/T | 128 Mb/s, kompresja H.265/H.265+, kodowanie AI, 16 kanałów analogowych (HDCVI, AHD, TVI, CVBS), obsługuje max. 32 kanałów IP każdy do 8 Mpx, HDD 2 SATA do 16 TB, AI (tylko na kamerach analogowych): 8 kanałów perymetryka, 4 kanały detekcja twarzy, rozpoznawanie twarzy, SMD+, 8 kanałów AcuPick, obsługa kamer WiFi. | PLN | Dahua | CCTV | Kamery Analogowe | 4007
XVR5232AN-I3/T | 128 Mb/s, kompresja H.265/H.265+, kodowanie AI, 32 kanały analogowe z audio (HDCVI, AHD, TVI, CVBS), obsługuje max. 48 kanałów IP każdy do 6 Mpx, HDD 2 SATA do 16 TB, AI (tylko na kamerach analogowych): 8 kanałów perymetryka, 2 kanały detekcja twarzy z rozpoznawaniem twarzy,32kanały SMD+, 2 kanały AcuPick, obsługa kamer WiFi. | PLN | Dahua | CCTV | Kamery Analogowe | 3425
XVR5416L-4KL-I3 | 128 Mb/s, kompresja H.265/H.265+, kodowanie AI, 16 kanałów analogowych (HDCVI, AHD, TVI, CVBS), obsługuje max. 32 kanałów IP każdy do 12 Mpx, HDD 2 SATA do 16 TB, AI (tylko na kamerach analogowych): perymetryka, detekcja twarzy, rozpoznawanie twarzy, SMD+ | PLN | Dahua | CCTV | Kamery Analogowe | 6740
XVR5416L-I3 | 128 Mb/s, kompresja H.265/H.265+, kodowanie AI, 16 kanałów analogowych (HDCVI, AHD, TVI, CVBS), obsługuje max. 24 kanałów IP każdy do 8 Mpx, HDD 2 SATA do 16 TB, AI (tylko na kamerach analogowych): perymetryka, detekcja twarzy, rozpoznawanie twarzy, SMD+ | PLN | Dahua | CCTV | Kamery Analogowe | 4687
XVR5432L-4KL-I3 | 256 Mb/s, kompresja H.265/H.265+, kodowanie AI, 32 kanałów analogowych (HDCVI, AHD, TVI, CVBS), obsługuje max. 64 kanałów IP każdy do 12 Mpx, HDD 4 SATA do 16 TB, AI (tylko na kamerach analogowych): perymetryka, detekcja twarzy, rozpoznawanie twarzy, SMD+ | PLN | Dahua | CCTV | Kamery Analogowe | 10870
XVR5432L-I3 | 192 Mb/s, kompresja H.265/H.265+, kodowanie AI, 32 kanałów analogowych (HDCVI, AHD, TVI, CVBS), obsługuje max. 48 kanałów IP każdy do 8 Mpx, HDD 4 SATA do 16 TB, AI (tylko na kamerach analogowych): perymetryka, detekcja twarzy, rozpoznawanie twarzy, SMD+ | PLN | Dahua | CCTV | Kamery Analogowe | 6966
ARB1606 | Komunikacja: 1 RS485 Port Przełącznik DIP: 2 bit Alarm we/wy: 16kan/6kan DC12V | PLN | Dahua | Infrastruktura IT | Switche PoE | 331
H3B | 1/3,2" 3 Mpx CMOS, H.265 25/30 kl./s @ 2304x1296, DWDR, wbudowany mikrofon/głośnik, poziomy kąt widzenia: 79°, obrót: 0°-350° uchył: -5°-80°, IR 10 m, detekcja człowieka, auto śledzenie, karta SD, DC 5V, RJ45, WiFi IEEE 802.11b/g/n 2,4G | PLN | Dahua | Inne | Niesklasyfikowane | 152
H5B | 1/3" 5 Mpx CMOS, H.265 25/30 kl./s @ 2880x1620, DWDR, wbudowany mikrofon/głośnik, poziomy kąt widzenia: 74°, obrót: 0°-350° uchył: -5°-80°, IR 10 m, detekcja człowieka, auto śledzenie, karta SD, DC 5V, RJ45, WiFi IEEE 802.11b/g/n 2,4G | PLN | Dahua | Inne | Niesklasyfikowane | 168
H3A | 1/3,2" 2 Mpx CMOS, H.265 25/30 kl./s @ 1920x1080, DWDR, wbudowany mikrofon/głośnik, obiektyw 3,6 mm, obrót: 0°-355° uchył: -5°-80°, IR 10 m, detekcja człowieka, auto śledzenie, karta SD, DC 5V, RJ45, WiFi IEEE 802.11b/g/n 2,4G | PLN | Dahua | CCTV | Akcesoria CCTV | 103
H5A | 1/3" 4 Mpx CMOS, H.265 25 kl./s @ 2560x1440, DWDR, wbudowany mikrofon/głośnik, obiektyw 3,6 mm, obrót: 0°-355° uchył: -5°do 80°, IR 10 m, detekcja człowieka, auto śledzenie, karta SD, DC 5V, RJ45, WiFi IEEE 802.11b/g/n 2,4G | PLN | Dahua | CCTV | Akcesoria CCTV | 119
H2C | 1/2,8" 2 Mpx CMOS, H.265 25/30 kl./s @ 1920x1080, DWDR, wbudowany mikrofon/głośnik, obiektyw 4 mm, obrót: 0°-325° uchył: -20°do 100°, IR 15 m, detekcja człowieka, auto śledzenie, karta SD, DC 5V, RJ45, WiFi IEEE 802.11b/g/n 2,4G, IVS | PLN | Dahua | CCTV | Akcesoria CCTV | 130
H4C | 1/2,8" 4 Mpx CMOS, H.265 25/30 kl./s @ 2560x1440, DWDR, wbudowany mikrofon/głośnik, obiektyw 4 mm, obrót: 0°-325° uchył: -20°do 100°, IR 15 m, detekcja człowieka, auto śledzenie, karta SD, DC 5V, RJ45, WiFi IEEE 802.11b/g/n 2,4G, IVS | PLN | Dahua | CCTV | Akcesoria CCTV | 145
H3D-3F | 2x 1/3,2" 3 Mpx CMOS, H.265 15 kl./s @ 2304x1296, DWDR, wbudowany mikrofon/głośnik, obiektywy 3,6 mm, obrót modułu PT: 0°-349°, uchył modułu: -5°do 90°, IR 30 m, detekcja człowieka oraz zwierząt, auto śledzenie, karta SD, DC 5V, WiFi IEEE 802.11b/g/n/ac/ax 2,4G oraz 5G | PLN | Dahua | CCTV | Akcesoria CCTV | 192
H5D-5F | 2x 1/3" 5 Mpx CMOS, H.265 15 kl./s @ 2880x1620, DWDR, wbudowany mikrofon/głośnik, obiektywy 3,6 mm, obrót modułu PT: 0°-349°, uchył modułu: -5°do 90°, IR 30 m, detekcja człowieka oraz zwierząt, auto śledzenie, karta SD, DC 5V, WiFi IEEE 802.11b/g/n/ac/ax 2,4G oraz 5G | PLN | Dahua | CCTV | Akcesoria CCTV | 226
T3A-PV | 1/2,8" 3 Mpx CMOS, H.265/H.264 25/30 kl./s @ 2304x1296, DWDR, wbudowany mikrofon/głośnik, obiektyw 2,8/3,6 mm, IR 30 m, LED 30 m, detekcja człowieka i pojazdu, karta SD, DC 12V, IP67, RJ45, WiFi IEEE 802.11b/g/n/ax 2,4GHz | PLN | Dahua | CCTV | Akcesoria CCTV | 137
T3A-IL | 1/2,8" 3 Mpx CMOS, H.265/H.264 25/30 kl./s @ 2304 × 1296, DWDR, wbudowany mikrofon, obiektyw 2,8/3,6 mm, IR 30m, LED 30m, detekcja człowieka i pojazdu, karta SD, DC 12V, IP67, RJ45, WiFi IEEE 802.11b/g/n/ax 2.4 G | PLN | Dahua | CCTV | Akcesoria CCTV | 133
T5A-PV | 1/2.7" 5Mpx CMOS H.265/H264 25/30 kl./s @ 2880 × 1620, DWDR, wbudowany mikrofon/głośnik, obiektyw 2,8/3,6 mm, IR 30m, LED 30m, detekcja człowieka i pojazdu, karta SD, DC 12V, IP67, RJ45, WiFi IEEE 802.11b/g/n/ax 2.4G | PLN | Dahua | CCTV | Akcesoria CCTV | 164
T5A-IL | 1/2,7" 5Mpx CMOS H.265/H.264 25/30 kl./s @2880 × 1620, DWDR, wbudowany mikrofon, obiektyw 2,8/3,6 mm, IR 30m, LED 30m, detekcja człowieka i pojazdu, karta SD, DC 12V, IP67, RJ45, WiFi IEEE 802.11b/g/n/ax 2.4 G | PLN | Dahua | CCTV | Akcesoria CCTV | 160
C3A | 1/3,2" 3 Mpx CMOS, H.265 25/30 kl./s @2304x1296, DWDR, wbudowany mikrofon/głośnik, poziomy kąt widzenia: 99°, IR 10 m, detekcja człowieka i zwierzęcia, karta SD, DC 5V, WiFi IEEE 802.11b/g/n 2,4G | PLN | Dahua | Inne | Niesklasyfikowane | 78
C5A | 1/2,7" 5 Mpx CMOS, H.265 25/30 kl./s @2880x1620, DWDR, wbudowany mikrofon/głośnik, poziomy kąt widzenia: 90°, IR 10 m, detekcja człowieka i zwierzęcia, karta SD, DC 5V, WiFi IEEE 802.11b/g/n 2,4G | PLN | Dahua | Inne | Niesklasyfikowane | 92
C2K-P | 1/2,7" 2 Mpx CMOS, H.265/H.265 25/30 kl./s @1920x1080, wbudowany mikrofon/głośnik, obiektyw 3,6 mm (2,8 mm opcja), IR 30 m, detekcja człowieka, karta SD, 12 VDC/PoE, RJ45, WiFi IEEE 802.11b/g/n 2,4G | PLN | Dahua | CCTV | Akcesoria CCTV | 234
C4K-P | 1/3" 4 Mpx CMOS, H.265/H.265 25/30 kl./s @2560x1440, wbudowany mikrofon/głośnik, obiektyw 3,6 mm (2,8 mm opcja), IR 30 m, detekcja człowieka, karta SD, 12 VDC/PoE, RJ45, WiFi IEEE 802.11b/g/n 2,4G | PLN | Dahua | CCTV | Akcesoria CCTV | 262
P3AS-PV | 1/2,8" 3 Mpx CMOS, H.265/H.264 25/30 kl./s @2304 × 1296, DWDR, wbudowany mikrofon/głośnik, objektyw 4 mm, IR 30m, LED 30m, detekcja ludzi i pojazdów, śledzenie, odstraszanie, obrót 0° do 345°, uchył 0° do 90°, karta SD, DC 12V, IP66, RJ45, WiFi IEEE 802.11a/b/g/n/ac/ax 2.4G i 5G | PLN | Dahua | Inne | Niesklasyfikowane | 164
P5AS-PV | 1/2,7" 5Mpx CMOS, H.265/H.264 25/30 kl./s @ 2880 × 1620, DWDR, wbudowany mikrofon/głośnik, obiektyw 4 mm, IR 30m, LED 30m, detekcja ludzi i pojazdów, śledzenie, odstraszanie, obrót 0° do 345°, uchył 0° do 90°, karta SD, DC 12V, IP66, RJ45, WiFi IEEE 802.11a/b/g/n/ac/ax 2.4G i 5G | PLN | Dahua | CCTV | Akcesoria CCTV | 205
P3B-PV | 1/2,7" 3 Mpx CMOS, H.265+/H264+ 25/30 kl./s @ 2304x1296, DWDR, wbudowany mikrofon/głośnik, poziomy kąt widzenia: 87° , IR do 30 m, LED do 30 m, obrót: 0° do 355°, uchył: 0° do +90°, śledzenie, karta SD, DC 12V, IP65, RJ45, WiFi IEEE 802.11b/g/n 2,4G, detekcja człowieka i pojazdu, odstraszanie | PLN | Dahua | Inne | Niesklasyfikowane | 203
P5B-PV | 1/3" 5 Mpx CMOS, H.265+/H264+ 25/30 kl./s @ 2880x1620, DWDR, wbudowany mikrofon/głośnik, poziomy kąt widzenia: 78° , IR do 30 m, LED do 30 m, obrót: 0° do 355°, uchył: 0° do +90°, śledzenie, karta SD, DC 12V, IP65, RJ45, WiFi IEEE 802.11b/g/n 2,4G, detekcja człowieka i pojazdu, odstraszanie | PLN | Dahua | Inne | Niesklasyfikowane | 235
P3F-PV-0360B-PRO | 1/2,8" 3 Mpx CMOS, H.265+/H264+ 15 kl./s @ 2304x1296, WDR (120dB), wbudowany mikrofon/głośnik, obiektyw 3,6 mm, oświetlacz LED 30m , obrót: 0° do 345°, uchył: 0° do +90°, śledzenie, microSD (max 512GB), DC 12V, IP66, RJ45, WiFi IEEE 802.11b/g/n/ax 2,4G, SMD, odstraszanie, WizColor | PLN | Dahua | CCTV | Akcesoria CCTV | 189
P5F-PV-0360B-PRO | 1/1,8" 5 Mpx CMOS, H.265+/H264+ 15 kl./s @ 2880x1620, WDR (120dB), wbudowany mikrofon/głośnik, obiektyw 3,6 mm, oświetlacz LED 30m , obrót: 0° do 345°, uchył: 0° do +90°, śledzenie, microSD (max 512GB), DC 12V, IP66, RJ45, WiFi IEEE 802.11b/g/n/ax 2,4G, SMD, odstraszanie, WizColor | PLN | Dahua | CCTV | Akcesoria CCTV | 236
P8F-PV-0360B-PRO | 1/1,8" 8 Mpx CMOS, H.265+/H264+ 15 kl./s @ 3840x2160, WDR (120dB), wbudowany mikrofon/głośnik, obiektyw 3,6 mm, oświetlacz LED 30m , obrót: 0° do 345°, uchył: 0° do +90°, śledzenie, microSD (max 512GB), DC 12V, IP66, RJ45, WiFi IEEE 802.11b/g/n/ax 2,4G, SMD, odstraszanie, WizColor | PLN | Dahua | CCTV | Akcesoria CCTV | 266
P3D-3F-PV | 2x 1/2,8" 3 Mpx CMOS, H.265 15 kl./s @ 2304x1296, DWDR, wbudowany mikrofon/głośnik, obiektyw modułu stałego: 2,8 mm, IR 30 m, LED 20 m, obiektyw modułu PT: 6 mm, IR PT do 50 m, LED PT do 40 m, obrót: 0° do 352°, uchył: 0° do +90°, karta SD, DC 12V, IP66, RJ45, WiFi IEEE 802.11b/g/n 2,4G, detekcja człowieka i pojazdu, odstraszanie | PLN | Dahua | CCTV | Akcesoria CCTV | 351
P5D-5F-PV | 2x 1/3" 5 Mpx CMOS, H.265 15 kl./s @ 2880x1620, DWDR, wbudowany mikrofon/głośnik, obiektyw modułu stałego: 2,8 mm, IR 30 m, LED 20 m, obiektyw modułu PT: 6 mm, IR PT do 50 m, LED PT do 40 m, obrót: 0° do 352°, uchył: 0° do +90°, karta SD, DC 12V, IP66, RJ45, WiFi IEEE 802.11b/g/n 2,4G, detekcja człowieka i pojazdu, odstraszanie | PLN | Dahua | CCTV | Akcesoria CCTV | 384
P3D-3F-PV-P | 2x 1/2,9" 3 Mpx CMOS, H.265 20 kl./s @ 2304x1296, WDR (120dB), wbudowany mikrofon/głośnik, obiektyw modułu stałego: 2,8 mm, IR 30 m, LED do 40 m, obrót: 0° do 352°, uchył: 0° do +90°, karta microSD (max 256GB), DC 12V, PoE (802.3af), IP66, RJ45, WiFi IEEE 802.11b/g/n 2,4G, detekcja człowieka i pojazdu, odstraszanie | PLN | Dahua | CCTV | Akcesoria CCTV | 386
F2C-PV | 1/3" 2 Mpx CMOS, H.265+/H264+ 25/30 kl./s @ 1920x1080, DWDR, wbudowany mikrofon/głośnik, obiektyw 3,6 mm, IR do 30 m, LED do 30 m, karta SD, DC 12V, IP67, RJ45, WiFi IEEE 802.11b/g/n 2,4G, detekcja człowieka | PLN | Dahua | CCTV | Akcesoria CCTV | 143
F2C-LED | 1/3" 2 Mpx CMOS, H.265/H264 25/30 kl./s @ 1920x1080, DWDR, wbudowany mikrofon, obiektyw 3,6 mm (2,8 mm opcja), LED do 30 m, karta SD, DC 12V, IP67, RJ45, WiFi IEEE 802.11b/g/n 2,4G, detekcja człowieka | PLN | Dahua | CCTV | Akcesoria CCTV | 139
F4C-LED | 1/3" 4 Mpx CMOS, H.265/H264 25/30 kl./s @ 2560x1440, DWDR, wbudowany mikrofon, obiektyw 3,6 mm (2,8 mm opcja), LED do 30 m, karta SD, DC 12V, IP67, RJ45, WiFi IEEE 802.11b/g/n 2,4G, detekcja człowieka | PLN | Dahua | CCTV | Akcesoria CCTV | 152
F3D-IL | 1/2,8" 3 Mpx CMOS, H.265/H.264 25/30 kl./s @ 2304 × 1296, DWDR, wbudowany mikrofon, obiektyw 2,8/3,6 mm, IR 30m, LED 30m, detekcja człowieka i pojazdu, karta microSD (max 256 GB), DC 12V, IP67, RJ45, WiFi IEEE 802.11b/g/n/ax 2.4 G | PLN | Dahua | CCTV | Akcesoria CCTV | 133
F3D-PV | 1/2,8" 3 Mpx CMOS, H.265/H.264 25/30 kl./s @ 2304x1296, DWDR, wbudowany mikrofon/głośnik, obiektyw 2,8/3,6 mm, IR 30 m, LED 30 m, detekcja człowieka i pojazdu, odstraszanie, karta microSD (max 256 GB), DC 12V, IP67, RJ45, WiFi IEEE 802.11b/g/n/ax 2,4GHz | PLN | Dahua | CCTV | Akcesoria CCTV | 137
F5D-IL | 1/2,7" 5 Mpx CMOS, H.265/H.264 25/30 kl./s @ 2880 × 1620, DWDR, wbudowany mikrofon, obiektyw 2,8/3,6 mm, IR 30m, LED 30m, detekcja człowieka i pojazdu, karta microSD (max 256 GB), DC 12V, IP67, RJ45, WiFi IEEE 802.11b/g/n/ax 2.4 G | PLN | Dahua | CCTV | Akcesoria CCTV | 159
F5D-PV | 1/2,7" 5 Mpx CMOS, H.265/H.264 25/30 kl./s @ 2880x1620, DWDR, wbudowany mikrofon/głośnik, obiektyw 2,8/3,6 mm, IR 30 m, LED 30 m, detekcja człowieka i pojazdu, odstraszanie, karta microSD (max 256 GB), DC 12V, IP67, RJ45, WiFi IEEE 802.11b/g/n/ax 2,4GHz | PLN | Dahua | CCTV | Akcesoria CCTV | 164
BF4CP-0210B | 1/3" 4 Mpx CMOS, H.265 15 kl./s @2560x1440, WDR, wbudowany mikrofon/głośnik, obiektyw 2,1 mm, IR 15 m, LED 20m, detekcja człowieka i pojazdu, odstraszanie, karta microSD (max 512GB), USB 5V DC / 2A, akumulator 20,44 Wh, IP66, WiFi IEEE 802.11b/g/n/ac/ax 2,4G i 5G | PLN | Dahua | CCTV | Akcesoria CCTV | 291
BF4CA-0210B | 1/3" 4 Mpx CMOS, H.265 15 kl./s @2560x1440, WDR, wbudowany mikrofon/głośnik, obiektyw 2,1 mm, IR 15 m, LED 20m, detekcja człowieka i pojazdu, odstraszanie, karta microSD (max 512GB), USB 5V DC / 2A, akumulator 20,44 Wh, IP66, WiFi IEEE 802.11b/g/n/ac/ax 2,4G i 5G, kolor czarny | PLN | Dahua | CCTV | Akcesoria CCTV | 291
BF4CP-0210B-XL | 1/3" 4 Mpx CMOS, H.265 15 kl./s @2560x1440, WDR, wbudowany mikrofon/głośnik, obiektyw 2,1 mm, IR 15 m, LED 20m, detekcja człowieka i pojazdu, odstraszanie, karta microSD (max 512GB), USB 5V DC / 2A, akumulator 32,4 Wh, IP66, WiFi IEEE 802.11b/g/n/ac/ax 2,4G i 5G | PLN | Dahua | CCTV | Akcesoria CCTV | 325
BF4CA-0210B-XL | 1/3" 4 Mpx CMOS, H.265 15 kl./s @2560x1440, WDR, wbudowany mikrofon/głośnik, obiektyw 2,1 mm, IR 15 m, LED 20m, detekcja człowieka i pojazdu, odstraszanie, karta microSD (max 512GB), USB 5V DC / 2A, akumulator 32,4 Wh, IP66, WiFi IEEE 802.11b/g/n/ac/ax 2,4G i 5G, kolor czarny | PLN | Dahua | CCTV | Akcesoria CCTV | 325
KIT/BF4CP-0210B/M0508 | 1/3" 4 Mpx CMOS, H.265 15 kl./s @2560x1440, WDR, wbudowany mikrofon/głośnik, obiektyw 2,1 mm, IR 15 m, LED 20m, detekcja człowieka i pojazdu, odstraszanie, karta microSD (max 512GB), USB 5V DC / 2A, akumulator 20,44 Wh, IP66, WiFi IEEE 802.11b/g/n/ac/ax 2,4G i 5G, panel solarny | PLN | Dahua | CCTV | Akcesoria CCTV | 325
KIT/BF4CP-0210B-XL/M0508 | 1/3" 4 Mpx CMOS, H.265 15 kl./s @2560x1440, WDR, wbudowany mikrofon/głośnik, obiektyw 2,1 mm, IR 15 m, LED 20m, detekcja człowieka i pojazdu, odstraszanie, karta microSD (max 512GB), USB 5V DC / 2A, akumulator 32,4 Wh, IP66, WiFi IEEE 802.11b/g/n/ac/ax 2,4G i 5G, panel solarny | PLN | Dahua | CCTV | Akcesoria CCTV | 354
KIT/BF4CA-0210B/M0508 | 1/3" 4 Mpx CMOS, H.265 15 kl./s @2560x1440, WDR, wbudowany mikrofon/głośnik, obiektyw 2,1 mm, IR 15 m, LED 20m, detekcja człowieka i pojazdu, odstraszanie, karta microSD (max 512GB), USB 5V DC / 2A, akumulator 20,44 Wh, IP66, WiFi IEEE 802.11b/g/n/ac/ax 2,4G i 5G, kolor czarny, panel solarny | PLN | Dahua | CCTV | Akcesoria CCTV | 325
KIT/BF4CA-0210B-XL/M0508 | 1/3" 4 Mpx CMOS, H.265 15 kl./s @2560x1440, WDR, wbudowany mikrofon/głośnik, obiektyw 2,1 mm, IR 15 m, LED 20m, detekcja człowieka i pojazdu, odstraszanie, karta microSD (max 512GB), USB 5V DC / 2A, akumulator 32,4 Wh, IP66, WiFi IEEE 802.11b/g/n/ac/ax 2,4G i 5G, kolor czarny, panel solarny | PLN | Dahua | CCTV | Akcesoria CCTV | 354
BP4A-4G-0360B | 1/3" 4 Mpx CMOS, H.265 15 kl./s @ 2560x1440, WDR, wbudowany mikrofon/głośnik, obiektyw 3,6mm, poziomy kąt widzenia: 78,4°, IR do 30 m, LED do 20 m, obrót: 0° do 360°, uchył: 0° do -60°, PIR do 12m, karta microSD (512GB), USB Type-C, akumulator 68 Wh, IP66, RJ45, 4G LTE, detekcja człowieka i pojazdu, odstraszanie | PLN | Dahua | CCTV | Akcesoria CCTV | 440
KIT/BP4A-4G-0360B/M0508 | 1/3" 4 Mpx CMOS, H.265 15 kl./s @ 2560x1440, WDR, wbudowany mikrofon/głośnik, obiektyw 3,6mm, poziomy kąt widzenia: 78,4°, IR do 30 m, LED do 20 m, obrót: 0° do 360°, uchył: 0° do -60°, PIR do 12m, karta microSD (512GB), USB Type-C, akumulator 68 Wh, panel solarny 8W, IP66, RJ45, 4G LTE, detekcja człowieka i pojazdu, odstraszanie | PLN | Dahua | CCTV | Akcesoria CCTV | 513
BF4CP-4G-0210B-XL | 1/3" 4 Mpx CMOS, H.265 15 kl./s @2560x1440, WDR, wbudowany mikrofon/głośnik, obiektyw 2,1 mm, IR 15 m, LED 20m, detekcja człowieka i pojazdu, odstraszanie, karta microSD (max 512GB), USB Type-C, akumulator 32,4 Wh, IP66, komunikacja 4G LTE | PLN | Dahua | CCTV | Akcesoria CCTV | 395
KIT/BF4CP-4G-0210B-XL/M0508 | 1/3" 4 Mpx CMOS, H.265 15 kl./s @2560x1440, WDR, wbudowany mikrofon/głośnik, obiektyw 2,1 mm, IR 15 m, LED 20m, detekcja człowieka i pojazdu, odstraszanie, karta microSD (max 512GB), USB Type-C, akumulator 32,4 Wh, panel solarny 8W, IP66, komunikacja 4G LTE | PLN | Dahua | CCTV | Akcesoria CCTV | 440
BF4CA-4G-0210B-XL | 1/3" 4 Mpx CMOS, H.265 15 kl./s @2560x1440, WDR, wbudowany mikrofon/głośnik, obiektyw 2,1 mm, IR 15 m, LED 20m, detekcja człowieka i pojazdu, odstraszanie, karta microSD (max 512GB), USB Type-C, akumulator 32,4 Wh, IP66, komunikacja 4G LTE, kolor czarny | PLN | Dahua | CCTV | Akcesoria CCTV | 395
KIT/BF4CA-4G-0210B-XL/M0508 | 1/3" 4 Mpx CMOS, H.265 15 kl./s @2560x1440, WDR, wbudowany mikrofon/głośnik, obiektyw 2,1 mm, IR 15 m, LED 20m, detekcja człowieka i pojazdu, odstraszanie, karta microSD (max 512GB), USB Type-C, akumulator 32,4 Wh, panel solarny 8W, IP66, komunikacja 4G LTE, kolor czarny | PLN | Dahua | CCTV | Akcesoria CCTV | 440
P3AE-PV-4G | 1/2,8" 3 Mpx CMOS, H.265+/H264+ 25/30 kl./s @ 2304x1296, DWDR, wbudowany mikrofon/głośnik, obiektyw 4 mm, oświetlacz IR oraz LED do 30m, obrót: 0° do 345°, uchył: 0° do +90°, śledzenie, karta microSD (max 256GB), DC 12V, komunikacja 4G LTE, IVS, SMD, odstraszanie | PLN | Dahua | CCTV | Akcesoria CCTV | 200
P5AE-PV-4G | 1/2,8" 5 Mpx CMOS, H.265+/H264+ 25/30 kl./s @ 2880x1620, DWDR, wbudowany mikrofon/głośnik, obiektyw 4 mm, oświetlacz IR oraz LED do 30m, obrót: 0° do 345°, uchył: 0° do +90°, śledzenie, karta microSD (max 256GB), DC 12V, komunikacja 4G LTE, IVS, SMD, odstraszanie | PLN | Dahua | CCTV | Akcesoria CCTV | 231
P4F-PV-4G-0400B-PRO | 1/1,8" 4 Mpx CMOS, H.265+/H264+ 25/30 kl./s @ 2560x1440, DWDR, wbudowany mikrofon/głośnik, obiektyw 4 mm, oświetlacz LED 30m , obrót: 0° do 345°, uchył: 0° do +90°, śledzenie, microSD (max 256GB), DC 12V, RJ45, komunikacja 4G LTE, SMD, odstraszanie, WizColor | PLN | Dahua | CCTV | Akcesoria CCTV | 295
AX15M | Router - WIFI 6 / AX1500 / 1WAN, 2LAN • 1x WAN 10/100/1000Mbps, 2x LAN 10/100/1000Mbps • WiFi 6, 2.4 GHz b/g/n: 300 Mbps 5 GHz a/n/a/ac/ax: 1201 Mbps; 5dbi Antena • Szyfrowanie Wi-Fi: (WPA/WPA2/WPA3) • Szerokość kanału: 20/40/80 MHz, Modulacja 1024 QAM • MU-MIMO 2x2, Beamforming, TWT(Target Wake Time) • Ilość jednoczesnych klientów: 16 dla 2.4 GHz i 32 dla 5 GHz • Wi-Fi gościa, Kontrola rodzicielska • Zarządzanie Web/WiLynk App • Tryby pracy: Router; Repeater • Zasilanie 12VDC, 1A < 10W | PLN | Dahua | Zasilanie | Zasilacze Impulsowe | 154
N3 | Router - WIFI 4 / N300 / 1WAN, 2LAN • 1x WAN 10/100 Mbps, 2x LAN 10/100 Mbps • WiFi 4, 2.4 GHz b/g/n: 300 Mbps , Antena 3dbi • Szyfrowanie Wi-Fi: (WPA/WPA2) • Szerokość kanału: 20/40 MHz • Tryby pracy: Router; Repeater • Zasilanie 12VDC, 0.5A 3.2W | PLN | Dahua | Zasilanie | Zasilacze Impulsowe | 55
AX18 | Router - WiFi 6 / AX1800 / 1WAN, 3LAN • 1x WAN 10/100/1000Mbps, 3x LAN 10/100/1000Mbps • WiFi 6, 2.4 GHz b/g/n/ax: 574 Mbps 5 GHz a/n/a/ac/ax: 1201 Mbps; Antena 5dbi • Szyfrowanie Wi-Fi: (WPA/WPA2/WPA3) • Szerokość kanału: 20/40/80 MHz, Modulacja 1024 QAM • MU-MIMO 2x2, Beamforming, TWT(Target Wake Time) • Ilość jednoczesnych klientów: 32 dla 2.4 GHz i 32 dla 5 GHz • VPN (L2TP PPTP),Wi-Fi gościa, Kontrola rodzicielska • Zarządzanie Web/WiLynk App • Tryby pracy: Router; Repeater • Zasilanie 12VDC, 1A < 12W | PLN | Dahua | Zasilanie | Zasilacze Impulsowe | 202
AX30 | Router - WiFi 6 / AX3000 / 1 WAN, 3LAN • 1x WAN 10/100/1000Mbps, 3x LAN 10/100/1000Mbps • WiFi 6, 2.4 GHz b/g/n/ax: 574 Mbps 5 GHz a/n/a/ac/ax: 2402 Mbps; Antena 5dbi • Szyfrowanie Wi-Fi: (WPA/WPA2/WPA3) • Szerokość kanału: 20/40/80/160 MHz, Modulacja 1024 QAM • MU-MIMO 2x2, Beamforming, TWT(Target Wake Time) • Ilość jednoczesnych klientów: 32 dla 2.4 GHz i 32 dla 5 GHz • Zarządzanie Web/WiLynk App • Tryby pracy: Router; Repeater; Mash • Zasilanie 12VDC, 1A < 18W | PLN | Dahua | Zasilanie | Zasilacze Impulsowe | 284
MAX18 | Router - WiFi 6 / AX1800 / Mesh / 1WAN, 2LAN • 1x WAN 10/100/1000Mbps, 2x LAN 10/100/1000Mbps • WiFi 6, 2.4 GHz b/g/n/ax: 574 Mbps 5 GHz a/n/a/ac/ax: 1201 Mbps; Antena 2.4 GHz: ≤3.5 dBi; 5.8 GHz: ≤4.5 dBi; • Szyfrowanie Wi-Fi: (WPA/WPA2/WPA3) • Szerokość kanału: 20/40/80 MHz, Modulacja 1024 QAM • MU-MIMO 2x2, Beamforming, TWT(Target Wake Time) • Ilość jednoczesnych klientów: 32 dla 2.4 GHz i 64 dla 5 GHz • VPN (L2TP, PPTP, IPSec VPN),Wi-Fi gościa, Kontrola rodzicielska, • Zarządzanie Web/WiLynk App • Tryby pracy: Router; • Zasilanie 12VDC, 1A < 12W | PLN | Dahua | Zasilanie | Zasilacze Impulsowe | 288
AC12 | Router - WiFi 5 / AC1200 / 1WAN, 3LAN • 1x WAN 10/100/1000Mbps, 3x LAN 10/100/1000Mbps • WiFi 5, 2.4 GHz b/g/n: 300 Mbps 5 GHz a/n/a/ac/ax: 867 Mbps; Antena 5dbi • Szyfrowanie Wi-Fi: (WPA/WPA2) • Szerokość kanału: 20/40/80 MHz, • MU-MIMO 2x2, Beamforming, TWT(Target Wake Time) • Ilość jednoczesnych klientów: 32 dla 2.4 GHz i 32 dla 5 GHz • VPN (L2TP, PPTP),Wi-Fi gościa, Kontrola rodzicielska, • Zarządzanie Web/WiLynk App • Tryby pracy: Router; • Zasilanie 12VDC, 1A < 12W | PLN | Dahua | Zasilanie | Zasilacze Impulsowe | 130
NC1800 | Adapter USB do sieci bezprzewodowych / Wi-Fi 6 / AX1800 • WiFi 6 / AX1800 / 1201 Mb/s w paśmie 5 GHz a/n/ac/ax i 576 Mb/s w paśmie 2,4 GHz b/g/n/ax • Dwie anteny 5dbi, • USB 3.0 • Tryby pracy: Klient • Zasilanie USB 5VDC, 0,8A < 4W | PLN | Dahua | Zasilanie | Zasilacze Impulsowe | 141
NC300 | Adapter USB do sieci bezprzewodowych / Wi-Fi 6 / N300 • 2.4 GHz: IEEE 802.11b/g/n/ax • antena 1dbi, • USB 2.0 • Tryby pracy: Klient • Zasilanie USB 5VDC, 0,8A < 4W | PLN | Dahua | Zasilanie | Zasilacze Impulsowe | 20
NC650 | Adapter USB do sieci bezprzewodowych / Wi-Fi 5 / AC300 • 2.4GHz:IEEE 802.11b/g/n/ac; 5GHz:IEEE 802.11b/g/n/ac; • Dwie anteny 2dbi, • USB 2.0 • Tryby pracy: Klient • Zasilanie USB 5VDC, 0,8A < 4W | PLN | Dahua | Zasilanie | Zasilacze Impulsowe | 39
PFWB5-90AC | Zewnętrzny moduł bezprzewodowy CPE 5GHz, IEEE802.11 a/n/c, 18dBi 0-5 km, tryby pracy: stacja, punkt dostępowy, most, poziomy kąt pracy: 90° | PLN | Dahua | Inne | Niesklasyfikowane | 1846
PFWB5-90N | Zewnętrzna bezprzewodowa stacja bazowa 5 GHz N300 • Zintegrowane radio MIMO 5 GHz (2x2). • Częstotliwość 5,150–5,850 GHz (FCC 5,150–5,250 i 5,725–5,850 GHz) • Wysoka wydajność i stabilność • Obudowa w standardzie IP-66 • Poprawiona odporność na zakłócenia • TDMA zapewnia niezawodną komunikację • Podwójne oprogramowanie • Wbudowane narzędzia diagnostyczne ( test łącza, ustawienie anteny, analizator widma, pomoc w zakresie pingowania i śledzenia w konfiguracji i debugowanie) • Zalecana jako stacja bazowa dla połączenia bezprzewodowego PTMP na dystansie 0–5 km | PLN | Dahua | Inne | Niesklasyfikowane | 1679
PFWB5-10N | Zewnętrzny bezprzewodowy CPE 5 GHz N300 20 dBi • Zintegrowane radio MIMO 5 GHz (2x2). • Częstotliwość 5,150–5,850 GHz (FCC 5,150–5,250 i 5,725–5,850 GHz) • Wysoka wydajność i stabilność • Obudowa w standardzie IP-66 • Poprawiona odporność na zakłócenia • TDMA zapewnia niezawodną komunikację • Podwójne oprogramowanie • Wbudowane narzędzia diagnostyczne ( test łącza, ustawienie anteny, analizator widma, pomoc w zakresie pingowania i śledzenia w konfiguracji i debugowanie) • Zalecane dla połączenia bezprzewodowego PTP/PTMP na dystansie 0~5 km (jako stacja w łączu PTMP) | PLN | Dahua | Inne | Niesklasyfikowane | 942
PFWB5-10AC | Zewnętrzny bezprzewodowy CPE 5GHz AC867 20dBi • Zintegrowane radio MIMO 5 GHz (2x2). • Częstotliwość 5,150–5,850 GHz (FCC 5,150–5,250 i 5,725–5,850 GHz) • Wysoka wydajność i stabilność • Obudowa w standardzie IP-66 • Poprawiona odporność na zakłócenia • TDMA zapewnia niezawodną komunikację • Podwójne oprogramowanie • Wbudowane narzędzia diagnostyczne ( test łącza, ustawienie anteny, analizator widma, pomoc w zakresie pingowania i śledzenia w konfiguracji i debugowanie) • Zalecane dla połączenia bezprzewodowego PTP/PTMP na dystansie 0~5 km (jako stacja w łączu PTMP) | PLN | Dahua | Inne | Niesklasyfikowane | 1628
PFWB5-30N | Zewnętrzny bezprzewodowy CPE 5 GHz N300 15 dBi • Zintegrowane radio MIMO 5 GHz (2x2). • Częstotliwość 5,150–5,850 GHz (FCC 5,150–5,250 i 5,725–5,850 GHz) • Zminiaturyzowana konstrukcja • Wysoka wydajność i stabilność • Obudowa w standardzie IP-66 • Poprawiona odporność na zakłócenia • TDMA zapewnia niezawodną komunikację • Podwójne oprogramowanie • Wbudowane narzędzia diagnostyczne ( test łącza, ustawienie anteny, analizator widma, pomoc w zakresie pingowania i śledzenia w konfiguracji i debugowanie) • Zalecane dla połączenia bezprzewodowego PTP/PTMP na dystansie 0~3 km (jako stacja w łączu PTMP) | PLN | Dahua | Inne | Niesklasyfikowane | 706
PFWB5-30AC | Zewnętrzny bezprzewodowy AC867 5GHz N300 15 dBi • Zintegrowane radio MIMO 5 GHz (2x2). • Częstotliwość 5,150–5,850 GHz (FCC 5,150–5,250 i 5,725–5,850 GHz) • Zminiaturyzowana konstrukcja • Wysoka wydajność i stabilność • Obudowa w standardzie IP-66 • Poprawiona odporność na zakłócenia • TDMA zapewnia niezawodną komunikację • Podwójne oprogramowanie • Wbudowane narzędzia diagnostyczne ( test łącza, ustawienie anteny, analizator widma, pomoc w zakresie pingowania i śledzenia w konfiguracji i debugowanie) • Zalecane dla połączenia bezprzewodowego PTP/PTMP na dystansie 0~3 km (jako stacja w łączu PTMP) | PLN | Dahua | Inne | Niesklasyfikowane | 1259
WB2-60N-I | Most bezprzewodowy do windy • Wyświetlanie na ekranie. • Parowanie jednym naciśnięciem. • Analiza widma pomaga wybrać optymalny kanał. • Pasywny zasilacz PoE. | PLN | Dahua | Infrastruktura IT | Switche PoE | 823
PFM885-I | Wewnętrzny bezprzewodowy punkt dostępowy do windy 2,4G • Wysokowydajny układ MIMO 802.11n 2x2, najwyższa prędkość do 300 Mbps; • Obsługa zastrzeżonego protokołu TDMA dla zapewnienia bezpieczeństwa systemu; • Zasilanie PoE lub DC; • Obsługa funkcji automatycznego ustawiania zakresu, wyświetlanie w czasie rzeczywistym odległości w linii prostej między klientem a stacją bazową; • Obsługa funkcji automatycznego ponownego uruchamiania urządzenia; • Obsługa częstotliwości 2412 ~ 2472 Mhz (rozszerzony zakres: 2312 ~ 2732 Mhz); • Wspomaganie kontroli przepływu, skuteczne sterowanie kontrolą przepływu wejścia/wyjścia stacji bazowej/klienta; • Obsługa VLAN; | PLN | Dahua | Zasilanie | Zasilacze Impulsowe | 1230
SF1016 | 16-portowy niezarządzalny przełącznik Ethernet • 16-portowy przełącznik Ethernet 10/100Mbps. • Zgodny ze standardami IEEE802.3, IEEE802.3u i IEEE802.3X. • Obsługuje uczenie się i starzenie adresów MAC, tabela adresów MAC 8K. • Szeroki zakres temperatur pracy od -20°C do +60°C. • Metalowa obudowa z doskonałym odprowadzaniem ciepła. • Łatwy w instalacji, plug and play. | PLN | Dahua | Infrastruktura IT | Switche PoE | 161
SF1024 | 24-portowy niezarządzalny przełącznik Ethernet • 24-portowy przełącznik Ethernet 10/100Mbps. • Zgodny ze standardami IEEE802.3, IEEE802.3u i IEEE802.3X. • Obsługuje uczenie się i starzenie adresów MAC, tabela adresów MAC 8K. • Szeroki zakres temperatur pracy od -20°C do +60°C. • Metalowa obudowa z doskonałym odprowadzaniem ciepła. • Łatwy w instalacji, plug and play. | PLN | Dahua | Infrastruktura IT | Switche PoE | 192
SF1005-EUR | 5-portowy przełącznik niezarządzalny • 5x RJ45 100M • Zasilanie: 5 VDC; 1 A • Wymiary: 87.0 mm × 47.0 mm × 22.0 mm | PLN | Dahua | Zasilanie | Zasilacze Impulsowe | 31
SF1008-EUR | 8-portowy przełącznik niezarządzalny • 8× RJ-45 10/100 Mbps • Zasilanie 5 VDC, pobór mocy 0,75 W • 133.5 mm × 56.0 mm × 22.0 mm | PLN | Dahua | Zasilanie | Zasilacze Impulsowe | 40
SF1005L-EUR | 5-portowy przełącznik niezarządzalny • 5x RJ45 100M • Zasilanie: 5 VDC; 1 A • 86.4 mm × 52.0 mm × 23.0 mm | PLN | Dahua | Zasilanie | Zasilacze Impulsowe | 25
SF1008L-EUR | 8-portowy przełącznik niezarządzalny • 8× RJ-45 10/100 Mbps • Zasilanie 5 VDC, pobór mocy 0,75 W • 133.5 mm × 56.0 mm × 22.0 mm | PLN | Dahua | Zasilanie | Zasilacze Impulsowe | 31
SF1016L | 16-portowy przełącznik niezarządzalny • 16× RJ-45 10/100 Mbps • Zasilanie 12 VDC, pobór mocy 0,5 W • 160 mm × 120 mm × 42 mm | PLN | Dahua | Zasilanie | Zasilacze Impulsowe | 94
SF1006LP | Niezarządzalny 6-portowy / desktop / PoE 36W •8-pinowe zasilanie PoE, Zasięg PoE do 250 m, Funkcja PoE watchdog • Port 1-2: 2 × RJ-45 10/100 Mbps (uplink) • Port 3-6: 4 × RJ-45 10/100 Mbps (PoE) • Standardy komunikacyjne: IEEE 802.3; IEEE 802.3u; IEEE 802.3x; IEEE 802.3ab • Standardy PoE: IEEE802.3af; IEEE802.3at • Switching Capacity: 1.2 Gbps • Packet Forwarding Rate: 0.89 Mpps • Jumbo Frame: 2048 Byte • MAC Table Size: 2K • Wymiary: 194.0 mm × 108.1 mm × 35.0 mm (7.64" × 4.26" × 1.38")( L × W × H) • Waga: 0,56 kg • Zasilanie: 100–240 VAC,50/60 Hz; Idling: 0.5 W Full load: 36 W | PLN | Dahua | Zasilanie | Zasilacze Impulsowe | 116
SF1026LP | Niezarządzalny 26-portowy / desktop-rack-wall / PoE 190W • 8-pinowe zasilanie PoE, Zasięg PoE do 250 m, Funkcja PoE watchdog • Port 1-24: 24 × RJ-45 10/100Mbps (PoE) • Port 25-26: 2 × RJ-45 10/100/1000Mbps (uplink) • Port Hi-PoE 60W (pomarańczowy) • Standardy komunikacyjne: IEEE 802.3; IEEE 802.3u; IEEE 802.3x; IEEE 802.3ab • Standardy PoE: IEEE802.3af; IEEE802.3at; Hi-PoE Port 1–2 ≤ 60 W; port 3–24 ≤ 30 W; • Switching Capacity: 8.8 Gbps • Packet Forwarding Rate: 6.5472 Mpps • Packet Buffer Size: 4 Mbit • Jumbo Frame: 9K Byte • MAC Table Size: 8K • Szeroki zakres temperatur : –10 °C to +55 °C (+14 °F to +131 °F • Wymiary: 285.0 mm × 189.5 mm × 43.7 mm (11.22" × 7.46" × 1.72")(L × W × H) • Waga: 1.71 kg (3.77 lb) • Zasilanie: 100–240 VAC, 50/60 Hz, 3.962 A; Idling: 5 W; Full load: 190 W | PLN | Dahua | Zasilanie | Zasilacze Impulsowe | 611
SF1008LP | Niezarządzalny 8 portowy / desktop / PoE 60W • 8-pinowe zasilanie PoE, Zasięg PoE do 250 m, Funkcja PoE watchdog • Port 1-4: 4 × RJ-45 10/100 Mbps (PoE) • Port 5-8: 4 × RJ-45 10/100 Mbps • Port Hi-PoE 60W (pomarańczowy) • Standardy komunikacyjne: IEEE 802.3; IEEE 802.3u; IEEE 802.3x; • Standardy PoE: IEEE802.3af; IEEE802.3at; Hi-PoE Port 1 ≤ 60 W(Hi-PoE), port 2-4 ≤ 30 W, total ≤ 60 W • Switching Capacity: 1.8 Gbps • Packet Forwarding Rate: 1.19 Mpps • Packet Buffer Size: 768 Kbit • MAC Table Size: 2K • Wymiary: 190 mm × 100 mm × 30 mm (7.48" × 3.93" × 1.18")（L×W×H） • Szeroki zakres temperatur : –10 °C to +55 °C (+14 °F to +131 °F) • Waga: 0.49 kg (1.08 lb) • Zasilanie: 48-57V DC; Idling: 0,8 W; Full load: 60 W | PLN | Dahua | Zasilanie | Zasilacze Impulsowe | 145
SF1010LP | Niezarządzalny 10 portowy / desktop / PoE 65W • 8-pinowe zasilanie PoE, Zasięg PoE do 250 m, Funkcja PoE watchdog • Port 1-2: 2 × RJ-45 10/100 Mbps (uplink) • Port 3-10:8 × RJ-45 10/100 Mbps (PoE) • Standardy komunikacyjne: IEEE 802.3; IEEE 802.3u; IEEE 802.3x; • Standardy PoE: IEEE802.3af; IEEE802.3at; Port 3-10 ≤30 W, total ≤65 W • Switching Capacity: 2.0 Gbps • Packet Forwarding Rate: 1.49 Mpps • Jumbo Frame2048 Byte • MAC Table Size: 2K • Waga: 0.76 kg (1.68 lb) • Wymiary: 242.5 mm × 122.9 mm × 35.0 mm (9.55" × 4.84" × 1.38")(L × W × H) • Szeroki zakres temperatur : –10 °C to +55 °C (+14 °F to +131 °F) • Zasilanie: 100–240 VAC,50/60 Hz; Idling: 1.0 W Full load: 65 W | PLN | Dahua | Zasilanie | Zasilacze Impulsowe | 184
SF1018LP | Niezarządzalny 18 portowy / desktop- rack-wall / PoE 135W • 8-pinowe zasilanie PoE, Zasięg PoE do 250 m, Funkcja PoE watchdog • Port 1-16: 16 × RJ-45 10/100 Mbps(PoE) • Port 17-18: 2 × RJ-45 10/100/1000 Mbps(uplink) • Port Hi-PoE 60W (pomarańczowy) • Standardy komunikacyjne: IEEE 802.3; IEEE 802.3u; IEEE 802.3x;IEEE 802.3ab • Standardy PoE: IEEE802.3af; IEEE802.3at; Hi-PoE; Port 1–2 ≤ 60 W; port 3–16 ≤ 30 W; total ≤ 135 W • Switching Capacity: 8.8 Gbps • Packet Forwarding Rate: 6.5472 Mpps • Packet Buffer Size: 4 Mbit • Jumbo Frame: 9K Byte • MAC Table Size: 8K • Waga: 1.60 kg (3.53 lb) • Wymiary: 285.0 mm × 189.5 mm × 43.7 mm (11.22" × 7.46" × 1.72")(L × W × H) • Szeroki zakres temperatur : –10 °C to +55 °C (+14 °F to +131 °F) • Zasilanie: 100–240 VAC, 50/60 Hz, 2.83 A; Idling: 5 W; Full load: 135 W | PLN | Dahua | Zasilanie | Zasilacze Impulsowe | 497
SF1005P | Niezarządzalny 5 portowy / desktop-wall/ PoE 60W • 8-pinowe zasilanie PoE, Zasięg PoE do 250 m, Funkcja PoE watchdog • Port 1-4：4× RJ-45 10/100 Mbps（PoE） • Port 5：1×RJ-45 10/100 Mbps（uplink） • Port Hi-PoE 60W (pomarańczowy) • Standardy komunikacyjne: IEEE802.3; IEEE802.3u; IEEE802.3x • Standardy PoE: IEEE802.3af; IEEE802.3at; Hi-PoE; Port 1≤ 60 W (Hi-PoE), port 2-4 ≤30 W • Switching Capacity: 1.8 Gbps • Packet Forwarding Rate: 744 Kpps • Packet Buffer Size: 1 Mbit • Waga: 0.29 kg（0.64 lb） • Wymiary: 130 mm × 85 mm × 26 mm (5.12" × 3.35" × 1.02")（L×W×H） • Szeroki zakres temperatur : –10 °C to +55 °C (+14 °F to +131 °F) • Zasilanie: 53 VDC ; Idling：1.5 W Full load：60 W | PLN | Dahua | Zasilanie | Zasilacze Impulsowe | 120
SF1009P | Niezarządzalny 9 portowy / desktop-wall / PoE 96W • 8-pinowe zasilanie PoE, Zasięg PoE do 250 m, Funkcja PoE watchdog • Port 1-8: 8 × RJ-45 10/100 Mbps（PoE) • Port 9: 1 × RJ-45 10/100 Mbps（uplink） • Port PoE 90W IEEE802.3bt (czerwony) • Standardy komunikacyjne: IEEE802.3; IEEE802.3u; IEEE802.3x • Standardy PoE:IEEE 802.3af; IEEE 802.3at; Hi-PoE; IEEE 802.3bt; Port 2-8 ≤ 30 W, port 1 ≤ 90 W, • Switching Capacity: 1.8 Gbps • Packet Forwarding Rate: 1.34 Mpps • Packet Buffer Size: 768 Mbit • MAC Table Size: 2K • Waga: 0.49 kg (1.08 lb) • Wymiary: 190 mm × 100 mm × 30 mm (7.48" × 3.94" × 1.18") (L × W × H) • Szeroki zakres temperatur : –10 °C to +55 °C (+14 °F to +131 °F • Zasilanie: 53 VDC, 1.81 A ; Idle: 1.5 W; Full load: 96 W | PLN | Dahua | Zasilanie | Zasilacze Impulsowe | 246
SG1005-EUR | 5-portowy przełącznik niezarządzalny • 5x RJ45 1000M • Zasilanie: 5 VDC; 1 A • Wymiary: 87.0 mm × 47.0 mm × 22.0 mm • metalowa obudowa | PLN | Dahua | Zasilanie | Zasilacze Impulsowe | 47
SG1005L-EUR | 5-portowy przełącznik niezarządzalny • 5x RJ45 1000M • Zasilanie: 5 VDC; 1 A • 86.4 mm × 52.0 mm × 23.0 mm • plastikowa obudowa | PLN | Dahua | Zasilanie | Zasilacze Impulsowe | 40
SG1008-EUR | 8-portowy przełącznik niezarządzalny • 8× RJ-45 10/100 Mbps • Zasilanie 5 VDC, pobór mocy 0,75 W • 133.5 mm × 56.0 mm × 22.0 mm • metalowa obudowa | PLN | Dahua | Zasilanie | Zasilacze Impulsowe | 76
SG1008L-EUR | 8-portowy przełącznik niezarządzalny • 8× RJ-45 10/100 Mbps • Zasilanie 5 VDC, pobór mocy 0,75 W • 133.5 mm × 56.0 mm × 22.0 mm • plastikowa obudowa | PLN | Dahua | Zasilanie | Zasilacze Impulsowe | 62
SG1008LP | Niezarządzalny przełącznik 8-portowy / PoE 60W / desktop • 8-pinowe zasilanie PoE, Zasięg PoE do 250 m, Funkcja PoE watchdog • Port Hi-PoE 60W (pomarańczowy) • Port 1-4: 4 × RJ-45 10/100/1000 Mbps(PoE) • Port 5-8: 4 × RJ-45 10/100/1000 Mbps • Standardy PoE: IEEE 802.3af; IEEE 802.3at; Hi-PoE; Port 1≤ 60 W (Hi-PoE), port 2-4 ≤ 30 W • Standardy komunikacyjne: IEEE802.3; IEEE802.3u; IEEE802.3x; IEEE 802.3ab • Switching Capacity: 20 Gbps • Packet Forwarding Rate: 11.9 Mpps • Packet Buffer Size: 1.5 Mbit • MAC Table Size: 8K • Zakres temperatury pracy : –10 °C to +55 °C (+14 °F to +131 °F) • Wymiary: 190 mm × 100 mm × 30 mm (7.48" × 3.94" × 1.18") (L × W × H) • Waga: 0.49 kg (1.08 lb) • Zasilanie: 53 VDC; Idling: 3.0 W Full load: 60 W | PLN | Dahua | Zasilanie | Zasilacze Impulsowe | 184
SG1005LP | Niezarządzalny przełącznik 5-portowy / PoE 36W / desktop • 8-pinowe zasilanie PoE, • Port 1–4: 4 × RJ–45 10/100/1000 Mbps(PoE); • Port 5: 1 × RJ–45 10/100/1000 Mbps(uplink) • Standardy PoE: IEEE 802.3af; IEEE 802.3at; Port 1–4 ≤30 W; • Standardy komunikacyjne: IEEE802.3; IEEE802.3u; IEEE802.3x; IEEE 802.3ab • Switching Capacity: 10 Gbps • Packet Forwarding Rate: 7.44 Mpps • Packet Buffer Size: 1 Mbit • Jumbo Frame9,216 Byte • MAC Table Size: 2K Byte • Zakres temperatury pracy : –10 °C to +55 °C (+14 °F to +131 °F) • Wymiary: 170 mm × 100 mm × 35 mm (6.7" × 3.9" × 1.4") (L × W × H) • Waga: 0.464 kg (1.0 lb) • Zasilanie: 100–240 VAC; 50/60 Hz; 0.67 A (maximum); Idling: 1.8 W; Full load: 36 W | PLN | Dahua | Zasilanie | Zasilacze Impulsowe | 130
SG1010LP | Niezarządzalny przełącznik 10-portowy / PoE 65W / desktop • 8-pinowe zasilanie PoE, • Port 1–8: 8 × RJ–45 10/100/1000 Mbps(PoE); • Port 9–10: 2 × RJ–45 10/100/1000 Mbps(uplink) • Standardy PoE: IEEE 802.3af; IEEE 802.3at; Port 1–8 ≤30 W; • Standardy komunikacyjne: IEEE802.3; IEEE802.3u; IEEE802.3x; IEEE 802.3ab • Switching Capacity: 20 Gbps • Packet Forwarding Rate: 14.88 Mpps • Packet Buffer Size: 2 Mbit • Jumbo Frame: 9,216 Byte • MAC Table Size: 2K Byte • Zakres temperatury pracy : –10 °C to +55 °C (+14 °F to +131 °F) • Wymiary: 243 mm × 118 mm × 35 mm (9.57" × 4.65" × 1.36") (L × W × H) • Waga: 0.8 kg (1.76 lb) • Zasilanie: 100–240 VAC; 50/60 Hz; 0.67 A (maximum); Idling: 1.8 W; Full load: 65 W | PLN | Dahua | Zasilanie | Zasilacze Impulsowe | 253
SG1018LP-2F | Niezarządzalny przełącznik 18-portowy / PoE 135W / desktop-rack-wall • 8-pinowe zasilanie PoE, Zasięg PoE do 250 m, • Port 1-16:16 × RJ-45 10/100/1000 Mbps(PoE); • Port 17-18:2 × SFP 1000 Mbps(uplink) • Standardy PoE: IEEE 802.3af; IEEE 802.3at; Port 1–16 ≤30 W; • Standardy komunikacyjne: IEEE802.3, IEEE802.3u, IEEE802.3x, IEEE802.3ab, IEEE802.3z • Switching Capacity: 36 Gbps • Packet Forwarding Rate: 26.784 Mpps • Packet Buffer Size: 4.1 Mbit • Jumbo Frame: 9600 Byte • MAC Table Size: 8K Byte • Zakres temperatury pracy : –10 °C to +55 °C (+14 °F to +131 °F) • Wymiary: 285.0 mm × 189.5 mm × 43.7 mm (11.22" × 7.46" × 1.72")(L × W × H) • Waga: 1.62 kg(3.57 lb) • Zasilanie: 100–240 VAC; 50/60 Hz; 2.5 A (maximum) ; Idling: 9 W; Full load: 135 W | PLN | Dahua | Zasilanie | Zasilacze Impulsowe | 611
SG1006P | Niezarządzalny przełącznik 6-portowy / PoE 60W / desktop-wall • 8-pinowe zasilanie PoE, Zasięg PoE do 250 m, Funkcja PoE watchdog • Port Hi-PoE 60W (pomarańczowy) • Port 1-4: 4 × RJ-45 10/100/1000 Mbps（PoE） • Port 5-6: 2 × RJ-45 10/100/1000 Mbps（uplink） • Standardy PoE: IEEE 802.3af; IEEE 802.3at; Hi-PoE; Port 1≤60 W（Hi-PoE）,port 2-4 ≤30 W • Standardy komunikacyjne: IEEE802.3; IEEE802.3u; IEEE802.3ab; IEEE802.3x • Switching Capacity: 14 Gbps • Packet Forwarding Rate: 8.928 Mpps • Packet Buffer Size: 1 Mbit • MAC Table Size: 2K • Zakres temperatury pracy : –10 °C to +55 °C (+14 °F to +131 °F) • Wymiary: 130mm × 85mm × 26mm (5.12" × 3.35" × 1.02")（L×W×H） • Waga: 0.30 kg（0.64 lb） • Zasilanie: 53 VDC; Idling: 3.0 W Full load: 60 W | PLN | Dahua | Zasilanie | Zasilacze Impulsowe | 159
SG1008P | Niezarządzalny przełącznik 8-portowy / PoE 96W / desktop • 8-pinowe zasilanie PoE, Zasięg PoE do 250 m, Funkcja PoE watchdog • Port Hi-PoE 90W (czerwony) • Port 1-4: 4 × RJ-45 10/100/1000 Mbps（PoE） • Port 5-6: 2 × RJ-45 10/100/1000 Mbps（uplink） • Standardy PoE: IEEE 802.3af; IEEE 802.3at; IEEE802.3bt; Hi-PoE; Port 1≤ 90 W, port 2-8 ≤ 30 W • Standardy komunikacyjne: IEEE802.3; IEEE802.3u; IEEE802.3ab; IEEE802.3x • Switching Capacity: 20 Gbps • Packet Forwarding Rate: 11.9 Mpps • Packet Buffer Size: 1.5 Mbit • MAC Table Size: 8K • Zakres temperatury pracy : –10 °C to +55 °C (+14 °F to +131 °F) • Wymiary: 190 mm × 100 mm × 30 mm (7.48" × 3.93" × 1.18")(L × W × H) • Waga: 0.49 kg (1.08 lb) • Zasilanie: 53 VDC; Idling: 3 W Full load: 96 W | PLN | Dahua | Zasilanie | Zasilacze Impulsowe | 298
SG1010P | Niezarządzalny przełącznik 10-portowy / PoE 96W / desktop • 8-pinowe zasilanie PoE, Zasięg PoE do 250 m, Funkcja PoE watchdog • Port Hi-PoE 90W (czerwony) • Port 1–8: 8 × RJ-45 10/100/1000 Mbps (PoE) • Port 9-10: 2 × RJ-45 10/100/1000 Mbps (uplink) • Standardy IEEE802.3af; IEEE802.3at; Hi-PoE; IEEE802.3bt; Port 1≤ 90 W, port 2-8 ≤ 30W • Standardy komunikacyjne: IEEE802.3; IEEE802.3u; IEEE802.3ab; IEEE802.3x • Switching Capacity: 20 Gbps • Packet Forwarding Rate: 11.9 Mpps • Packet Buffer Size: 1.5 Mbit • MAC Table Size: 4K • Zakres temperatury pracy : –10 °C to +55 °C (+14 °F to +131 °F) • Wymiary: 190 mm × 100 mm × 30 mm (7.48" × 3.93" × 1.18")(L × W × H) • 0.50 kg (1.10 lb)) • Zasilanie: 53 VDC; Idling: 3 W Full load: 96 W | PLN | Dahua | Zasilanie | Zasilacze Impulsowe | 345
SG1016P | Niezarządzalny przełącznik 16-portowy / PoE 190W / desktop • 8-pinowe zasilanie PoE, • 2x Port Hi-PoE 60W (pomarańczowy) • Port 1–16: 16 × RJ-45 10/100/1000 Mbps (PoE) • Standardy IEEE802.3af; IEEE802.3at; Hi-PoE; IEEE802.3bt; ort 1-2 ≤ 60 W, port 3-16 ≤ 30 W, • Standardy komunikacyjne: IEEE802.3; IEEE802.3u; IEEE802.3ab; IEEE802.3x • Switching Capacity: 32 Gbps • Packet Forwarding Rate: 23.808 Mpps • Packet Buffer Size: 4.1 Mbit • MAC Table Size: 8K • Zakres temperatury pracy : –10 °C to +55 °C (+14 °F to +131 °F) • Wymiary: 285 mm × 104.6 mm × 28 mm(11.22"× 4.12"× 1.10")（L×W×H） • Waga: 0.75 kg (1.65 lb) • Zasilanie: 100-240 VAC,50/60 Hz; Idling: 18 W Full load: 190 | PLN | Dahua | Zasilanie | Zasilacze Impulsowe | 649
SG4028 | Zarządzalny przełącznik 28-portowy / Layer 2 / desktop-rack • Zarządalny z: Web client, SNMP • obsługiwane funkcje i protokoły: STP/RSTP; IGMP Snooping; Link Aggregation(static,LACP); QoS; LLDP; 802.1x; SNMP; DHCP Client DHCP-Server DHCP-Snooping • Port 1-26：26 × RJ45 10/100/1000Mbps • Port 27-28：2 × SFP 1000Mbps • Switching Capacity: 56 Gbps • Packet Forwarding Rate: 41.664 Mppss • Packet Buffer Size: 4.1 Mbit • Jumbo Frame:10K Byte • MAC Table Size: 4K • Waga 1.57 kg (3.46 lb) • Zakres temperatury pracy : –10 °C to +55 °C (+14 °F to +131 °F) • Wymiary: 440 mm × 163.85 mm × 43.65 mm (17.32" × 6.45" × 1.71") (L × W × H) • Zasilanie: 100-240 VAC,50/60Hz; Idling: ≤ 6 W; Full load: 24 W | PLN | Dahua | Zasilanie | Zasilacze Impulsowe | 575
SG4020 | Zarządzalny przełącznik 20-portowy / Layer 2 / desktop-rack • Zarządalny z: Web client, SNMP • obsługiwane funkcje i protokoły: STP/RSTP; IGMP Snooping; Link Aggregation(static,LACP); QoS; LLDP; 802.1x; SNMP; DHCP Client DHCP-Server DHCP-Snooping • Port1-18：18 × RJ45 10/100/1000Mbps • Port19-20：2 × SFP 1000Mbps • Switching Capacity: 56 Gbps • Packet Forwarding Rate: 29.76 Mpps • Packet Buffer Size: 4.1 Mbit • Jumbo Frame: 10K Byte • MAC Table Size: 4K • Waga 1.57 kg (3.46 lb) • Zakres temperatury pracy : –10 °C to +55 °C (+14 °F to +131 °F) • Wymiary: 440 mm × 163.85 mm × 43.65 mm (17.32" × 6.45" × 1.71") (L × W × H) • Zasilanie: 100-240 VAC,50/60Hz; Idling: ≤ 6 W; Full load: 24 W | PLN | Dahua | Zasilanie | Zasilacze Impulsowe | 497
SG4010-2F | Zarządzalny przełącznik 10-portowy / Layer 2 / desktop-wall • Zarządalny z: Web client, SNMP • obsługiwane funkcje i protokoły: STP/RSTP; IGMP Snooping; Link Aggregation(static,LACP); QoS; LLDP; 802.1x; SNMP; DHCP Client • Port 1-8: 8 × 10/100/1000Base-T • Port 9-10: 2 × 1000Base-X • Switching Capacity: 20 Gbps • Packet Forwarding Rate: 14.88 Mpps • Packet Buffer Size: 4.1 Mbit • Jumbo Frame: 9K Byte • MAC Table Size: 8K • Waga: 0.64 kg (1.41 lb) • Zakres temperatury pracy : –10 °C to +55 °C (+14 °F to +131 °F) • Wymiary: 240 mm × 104 mm × 28 mm (9.45" × 4.12" × 1.10") (L × W × H) • Zasilanie: 12 VDC,1A ; Idling load: 3.5W Full load: 12W | PLN | Dahua | Zasilanie | Zasilacze Impulsowe | 306
SF4018P-C | Zarządzalny przełącznik 18-portowy / Layer 2 / PoE 190W / desktop-rack • Zarządalny z: CLI, iLinksView, Web client, SNMP • 8-pinowe zasilanie PoE, Zasięg PoE do 250 m, Funkcja PoE watchdog • 2x Port Hi-PoE 90W (czerwony) • Port 1-16: 16 × RJ-45 10/100 Mbps(PoE); • Port 17-18: 2 × RJ-45 10/100/1000 Mbps(uplink); • Port 17-18: 2 × SFP 1000 Mbps(uplink)(combo) • Standardy IEEE802.3af; IEEE802.3at; Hi-PoE; IEEE802.3bt; Port 1-2 ≤ 90 W, port 3-16 ≤ 30 W, • Standardy komunikacyjne: IEEE802.3; IEEE802.3u; IEEE802.3X; IEEE 802.3ab; IEEE 802.3z • Switching Capacity: 8.8 Gbps • Packet Forwarding Rate: 5.36 Mpps • Packet Buffer Size: 2.75 Mbit • MAC Table Size: 4K • Waga: 3.39 kg (7.47 lb) • Zakres temperatury pracy : –10 °C to +55 °C (+14 °F to +131 °F) • Wymiary: 440 mm × 300 mm × 44 mm (17.32" × 11.81" × 1.73") (L × W × H) • Zasilanie: 100–240 VAC, 50/60 Hz, 6 A; Full load：190 W | PLN | Dahua | Zasilanie | Zasilacze Impulsowe | 726
SF4026P-C | Zarządzalny przełącznik 26-portowy / Layer 2 / PoE 190W / desktop-rack • Zarządalny z: CLI, iLinksView, Web client, SNMP • 8-pinowe zasilanie PoE, Zasięg PoE do 250 m, Funkcja PoE watchdog • 2x Port Hi-PoE 90W (czerwony) • Port 1-16: 16 × RJ-45 10/100 Mbps(PoE); • Port 17-18: 2 × RJ-45 10/100/1000 Mbps(uplink); • Port 17-18: 2 × SFP 1000 Mbps(uplink)(combo) • Standardy IEEE802.3af; IEEE802.3at; Hi-PoE; IEEE802.3bt; Port 1-2 ≤ 90 W, port 3-16 ≤ 30 W • Standardy komunikacyjne: IEEE802.3; IEEE802.3u; IEEE802.3X; IEEE 802.3ab; IEEE 802.3z • Switching Capacity: 8.8 Gbps • Packet Forwarding Rate: 5.36 Mpps • Packet Buffer Size: 2.75 Mbit • MAC Table Size: 4K • Waga: 3.39 kg (7.47 lb) • Zakres temperatury pracy : –10 °C to +55 °C (+14 °F to +131 °F) • Wymiary: 440 mm × 300 mm × 44 mm (17.32" × 11.81" × 1.73") (L × W × H) • Zasilanie: 100–240 VAC, 50/60 Hz, 6 A; Full load：190 W | PLN | Dahua | Zasilanie | Zasilacze Impulsowe | 840
SG4010P-2F | Zarządzalny przełącznik 26-portowy / Layer 2 / PoE 110W / desktop-wall • Zarządalny z: Web client, SNMP • 8-pinowe zasilanie PoE, Zasięg PoE do 250 m, Funkcja PoE watchdog • Port Hi-PoE 90W (czerwony) • Port 1-8:8 × 10/100/1000Base-T (PoE) • Port 9-10:2 × 1000Base-X • Standardy IEEE802.3af; IEEE802.3at; Hi-PoE; IEEE802.3bt; Port 1 ≤ 90 W, Port 2-8 ≤ 30 W, • Standardy komunikacyjne: IEEE 802.3; IEEE 802.3u; IEEE 802.3x; IEEE 802.3ab; IEEE 802.3z; IEEE 802.3ad • Switching Capacity: 20 Gbps • Packet Forwarding Rate: 14.88 Mpps • Packet Buffer Size: 4.1 Mbit • Jumbo Frame: 9K Byte • MAC Table Size: 8K • Waga: 0.64 kg (1.41 lb) • Zakres temperatury pracy : –10 °C to +55 °C (+14 °F to +131 °F) • Wymiary: 240 mm × 104 mm × 28 mm (9.45" × 4.12" × 1.10") (L × W × H) • Zasilanie: 48-57 VDC,2.22 A; Idling load:3.5 W Full load: 110 W | PLN | Dahua | Zasilanie | Zasilacze Impulsowe | 497
SG4006P | Zarządzalny przełącznik 6-portowy / Layer 2 / PoE 60W / desktop-wall • Zarządalny z: Web client, DoLynk • 8-pinowe zasilanie PoE, Zasięg PoE do 250 m, Funkcja PoE watchdog • Port Hi-PoE 60W • Port 1-4:4 × 10/100/1000Base-T (PoE) • Port 5-6:2 × 10/100/1000Base-T • Standardy IEEE802.3af; IEEE802.3at; Hi-PoE; Port 1 ≤ 60 W, Port 2-4 ≤ 30 W, • Standardy komunikacyjne: IEEE 802.3; IEEE 802.3u; IEEE 802.3x; IEEE 802.3ab; IEEE 802.3z; IEEE 802.3ad • Switching Capacity: 12 Gbps • Packet Forwarding Rate: 8.93 Mpps • Packet Buffer Size: 4 Mbit • Jumbo Frame: 15K Byte • MAC Table Size: 8K • Waga: 0.29 kg • Zakres temperatury pracy : –10 °C to +55 °C • Wymiary: 130 mm × 90 mm × 26 mm ) (L × W × H) • Zasilanie: 48-57 VDC,2.22 A; Idling load:2.5 W Full load: 65 W | PLN | Dahua | Zasilanie | Zasilacze Impulsowe | 215
SG4010P | Zarządzalny przełącznik 10-portowy / Layer 2 / PoE 110W / desktop-wall • Zarządalny z: Web client, DoLynk • 8-pinowe zasilanie PoE, Zasięg PoE do 250 m, Funkcja PoE watchdog • Port Hi-PoE 90W (czerwony) • Port 1-8:8 × 10/100/1000Base-T (PoE) • Port 9-10:2 × 10/100/1000Base-T • Standardy IEEE802.3af; IEEE802.3at; Hi-PoE; IEEE802.3bt; Port 1 ≤ 90 W, Port 2-8 ≤ 30 W, • Standardy komunikacyjne: IEEE 802.3; IEEE 802.3u; IEEE 802.3x; IEEE 802.3ab; IEEE 802.3z; IEEE 802.3ad • Switching Capacity: 20 Gbps • Packet Forwarding Rate: 14.88 Mpps • Packet Buffer Size: 4.1 Mbit • Jumbo Frame: 15K Byte • MAC Table Size: 8K • Waga: 0.55 kg • Zakres temperatury pracy : –10 °C to +55 °C • Wymiary: 190 mm × 106 mm × 30 mm (L × W × H) • Zasilanie: 48-57 VDC,2.22 A; Idling load:3.5 W Full load: 110 W | PLN | Dahua | Zasilanie | Zasilacze Impulsowe | 433
SG4020LP | Zarządzalny przełącznik 20-portowy / Layer 2 / PoE 190W / desktop-rack • Zarządalny z: Web client, DoLynk • 8-pinowe zasilanie PoE, Zasięg PoE do 250 m, Funkcja PoE watchdog • Port Hi-PoE 90W (czerwony) • Port 1-16: 16 × RJ-45 10/100/1000 Mbps (PoE) • Port 17-18: 2 × RJ-45 10/100/1000 Mbps (uplink) • Port 19-20: 2 ×SFP 1000 Mbps (uplink) • Standardy IEEE802.3af; IEEE802.3at; Hi-PoE; IEEE802.3bt; Port 1 ≤ 90 W, Port 2-8 ≤ 30 W, • Standardy komunikacyjne: IEEE 802.3; IEEE 802.3u; IEEE 802.3x; IEEE 802.3ab; IEEE 802.3z; IEEE 802.3ad • Switching Capacity: 40 Gbps • Packet Forwarding Rate: 29.76 Mpps • Packet Buffer Size: 4.1 Mbit • Jumbo Frame: 15K Byte • MAC Table Size: 8K • Waga: 2.32 kg kg • Zakres temperatury pracy : –10 °C to +55 °C • Wymiary: 440 mm × 220 mm × 44 mm (L × W × H) • Zasilanie: 100–240 VAC, 47–63 Hz, max 4A ; Idling: ≤8.3 W ; Full load: 212 W | PLN | Dahua | Zasilanie | Zasilacze Impulsowe | 746
SG4028LP | Zarządzalny przełącznik 28-portowy / Layer 2 / PoE 240W / desktop-rack • Zarządalny z: Web client, DoLynk • 8-pinowe zasilanie PoE, Zasięg PoE do 250 m, Funkcja PoE watchdog • Port Hi-PoE 90W (czerwony) • Port 1-24: 24 × RJ-45 10/100/1000 Mbps (PoE) • Port 25-26: 2 × RJ-45 10/100/1000 Mbps (uplink) • Port 27-28: 2 × SFP 1000 Mbps (uplink) • Standardy IEEE802.3af; IEEE802.3at; Hi-PoE; IEEE802.3bt; Port 1 ≤ 90 W, Port 2-8 ≤ 30 W, • Standardy komunikacyjne: IEEE 802.3; IEEE 802.3u; IEEE 802.3x; IEEE 802.3ab; IEEE 802.3z; IEEE 802.3ad • Switching Capacity: 56 Gbps • Packet Forwarding Rate: 41.66 Mpps • Packet Buffer Size: 4 Mbit • Jumbo Frame: 15K Byte • MAC Table Size: 8K • Waga: 2.37 kg kg • Zakres temperatury pracy : –10 °C to +55 °C • Wymiary: 440 mm × 220 mm × 44 mm (L × W × H) • Zasilanie: 100–240 VAC, 47–63 Hz, max 5 ; Idling: ≤8.3 W ; Full load: 212 W | PLN | Dahua | Zasilanie | Zasilacze Impulsowe | 949
CS4005-4ET1GT-36 | 5 portowy zarządzalny z chmury switch desktopowy, 4 porty PoE 4× RJ-45 10/100 Mbps (PoE) 1× RJ-45 10/100/1000 Mbps (uplink) Budżet mocy 36 W, | PLN | Dahua | Infrastruktura IT | Switche PoE | 133
CS4006-4ET2GT-36 | 6 portowy zarządzalny z chmury switch desktopowy, 4 porty PoE 4× RJ-45 10/100 Mbps (PoE) 2× RJ-45 10/100/1000 Mbps (uplink) Budżet mocy 36 W, | PLN | Dahua | Infrastruktura IT | Switche PoE | 142
CS4006-4ET2ET-60 | 6 portowy zarządzalny z chmury switch desktopowy, 4 porty PoE 4× RJ-45 10/100 Mbps (PoE) 2× RJ-45 10/100/1000 Mbps (uplink) Budżet mocy 60 W, | PLN | Dahua | Infrastruktura IT | Switche PoE | 151
CS4006-4ET-60 | 6-portowy zarządzalny z chmury switch desktopowy, 4 porty PoE 4× RJ-45 10/100 Mbps (PoE) 2× RJ-45 10/100/1000 Mbps (uplink) Budżet mocy 60 W, Port 1 Hi-PoE max 60W | PLN | Dahua | Infrastruktura IT | Switche PoE | 204
CS4006-4GT-60 | 6-portowy zarządzalny z chmury switch desktopowy, 4 porty PoE 4× RJ-45 10/100/1000 Mbps (PoE) 2× RJ-45 10/100/1000 Mbps (uplink) Budżet mocy 60 W, Port 1 Hi-PoE max 60W | PLN | Dahua | Infrastruktura IT | Switche PoE | 245
CS4006-4GT-60-V2 | 6-portowy zarządzalny z chmury switch desktopowy, 4 porty PoE 4× RJ-45 10/100/1000 Mbps (PoE) 2× RJ-45 10/100/1000 Mbps (uplink) Budżet mocy 60 W, Port 1 Hi-PoE max 60W | PLN | Dahua | Infrastruktura IT | Switche PoE | 245
CS4010-8ET-110 | 10-portowy zarządzalny z chmury switch desktopowy, 8 portów PoE 8× RJ-45 10/100 Mbps (PoE) 2× RJ-45 10/100/1000 Mbps (uplink) Budżet mocy 110 W, Port 1 max 90W | PLN | Dahua | Infrastruktura IT | Switche PoE | 334
CS4010-8ET-60 | 6-portowy zarządzalny z chmury switch desktopowy, 4 porty PoE 4× RJ-45 10/100/1000 Mbps (PoE) 2× RJ-45 10/100/1000 Mbps (uplink) Zasięg transmisji do 250 m Budżet mocy 60 W, Port 1 Hi-PoE max 60W | PLN | Dahua | Infrastruktura IT | Switche PoE | 226
CS4010-8GT-60-V2 | 10-portowy zarządzalny z chmury switch desktopowy, 8 portów PoE 8× RJ-45 10/100/1000 Mbps (PoE) 2× RJ-45 10/100/1000 Mbps (uplink) Zasięg transmisji do 250 m Budżet mocy 60 W, Port 1 max 60W | PLN | Dahua | Infrastruktura IT | Switche PoE | 344
CS4010-8GT-110 | 10-portowy zarządzalny z chmury switch desktopowy, 8 portów PoE 8× RJ-45 10/100/1000 Mbps (PoE) 2× RJ-45 10/100/1000 Mbps (uplink) Zasięg transmisji do 250 m Budżet mocy 110 W, Port 1 max 90W | PLN | Dahua | Infrastruktura IT | Switche PoE | 451
CS4010-8GT-110-V2 | 10-portowy zarządzalny z chmury switch desktopowy, 8 portów PoE 8× RJ-45 10/100/1000 Mbps (PoE) 2× RJ-45 10/100/1000 Mbps (uplink) Zasięg transmisji do 250 m Budżet mocy 110 W, Port 1 max 90W | PLN | Dahua | Infrastruktura IT | Switche PoE | 451
CS4010-8ET2GT-60 | 10-portowy zarządzalny z chmury switch desktopowy, 8 portów PoE 8× RJ-45 10/100 Mbps (PoE) 2× RJ-45 10/100/1000 Mbps (uplink) Zasięg transmisji do 250 m Budżet mocy 60 W, Port 1 max 60W | PLN | Dahua | Infrastruktura IT | Switche PoE | 244
CS4010-8ET2GT-110 | 10-portowy zarządzalny z chmury switch desktopowy, 8 portów PoE 8× RJ-45 10/100 Mbps (PoE) 2× RJ-45 10/100/1000 Mbps (uplink) Zasięg transmisji do 250 m Budżet mocy 110 W, Port 2 max 90W | PLN | Dahua | Infrastruktura IT | Switche PoE | 233
CS4218-16ET-135 | 18-portowy switch zarządzalny z chmury, 16 portów PoE 16× RJ-45 10/100 Mbps (PoE) 2× RJ-45 10/100/1000 Mbps (combo) 2x SFP 1000 Mbps (combo) Budżet mocy 135 W, Port 1,2 max 90W | PLN | Dahua | Infrastruktura IT | Switche PoE | 695
CS4218-16ET-190 | 18-portowy switch zarządzalny z chmury, 16 portów PoE 16× RJ-45 10/100 Mbps (PoE) 2× RJ-45 10/100/1000 Mbps (combo) 2x SFP 1000 Mbps (combo) Budżet mocy 190 W, Port 1,2 max 90W | PLN | Dahua | Infrastruktura IT | Switche PoE | 776
CS4226-24ET-240 | 26-portowy switch zarządzalny z chmury, 24 porty PoE 24× RJ-45 10/100 Mbps (PoE) 2× RJ-45 10/100/1000 Mbps (combo) 2x SFP 1000 Mbps (combo) Budżet mocy 240 W, Port 1,2 max 90W | PLN | Dahua | Infrastruktura IT | Switche PoE | 864
CS4226-24ET-375 | 26-portowy zarządzalny z chmury switch desktopowy, 24 porty PoE 24× RJ-45 10/100 Mbps (PoE) 2× RJ-45 10/100/1000 Mbps (combo) 2x SFP 1000 Mbps (combo) Budżet mocy 375 W, Port 1,2 max 90W | PLN | Dahua | Infrastruktura IT | Switche PoE | 1060
CS4218-16ET-240 | 18-portowy switch zarządzalny z chmury, 16 portów PoE 16× RJ-45 10/100 Mbps (PoE) 2× RJ-45 10/100/1000 Mbps (combo) 2x SFP 1000 Mbps (combo) Budżet mocy 240 W, Port 1,2 max 90W | PLN | Dahua | Infrastruktura IT | Switche PoE | 817
CS4220-16GT-135 | 20-portowy switch zarządzalny z chmury, 16 portów PoE 16× RJ-45 10/100/1000 Mbps (PoE) 2× RJ-45 10/100/1000 Mbps 2x SFP 1000 Mbps Budżet mocy 135 W, Port 1,2 max 90W | PLN | Dahua | Infrastruktura IT | Switche PoE | 776
CS4220-16GT-190 | 20-portowy switch zarządzalny z chmury, 16 portów PoE 16× RJ-45 10/100/1000 Mbps (PoE) 2× RJ-45 10/100/1000 Mbps 2x SFP 1000 Mbps Budżet mocy 190 W, Port 1,2 max 90W | PLN | Dahua | Infrastruktura IT | Switche PoE | 1103
CS4220-16GT-240 | 20-portowy switch zarządzalny z chmury, 16 portów PoE 16× RJ-45 10/100/1000 Mbps (PoE) 2× RJ-45 10/100/1000 Mbps 2x SFP 1000 Mbps Budżet mocy 240 W, Port 1,2 max 90W | PLN | Dahua | Infrastruktura IT | Switche PoE | 1160
CS4228-24GT-240 | 24-portowy switch zarządzalny z chmury, 24 porty PoE 24× RJ-45 10/100/1000 Mbps (PoE) 2× RJ-45 10/100/1000 Mbps 2x SFP 1000 Mbps Budżet mocy 240 W, Port 1,2 max 90W | PLN | Dahua | Infrastruktura IT | Switche PoE | 1256
CS4228-24GT-375 | 24-portowy switch zarządzalny z chmury, 24 porty PoE 24× RJ-45 10/100/1000 Mbps (PoE) 2× RJ-45 10/100/1000 Mbps 2x SFP 1000 Mbps Budżet mocy 375 W, Port 1,2 max 90W | PLN | Dahua | Infrastruktura IT | Switche PoE | 1453
CS4006-4GT | 6-portowy zarządzalny z chmury switch desktopowy 4× RJ-45 10/100/1000 Mbps 2× RJ-45 10/100/1000 Mbps (uplink) | PLN | Dahua | Infrastruktura IT | Switche PoE | 143
CS4210-8GT | 10-portowy switch zarządzalny z chmury 8× RJ-45 10/100/1000 Mbps 2x SFP 1000 Mbps (uplink) | PLN | Dahua | Infrastruktura IT | Switche PoE | 187
CS4220-16GT | 20-portowy switch zarządzalny z chmury 16× RJ-45 10/100/1000 Mbps 2× RJ-45 10/100/1000 Mbps (uplink) 2x SFP 1000 Mbps (uplink) | PLN | Dahua | Infrastruktura IT | Switche PoE | 489
CS4228-24GT | 28-portowy switch zarządzalny z chmury 24× RJ-45 10/100/1000 Mbps 2× RJ-45 10/100/1000 Mbps (uplink) 2x SFP 1000 Mbps (uplink) | PLN | Dahua | Infrastruktura IT | Switche PoE | 623
PFS3008-8GT-V2 | 8-portowy przełącznik Interfejsy: • 8x RJ45 1000M • Zasilanie: 5 VDC; 1 A • Wymiary: 133,5 mm × 56 mm × 22 mm | PLN | Dahua | Zasilanie | Zasilacze Impulsowe | 109
PFS3005-5GT-V2 | 5-portowy przełącznik Interfejsy: • 5x RJ45 1000M • Zasilanie: 5 VDC; 1 A • Wymiary: 87 mm × 47 mm × 22 mm | PLN | Dahua | Zasilanie | Zasilacze Impulsowe | 67
PFS3005-5GT-L-V2 | 5-portowy przełącznik Interfejsy: • 5x RJ45 1000M • Zasilanie: 5 VDC; 1 A • Wymiary: 86,4 mm × 52 mm × 23 mm | PLN | Dahua | Zasilanie | Zasilacze Impulsowe | 55
PFS3008-8GT-L-V2 | 8-portowy przełącznik Interfejsy: • 8x RJ45 1000M • Zasilanie: 5 VDC; 1 A • Wymiary: 132,9 mm × 62,4 mm × 24 mm | PLN | Dahua | Zasilanie | Zasilacze Impulsowe | 90
PFS3006-4ET-36 | Niezarządzalny przełącznik 6-portowy / PoE 36W / desktop • 8-pinowe zasilanie PoE, Zasięg PoE do 250 m, Funkcja PoE watchdog • Port 1–4: 4 × RJ–45 10/100/100 Mbps(PoE); • Port 5-6: 1 × RJ–45 10/100/100 Mbps(uplink) • Standardy PoE: IEEE 802.3af; IEEE 802.3at; Port 1–4 ≤30 W; • Standardy komunikacyjne: IEEE802.3; IEEE802.3u; IEEE802.3x; • Switching Capacity: 1.2 Gbps • Packet Forwarding Rate: 0.89 Mpps • Jumbo Frame: 2048 Byte • MAC Table Size: 2K Byte • Zakres temperatury pracy : –10 °C to +55 °C (+14 °F to +131 °F) • Wymiary: 194 mm × 108 mm × 35 mm (7.64" × 4.26" × 1.38") (L × W × H) • Waga: 0.56 kg (1.23 lb) • Zasilanie: 100–240 VAC; 50/60 Hz; 0.67 A (maximum); Idling: 0.5 W; Full load: 36 W | PLN | Dahua | Zasilanie | Zasilacze Impulsowe | 182
PFS3010-8ET-96-V2 | Niezarządzalny przełącznik 10-portowy / PoE 96W / desktop • 8-pinowe zasilanie PoE, Zasięg PoE do 250 m, Funkcja PoE watchdog • Port Hi-PoE 90W (czerwony) • Port1-8: 8 x RJ45 10/100M（PoE •Port9-10: 2 x RJ45 10/100/1000M(uplink） • Standardy PoE: IEEE 802.3af; IEEE 802.3at; Hi-PoE; IEEE802.3bt; Port 1≤ 90W, Port2-8 ≤30W • Standardy komunikacyjne: IEEE802.3; IEEE802.3u; IEEE802.3x;IEEE802.3ab • Switching Capacity: 5.6 Gbps • Packet Forwarding Rate: 4.17 Mpps •Packet Buffer Size: 4 Mbit • Zakres temperatury pracy : –10 °C to +55 °C (+14 °F to +131 °F) • Wymiary: 190 mm × 100 mm × 30 mm (7.48" × 3.93" × 1.18") (L × W × H) • Waga: 0.49 kg (1.08 lb) • Zasilanie: 53 VDC; Idling：1.5W Full load：96W | PLN | Dahua | Zasilanie | Zasilacze Impulsowe | 316
PFS3009-8ET1GT-96-V2 | Niezarządzalny przełącznik 9-portowy / PoE 96W / desktop • 8-pinowe zasilanie PoE, Zasięg PoE do 250 m, Funkcja PoE watchdog • Port Hi-PoE 90W (czerwony) • Port 1–8: 8 × RJ-45 10/100 Mbps (PoE) • Port 9: 1 × RJ-45 10/100/1000 Mbps (Uplink) • Standardy PoE: IEEE 802.3af; IEEE 802.3at; Hi-PoE; IEEE802.3bt; Port 1≤ 90 W, Port 2-8 ≤30W • Standardy komunikacyjne: IEEE802.3; IEEE802.3u; IEEE802.3x;IEEE802.3ab • Switching Capacity: 3.6 Gbps • Packet Forwarding Rate: 2.678 Mbps •Packet Buffer Size: 1 Mbit • MAC Table Size: 2K Byte • Zakres temperatury pracy : –10 °C to +55 °C (+14 °F to +131 °F) • Wymiary: 190 mm × 100 mm × 30 mm (7.48" × 3.93" × 1.18") (L × W × H) • Waga: 0.47 kg (1.03 lb) • Zasilanie: 48 V-57 V DC ; Idling：Idling: 3W ; Full load: 96 W | PLN | Dahua | Zasilanie | Zasilacze Impulsowe | 309
PFS3010-8ET-65 | Niezarządzalny przełącznik 10-portowy / PoE 65W / desktop • 8-pinowe zasilanie PoE, Zasięg PoE do 250 m, Funkcja PoE watchdog • Port 1–8: 8 × RJ–45 10/100/100 Mbps(PoE); • Port 9-10: 2× RJ–45 10/100/100 Mbps(uplink) • Standardy PoE: IEEE 802.3af; IEEE 802.3at; Port 1–8≤30 W; • Standardy komunikacyjne: IEEE802.3; IEEE802.3u; IEEE802.3x; • Switching Capacity: 2.0 Gbps • Packet Forwarding Rate: 1.49 Mpps • Jumbo Frame: 2048 Byte • MAC Table Size: 2K Byte • Zakres temperatury pracy : –10 °C to +55 °C (+14 °F to +131 °F) • Wymiary: 245mm × 122.9mm × 35 mm (7.64" × 4.26" × 1.38") (L × W × H) • Waga: 0.76 kg (1.68 lb) • Zasilanie: 100–240 VAC; 50/60 Hz; 0.67 A (maximum); Idling:1 W; Full load: 65 W | PLN | Dahua | Zasilanie | Zasilacze Impulsowe | 260
S3228-24GT-375 | Niezarządzalny przełącznik 28-portowy / PoE 240W / desktop-rack • 8-pinowe zasilanie PoE, Zasięg PoE do 250 m, Funkcja PoE watchdog, Izolacja Portów • 2xPort 90W (czerwony) • Port 1-24：24 × RJ45 10/100/1000 Mbps (PoE) • Port 25-26：2 × RJ45 10/100/1000 Mbps (uplink) • Port 27-28：2 × SFP 1000 Mbps (uplink) • Standardy PoE: IEEE 802.3at/af; IEEE 802.3at;Hi-PoE; Port 1-2≤ 90W,Port 3-24≤30W • Standardy komunikacyjne: IEEE802.3, IEEE802.3u, IEEE802.3x, IEEE802.3ab, IEEE802.3z • Switching Capacity:40Gbps • Packet Forwarding Rate: 29,76 Mpps • Packet Buffer Size: 4Mb • MAC Table Size: 8K Byte • Zakres temperatury pracy : –10 °C to +55 °C (+14 °F to +131 °F) • Wymiary: 440 mm × 220 mm × 44 mm (17.32”× 11.81”× 1.73") (L × W × H) • Waga: 2.5 kg (4.98 lb) • Zasilanie: 100–240 VAC; 50/60 Hz; Idling: 12,5W Full load: 400W | PLN | Dahua | Zasilanie | Zasilacze Impulsowe | 1635
PFS3103-1GT1ET-60-V2 | Niezarządzalny 3-portowy / hardened / szyna DIN / PoE 60W • 8-pionowe zasilanie PoE, Zasięg PoE do 250 m, Funkcja PoE watchdog • Port 3：1 × RJ-45 10/100M（PoE） •Port 2：1 × RJ-45 10/100/1000M（PoE） •Port 1：1 × SFP 100/1000M（Uplink） • 2x Port Hi-PoE 60W (pomarańczowy) • Standardy PoE: IEEE802.3af/ IEEE802.3at/ Hi-PoE port 2-3 ≤ 60 W • Standardy komunikacyjne: IEEE802.3，IEEE802.3u，IEEE802.3X，IEEE 802.3ab，IEEE 802.3z • Switching Capacity: 7.6 Gbps • Packet Forwarding Rate: 4.17 Mbps • Packet Buffer Size: 1 Mbit • MAC Table Size: 8K Byte • Zakres temperatury pracy : –30 °C to +65 °C (+14 °F to +131 °F) • Wymiary: 105 mm × 75 mm × 30 mm (4.13" × 2.95" × 1.18") (L × W × H) • Waga: 0.56 kg (1.23 lb) • Zasilanie: 53 VDC, 1.13 A); Idling: 3 W Full load: 60 W | PLN | Dahua | Zasilanie | Zasilacze Impulsowe | 319
PFS3110-8ET-96-V2 | Niezarządzalny 10-portowy / hardened / szyna DIN / PoE 96W • 8-pionowe zasilanie PoE, Zasięg PoE do 250 m, Funkcja PoE watchdog • Port 1-8: 8 × RJ-45 10/100 M (PoE) • Port 9: 1 × RJ-45 10/100/1000 M (Uplink) • Port 10: 1 × SFP 1000 M (Uplink) • 2x Port Hi-PoE 90W (czerwony) • Standardy PoE: IEEE802.3af/ IEEE802.3at/ Hi-PoE Port 1–2 ≤ 90W (BT), Port 3-8 ≤ 30W, • Standardy komunikacyjne: IEEE802.3，IEEE802.3u，IEEE802.3X，IEEE 802.3ab，IEEE 802.3z • Switching Capacity: 7.6 Gbps • Packet Forwarding Rate: 4.17 Mbps • Packet Buffer Size: 1 Mbit • MAC Table Size: 8K Byte • Zakres temperatury pracy : –30 °C to +65 °C (+14 °F to +131 °F) • Wymiary: 150 mm × 100 mm × 42 mm (5.91" × 3.94" × 1.65") (L × W × H) • Waga: 0.57 kg (1.23 lb) • Zasilanie: 53 VDC, 1.13 A); Idling: 6.3W Full load: 96W | PLN | Dahua | Zasilanie | Zasilacze Impulsowe | 414
LR2110-8ET-120-V2 | Niezarządzalny 10-portowy / hardened / szyna DIN / PoE 120W • 8-pionowe zasilanie PoE, ePoE 800m • Port 1-8: 8 × RJ-45 10/100 Mbps • Port 9: 1 × RJ-45 10/100/1000 Mbps • Port 10: 1 × SFP 1000 Mbps • 2x Port Hi-PoE 90W (czerwony) • Standardy PoE: IEEE 802.3af；IEEE 802.3at；IEEE 802.3bt Port 1,5 ≤90 W Port 2,3,4,6,7,8 ≤30 W • Standardy komunikacyjne: IEEE802.3，IEEE802.3u，IEEE802.3X，IEEE 802.3ab，IEEE 802.3z • Switching Capacity: 8.8 Gbps • Packet Forwarding Rate: 5.36 Mpps • Packet Buffer Size: 2.75 Mbit •Jumbo Frame: 9216 Byte • MAC Table Size: 8K Byte • Zakres temperatury pracy : –30 °C to +65 °C (+14 °F to +131 °F) • Wymiary: 150 mm × 100 mm × 30 mm5.9" × 3.9" × 1.2")"(L × W × H) • Waga: 0.57 kg (1.23 lb) • Zasilanie: 54 VDC, 2.22 A; Idling: 3.2 W Full load: 120 W | PLN | Dahua | Zasilanie | Zasilacze Impulsowe | 720
HS4408-4ET-96 | Zarządzalny 8-portowy / hardened / szyna DIN / PoE 96W • 8-pionowe zasilanie PoE, Zasięg PoE do 250 m, Funkcja PoE watchdog • Port 1-4: 4 × RJ-45 10/100/ Mbps (PoE); • Port 5-8: 4 × SFP 100/1000 Mbps (uplink); • 1x Port Hi-PoE 90W (czerwony) • Standardy PoE: IEEE802.3af/ IEEE802.3at/bt/ Hi-PoE Port 1 ≤ 90 W Port 2-4≤30 W • Standardy komunikacyjne: IEEE802.3，IEEE802.3u，IEEE802.3X，IEEE 802.3ab，IEEE 802.3z • Switching Capacity: 8,8 Gbps • Packet Forwarding Rate: 6,54 Mpps • Packet Buffer Size: 4,1 Mbit • Zakres temperatury pracy : –30 °C to +65 °C (+14 °F to +131 °F) • Wymiary:153 mm × 110 mm × 42 mm (5.91" × 4.33" × 1.65") (L × W × H) • Waga:1,22kg (2,69 lb) • Zasilanie: 48-59 VDC, 2.22 A; Idling: 6 W Full load:96 W | PLN | Dahua | Zasilanie | Zasilacze Impulsowe | 485
HS4412-8ET-120 | Zarządzalny 12-portowy / hardened / szyna DIN / PoE 120W • 8-pionowe zasilanie PoE, Zasięg PoE do 250 m, Funkcja PoE watchdog • Port 1-8: 8 × RJ-45 10/100/ Mbps (PoE); • Port 9-12: 4 × SFP 100/1000 Mbps (uplink); • 1x Port Hi-PoE 90W (czerwony) • Standardy PoE: IEEE802.3af/ IEEE802.3at/bt/ Hi-PoE Port 1-2 ≤ 90 W Port 3-8≤30 W • Standardy komunikacyjne: IEEE802.3，IEEE802.3u，IEEE802.3X，IEEE 802.3ab，IEEE 802.3z • Switching Capacity: 9,6 Gbps • Packet Forwarding Rate: 7,14 Mpps • Packet Buffer Size: 4,1 Mbit • Zakres temperatury pracy : –30 °C to +65 °C (+14 °F to +131 °F) • Wymiary:153 mm × 110 mm × 42 mm (5.91" × 4.33" × 1.65") (L × W × H) • Waga:1,27kg (2,8 lb) • Zasilanie: 48-59 VDC, 2.22 A; Idling: 6 W Full load:96 W | PLN | Dahua | Zasilanie | Zasilacze Impulsowe | 614
CHS4106-4ET-60 | Zarządzalny- chmurowy 6-portowy / hardened/ szyna DIN / PoE 60W • 8-pionowe zasilanie PoE, Zasięg PoE do 250 m, Funkcja PoE watchdog • Port 1-4: 4 × RJ-45 10/100/ Mbps (PoE); • Port 5-6: 1 × RJ-45 10/100/1000, 1 × SFP 100/1000 Mbps (uplink); • 1x Port Hi-PoE 60W (pomarańczowy) • Standardy PoE: IEEE802.3af/3at/ Hi-PoE Port 1 ≤ 60 W Port 2-4≤30 W • Zakres temperatury pracy : –30 °C to +65 °C (+14 °F to +131 °F) • Wymiary:154.3 mm × 110.4 mm × 30 mm (L × W × H) • Waga:0.32 kg • Zasilanie: 48–57 VDC, 2–1.69 A; Idling: 6 W Full load:62 W | PLN | Dahua | Zasilanie | Zasilacze Impulsowe | 221
CHS4206-4ET-90 | Zarządzalny- chmurowy 6-portowy / hardened/ szyna DIN / PoE 96W • 8-pionowe zasilanie PoE, Zasięg PoE do 250 m, Funkcja PoE watchdog • Port 1-4: 4 × RJ-45 10/100/ Mbps (PoE); • Port 5-6: 2 × SFP 100/1000 Mbps (uplink); • 1x Port bt 90W (czerwony) • Standardy PoE: IEEE802.3af/3at/ Hi-PoE/bt Port 1 ≤ 90 W Port 2-4≤30 W • Zakres temperatury pracy : –30 °C to +65 °C (+14 °F to +131 °F) • Wymiary:154.3 mm × 110.4 mm × 30 mm (L × W × H) • Waga:0.32 kg • Zasilanie: 48–57 VDC, 2–1.69 A; Idling: 6 W Full load:96 W | PLN | Dahua | Zasilanie | Zasilacze Impulsowe | 268
CHS4110-8ET-90-F | Zarządzalny- chmurowy 10-portowy / hardened/ szyna DIN / PoE 90W • 8-pionowe zasilanie PoE, Zasięg PoE do 250 m, Funkcja PoE watchdog • Port 1-8: 8 × RJ45 10/100 Mbps (PoE) • Port 9: 1 × RJ45 10/100/1000 Mbps (uplink) • Port 10: 1 × RJ45 10/100/1000 Mbps (uplink) (combo) • Port 10: 1 × SFP 1000 Mbps (uplink) (combo); • 1x Port bt 90W (czerwony) • Standardy PoE: IEEE802.3af/3at/ Hi-PoE/bt Port 1 ≤ 90 W Port 2-8≤30 W • Zakres temperatury pracy : –30 °C to +65 °C • Wymiary:154.3 mm × 110.4 mm × 30 mm (L × W × H) • Waga:0.56 kg • Zasilanie: 48–57 VDC, 2–1.69 A; Idling: 3.1 W Full load: 95 W | PLN | Dahua | Zasilanie | Zasilacze Impulsowe | 342
CHS4110-8ET-110 | Zarządzalny, chmurowy 10-portowy / PoE 110 W / PoE 2.0 • 8-portowe zasilanie PoE, zasięg PoE do 250 m (Long Distance), funkcja PoE Watchdog • Port 1–8: 8 × RJ45 10/100 Mbps (PoE) • Port 9: 1 × RJ45 10/100/1000 Mbps (uplink) • Port 10: 1 × RJ45 10/100/1000 Mbps (uplink) • Obsługa standardów PoE: IEEE802.3af / IEEE802.3at / Hi-PoE / IEEE802.3bt – Port 1 ≤ 90 W, Porty 2–8 ≤ 30 W, łączna moc PoE ≤ 110 W • Zasilanie: zewnętrzny zasilacz 54 V DC / 2.22 A (w zestawie) • Temperatura pracy: –10 °C do +55 °C; wilgotność pracy: 5%–95% RH (bez kondensacji) • Wymiary: 190 × 106 × 30 mm (L × W × H) • Waga: ~0.5 kg • Zasilanie PoE: do 110 W, z obsługą inteligentnego zarządzania PoE | PLN | Dahua | Zasilanie | Zasilacze Impulsowe | 347
CHS4206-4GT-60 | Zarządzalny- chmurowy 6-portowy / hardened/ szyna DIN / PoE 60W • 8-pionowe zasilanie PoE, Zasięg PoE do 250 m, Funkcja PoE watchdog • Port 1-4: 4 × RJ-45 10/100/1000 Mbps (PoE); • Port 5-6: 2 × SFP 100/1000 Mbps (uplink); • 1x Port bt 60W (pomarańczowy) • Standardy PoE: IEEE802.3af/3at/ Hi-PoE/ Port 1 ≤ 60 W Port 2-4≤30 W • Zakres temperatury pracy : –30 °C to +65 °C (+14 °F to +131 °F) • Wymiary:159.8 mm × 117.4 mm × 30 mm (L × W × H) • Waga:0.32 kg • Zasilanie: 48–57 VDC, 1.36–1.14 A; Idling: 2 W Full load:65 W | PLN | Dahua | Zasilanie | Zasilacze Impulsowe | 349
CHS4206-4GT-90 | Zarządzalny- chmurowy 6-portowy / hardened/ szyna DIN / PoE 90W • 8-pionowe zasilanie PoE, Zasięg PoE do 250 m, Funkcja PoE watchdog • Port 1-4: 4 × RJ-45 10/100/1000 Mbps (PoE); • Port 5-6: 2 × SFP 100/1000 Mbps (uplink); • 1x Port bt 90W (czerwony) • Standardy PoE: IEEE802.3af/3at/ Hi-PoE/bt Port 1 ≤ 90 W Port 2-4≤30 W • Zakres temperatury pracy : –30 °C to +65 °C (+14 °F to +131 °F) • Wymiary:154.3 mm × 110.4 mm × 30 mm (L × W × H) • Waga:0.32 kg • Zasilanie: 48–57 VDC, 2–1.69 A; Idling: 2 W Full load: 95.6 W | PLN | Dahua | Zasilanie | Zasilacze Impulsowe | 437
CHS4210-8GT-110 | Zarządzalny- chmurowy 10-portowy / hardened/ szyna DIN / PoE 110W • 8-pionowe zasilanie PoE, Zasięg PoE do 250 m, Funkcja PoE watchdog • Port 1-8: 8 × RJ45 10/100/1000 Mbps (PoE) • Port 9-10: 2 × SFP 1000 Mbps (uplink); • 2x Port bt 90W (czerwony) • Standardy PoE: IEEE802.3af/3at/ Hi-PoE/bt Port 1 ≤ 90 W Port 2-8≤30 W • Zakres temperatury pracy : –30 °C to +65 °C • Wymiary:171.8 mm × 139.4 mm × 42 mm (L × W × H) • Waga:0.66 kg • Zasilanie: 48–57 VDC, 2–1.69 A; Idling: 2 W Full load: 117.2 W | PLN | Dahua | Zasilanie | Zasilacze Impulsowe | 567
CHS4212-8GT-110 | Zarządzalny- chmurowy 12-portowy / hardened/ szyna DIN / PoE 110W • 8-pionowe zasilanie PoE, Zasięg PoE do 250 m, Funkcja PoE watchdog • Port 1-8: 8 × RJ45 10/100/1000 Mbps (PoE) • Port 9-10: 2 × SFP 1000 Mbps (uplink); • Port 11-12: 2× RJ45 10/100/1000 Mbps (uplink) • 2x Port bt 90W (czerwony) • Standardy PoE: IEEE802.3af/3at/ Hi-PoE/bt Port 1 ≤ 90 W Port 2-8≤30 W • Zakres temperatury pracy : –30 °C to +65 °C • Wymiary:171.8 mm × 139.4 mm × 42 mm (L × W × H) • Waga:0.66 kg • Zasilanie: 48–57 VDC, 2–1.69 A; Idling: 2 W Full load: 116.6 W | PLN | Dahua | Zasilanie | Zasilacze Impulsowe | 611
CHS4412-8GT-125 | Zarządzalny- chmurowy 8-portowy / hardened/ szyna DIN / PoE 110W • 8-pionowe zasilanie PoE, Zasięg PoE do 250 m, Funkcja PoE watchdog • Port 1-8: 8 × RJ45 10/100 Mbps (PoE) • Port 9xRJ45x up to 1000 Mbps (uplink); • Port 10x SFPx 1000 Mbps (uplink) • Standardy PoE: IEEE802.3af/3at/ Hi-PoE/bt • Zakres temperatury pracy : –30 °C to +65 °C • Wymiary:154.4 mm × 110.4 mm × 42 mm (L × W × H) • Waga:0.42 kg • Zasilanie: 48–57 VDC, 2–1.69 A; Idling: 3,5 W Full load: 119 W | PLN | Dahua | Zasilanie | Zasilacze Impulsowe | 697
CHS4106-4ET | Zarządzalny- chmurowy 6-portowy / hardened/ szyna DIN • Port 1-4: 4 × RJ-45 10/100/ Mbps; • Port 5-6: 1 × RJ-45 10/100/1000, 1 × SFP 100/1000 Mbps; • Zakres temperatury pracy : –30 °C to +65 °C (+14 °F to +131 °F) • Wymiary:154.3 mm × 110.4 mm × 30 mm (L × W × H) • Waga:0.32 kg • Zasilanie: External dual power supply (terminal block and DC): 12 VDC, 1 A; Idling: 1.2 W Full load: 2.6 W | PLN | Dahua | Zasilanie | Zasilacze Impulsowe | 134
CHS4110-8ET | Zarządzalny- chmurowy 10-portowy / hardened/ szyna DIN • Port 1-8: 8 × RJ-45 10/100/ Mbps; • Port 9-10: 1 × RJ-45 10/100/1000, 1 × SFP 100/1000 Mbps; • Zakres temperatury pracy : –30 °C to +65 °C (+14 °F to +131 °F) • Wymiary:154.3 mm × 110.4 mm × 30 mm (L × W × H) • Waga:0.32 kg • Zasilanie: External dual power supply (terminal block and DC): 12 VDC, 1 A; Idling: 1.2 W Full load: 2.6 W | PLN | Dahua | Zasilanie | Zasilacze Impulsowe | 201
CHS4102-1GT | Zarządzalny- chmurowy 10-portowy / hardened/ szyna DIN • Port 1: 1 × RJ-45 10/100/1000 Mbps • Port 2: 1 × SFP 1000 Mbps (uplink) • Zakres temperatury pracy : –30 °C to +65 °C (+14 °F to +131 °F) • Wymiary:154.3 mm × 110.4 mm × 30 mm (L × W × H) • Waga:0.3 kg • Zasilanie: External dual power supply (terminal block and DC): 12 VDC, 1 A; Idling: 1.2 W Full load: 2.6 W | PLN | Dahua | Zasilanie | Zasilacze Impulsowe | 158
CHS4212-8GT | Zarządzalny- chmurowy 12-portowy / hardened/ szyna DIN • Port 1-8: 8 × RJ-45 10/100/ Mbps; • Port 9-10: 2 × RJ-45 10/100/1000, • Port 11-12: 2 × SFP 100/1000 Mbps; • Zakres temperatury pracy : –30 °C to +65 °C (+14 °F to +131 °F) • Wymiary:154.3 mm × 110.4 mm × 30 mm (L × W × H) • Waga:0.636 kg • Zasilanie: External dual power supply (terminal block and DC): 12 VDC, 1 A; Idling: 1.2 W Full load: 2.6 W | PLN | Dahua | Zasilanie | Zasilacze Impulsowe | 567
GSFP-850-MMF | 1 Gb/s, TX 850 nm, RX 850 nm; 550 m; -40°C~85°C; transmisja po dwóch włóknach, światłowód wielomodowy, złącze LC | PLN | Dahua | Infrastruktura IT | Switche PoE | 254
GSFP-1310R-20-SMF | 1 Gb/s, TX 1550 nm, RX 1310 nm; 20 km; -40°C~85°C; transmisja dwukierunkowa po jednym włóknie, światłowód jednomodowy, złącze LC | PLN | Dahua | Infrastruktura IT | Switche PoE | 375
GSFP-1310T-20-SMF | 1 Gb/s, TX 1310 nm, RX 1550 nm; 20 km; -40°C~85°C; transmisja dwukierunkowa po jednym włóknie, światłowód jednomodowy, złącze LC | PLN | Dahua | Infrastruktura IT | Switche PoE | 375
TSFP-850-MMF | 10 Gb/s, TX 850 nm, RX 850 nm; 300 m; -40°C~85°C; transmisja po dwóch włóknach, światłowód wielomodowy, złącze LC | PLN | Dahua | Infrastruktura IT | Switche PoE | 829
EAP5212-C | Bezprzewodowy punk dostępow AC1200 / FIT-FAT / sufitowy • 1x 10/100/1000 Mbps Base-T RJ-45; • 1x 10/100/1000 Mbps Base-T RJ-45(WAN, PoE) • Roaming; MU-MIMO; • Standardy bezprzewodowe: 2.4 GHz: IEEE 802.11b/g/n; 5 GHz: IEEE 802.11a/n/ac • Szerokość kanału: 20/40/80 MHz - - 2.4 GHz: 300 Mbps; 5 GHz: 867 Mbps • Wzmocnienie anteny: 2.4 GHz: 4.6 dBi; 5 GHz: 4.0 dBi • Typ Anteny: 360° • Zasilanie: 12V max 10W / PoE | PLN | Dahua | Zasilanie | Zasilacze Impulsowe | 459
EAP6218-C | Bezprzewodowy punk dostępowy AX 1800 / FIT-FAT / sufitowy • 1x 10/100/1000 Mbps Base-T RJ-45; • 1x 10/100/1000 Mbps Base-T RJ-45 (WAN, PoE) • Roaming; MU-MIMO; • Standardy bezprzewodowe: 2.4 GHz: IEEE 802.11b/g/n/ax; 5 GHz: IEEE 802.11a/n/ac/ax • Szerokość kanału: 20/40/80 MHz - 2.4 GHz: 574 Mbps; 5 GHz: 1201 Mbpss • Wzmocnienie anteny: 2.4 GHz: 4.6 dBi; 5 GHz: 4.0 dBi • Typ Anteny: 360° • Zasilanie: 12V max 15W / PoE | PLN | Dahua | Zasilanie | Zasilacze Impulsowe | 655
EAP6230-C | Bezprzewodowy punk dostępowy AX 3000 / FIT-FAT / sufitowy • 1x 10/100/1000 Mbps Base-T RJ-45 (WAN, PoE) • Roaming; MU-MIMO; • Standardy bezprzewodowe: 2.4 GHz: IEEE 802.11b/g/n/ax; 5 GHz: IEEE 802.11a/n/ac/ax • Szerokość kanału: 20/40/80/160 MHz - 2.4 GHz: 574 Mbps; 5 GHz: 2402 Mbps • Wzmocnienie anteny: 2.4 GHz: 4 dBi; 5 GHz: 5 dBi • Typ Anteny: 360° • Zasilanie: 12V max 15W / PoE | PLN | Dahua | Zasilanie | Zasilacze Impulsowe | 1083
EAP6218-W | Bezprzewodowy punk dostępowy AX 1800 / FIT-FAT / ścienny • 1x 10/100/1000 Mbps Base-T RJ-45 (WAN, PoE); • 1x 10/100/1000 Mbps Base-T RJ-45 (LAN); • 1x 10/100/1000 Mbps Base-T RJ-45 (Pass Through) • Roaming; MU-MIMO; • Standardy bezprzewodowe: 2.4 GHz: IEEE 802.11b/g/n/ax; 5 GHz: IEEE 802.11a/n/ac/ax • Szerokość kanału: 20/40/80 MHz - 2.4 GHz: 574 Mbps; 5 GHz: 1201 Mbps • Wzmocnienie anteny: 2.4 GHz: 1.7 dBi; 5 GHz: 2.9 dBi • Typ Anteny: 360° • Zasilanie: 12V max 12W / PoE | PLN | Dahua | Zasilanie | Zasilacze Impulsowe | 1163
EAP6230-W | Bezprzewodowy punk dostępowy AX 3000 / FIT-FAT / ścienny • 1x 10/100/1000 Mbps Base-T RJ-45 (WAN, PoE); • 4x 10/100/1000 Mbps Base-T RJ-45 (LAN); • 2x 10/100/1000 Mbps Base-T RJ-45 (Pass Through) • Roaming; MU-MIMO; • Standardy bezprzewodowe: 2.4 GHz: IEEE 802.11b/g/n/ax; 5 GHz: IEEE 802.11a/n/ac/ax • Szerokość kanału: 20/40/80/160 MHz - 2.4 GHz: 574 Mbps; 5 GHz: 2402 Mbps • Wzmocnienie anteny: 2.4 GHz: 1.7 dBi; 5 GHz: 2.9 dBi • Typ Anteny: 360° • Zasilanie: 12V max 15W / PoE | PLN | Dahua | Zasilanie | Zasilacze Impulsowe | 1548
EAP6218-O | Bezprzewodowy punk dostępowy AX 1800 / FIT-FAT / zewnętrzny • 1x 10/100/1000 Mbps Base-T RJ-45 (WAN, PoE) • Roaming; MU-MIMO; • Standardy bezprzewodowe: 2.4 GHz: IEEE 802.11b/g/n/ax; 5 GHz: IEEE 802.11a/n/ac/ax • Szerokość kanału: 20/40/80 MHz - 2.4 GHz: 574 Mbps; 5 GHz: 1201 Mbps • Wzmocnienie anteny: 6 dBi • Typ Anteny: 360° • Zasilanie: 12V max 15W / PoE | PLN | Dahua | Zasilanie | Zasilacze Impulsowe | 1994
EAC10-P | Kontroler dla sieci bezprzewodowej dla 10 AP • Multi WAN router / firewall / VPN • Port 1-8: 8 × 10/100/1000Base-T RJ-45/PoE Out IEEE 802.3af; • Port 9-10: 2 × 10/100/1000Base-T RJ-45 • Maximum Number of Manageable APs: 10 • Zasilanie: 54 VDC, 1.33 A; Idling: 8 W; Full load: 72 W | PLN | Dahua | Kontrola Dostępu | Czytniki i Kontrolery | 1203
EAC64 | Kontroler dla sieci bezprzewodowej dla 64 AP • Router / firewall / VPN • 1x WAN 10/100/1000Base-T RJ-45 • 4x LAN 10/100/1000Base-T RJ-45 • Maximum Number of Manageable APs: 64 • Zasilanie: 100–240 VAC, 50/60 Hz, 2A; Idling: 0.96 W; Full load: 12 W | PLN | Dahua | Kontrola Dostępu | Czytniki i Kontrolery | 1662
EAC256 | Kontroler dla sieci bezprzewodowej dla 256 AP • Router / firewall / VPN • 1x WAN 10/100/1000Base-T RJ-45 • 4x LAN 10/100/1000Base-T RJ-45 • Maximum Number of Manageable APs: 256 • Zasilanie: 100–240 VAC, 50/60 Hz, 2A; Idling: 0.96 W; Full load: 12 W | PLN | Dahua | Kontrola Dostępu | Czytniki i Kontrolery | 3322
TC31 | Adapter RJ45 - USB-C • Przesył danych z wysoką prędkością dzięku USB 3.0 • Transmisja do 1000 Mb/s i kompatybilność wsteczna przy 100 Mb/s i 10 Mb/s. • Uszczelniona, w pełni metalowa obudowa z skutecznym odprowadzeniem ciepła | PLN | Dahua | Inne | Niesklasyfikowane | 64
TC31H | Adapter USB-C - HDMI • Obsługuje port USB 3.1 typu C do przesyłania danych z szybkością 10 Gb/s. • Obsługa sygnału 4K • Uszczelniona, w pełni metalowa obudowa z wydajnym odprowadzaniem ciepła | PLN | Dahua | Inne | Niesklasyfikowane | 55
TC35 | Stacja dokująca USB 3.1 typu C 5 w 1 na HDMI + USB 3.0 + PD • Obsługuje port USB 3.1 typu C do przesyłania danych z szybkością 10 Gb/s. • 3 porty USB 3.0. • Ładowanie podłączonych urządzeń do 100W • Plug and play, nie wymaga żadnej konfiguracji i jest zintegrowany | PLN | Dahua | Inne | Niesklasyfikowane | 99
TC37 | Stacja dokująca USB 3.1 typu C - 7 w 1 • 1x USB 3.1 Type-C • 3xUSB 3.0 GEN1 + 1xHDMI 4K@30 Hz + 1xSD/F + PD Docking Station • wsparcie dla ładowania urządzeń do 100W • Metalowa obudowa ze skutecznym odprowadzeniem ciepła | PLN | Dahua | Inne | Niesklasyfikowane | 114
TC38 | Stacja dokująca USB 3.1 typu C - 8 w 1 • 1x USB 3.1 Type-C • 3xUSB 3.0 GEN1 + 1xHDMI 4K@30 Hz + RJ45(10/100/1000 Mbps) + 1xSD/F + PD Docking Station • wsparcie dla ładowania urządzeń do 100W • Metalowa obudowa ze skutecznym odprowadzeniem ciepła | PLN | Dahua | Inne | Niesklasyfikowane | 161
TC39 | Stacja dokująca USB 3.1 Type-C 9 w 1 na USB 3.0 + HDMI + RJ45 + VGA + SD/TF + PD • Obsługuje port USB 3.1 typu C do przesyłania danych z szybkością 10 Gb/s. • 3 porty USB 3.0. • Wbudowany port RJ-45 z szybkością transmisji do 1000 Mb/s i kompatybilnością wsteczną przy 100 Mb/s i 10 Mb/s. • Obsługuje odczyt i zapis na kartach SD/TF. • Porty VGA i HDMI • Ładowanie podłączonych urządzeń do 100W | PLN | Dahua | Inne | Niesklasyfikowane | 171
PFC200D-6U4D | Szafa rack 19” 6U • Estetyczny wygląd • Standardowy uchwyt 19" • Możliwość montażu na ścianie oraz podłodze • Zdejmowany panel boczny, ułatwiający dostęp do wnętrza • Wejście kablowe w górnej pokrywie i panelu dolnym | PLN | Dahua | CCTV | Akcesoria CCTV | 912
PFC610-8D | Półka do szaf rack 19" • Wykonana z SPCC | PLN | Dahua | Inne | Niesklasyfikowane | 203
PFC610-4D | Półka do szaf rack 19" • Wykonana z SPCC | PLN | Dahua | Inne | Niesklasyfikowane | 150
ZZM10/PDU(8-EUROPEAN-250) | Listwa zasilająca 8 gniazd do montażu w szafie rack 19" • Zabezpieczenie temperaturowe i nadprądowe • Odporność na przepięcia • Szybki czas reakcji • Wskaźnik stanu pracy | PLN | Dahua | Inne | Niesklasyfikowane | 662
PFM976F-531 | Złącze RJ45 „STP CAT5E 15U” • Ekranowane złącze RJ-45 CAT5E • Zbudowany z trójzębnej blachy mosiężnej i pozłacane 15U. • Żywotność 750 cykli.” | PLN | Dahua | Wideodomofony | Monitory | 39
PFM976-631-PT | Złącze przelotowe RJ45 UTP CAT6 15U • Nieekranowane złącze RJ-45 CAT6 • Zbudowany z trójzębnej blachy mosiężnej i złocenia 15U. • Żywotność 750 cykli. | PLN | Dahua | Wideodomofony | Monitory | 28
PFM976-630-PT | Złącze przelotowe RJ45 UTP CAT6 3U • Nieekranowane złącze RJ-45 CAT6. • Zbudowany z trójzębnej blachy mosiężnej i złocenia 3U. • Żywotność 750 cykli. | PLN | Dahua | Wideodomofony | Monitory | 23
PFM976-531-PT | Złącze przelotowe RJ45 UTP CAT5E 15U • Nieekranowane złącze RJ-45 CAT5E. • Zbudowany z trójzębnej blachy mosiężnej i złocenia 15U. • Żywotność 750 cykli. | PLN | Dahua | Wideodomofony | Monitory | 19
PFM976-530-PT | Złącze przelotowe RJ45 UTP CAT5E 3U • Nieekranowane złącze RJ-45 CAT5E. • Zbudowany z trójzębnej blachy mosiężnej i złocenia 3U. • Żywotność 750 cykli. | PLN | Dahua | Wideodomofony | Monitory | 16
PFM976-631 | Złącze CAT6 RJ45 • żywotność do 750 cykli • Grubość złocenia do 15u | PLN | Dahua | Inne | Niesklasyfikowane | 28
PFM976-531 | Złącze RJ45 CAT5/5e • żywotność do 750 cykli • Grubość złocenia do 15u | PLN | Dahua | Inne | Niesklasyfikowane | 18
PFM3350-1000 | UPS o mocy 1000VA/600W EN • Szeroki zakres napięcia wejściowego: AC170 ~ 280 V • AC Mode: Pure sine wave; Battery Mode: Simulated sine wave • Zabezpiecza przed przeciążeniem, przeładowaniem akumulatora i nadmiernym rozładowaniem | PLN | Dahua | Zasilanie | Akumulatory | 155
PFM3350-1500 | UPS o mocy 1500VA 900W EN • Szeroki zakres napięcia wejściowego: AC170 ~ 280 V • AC Mode: Pure sine wave; Battery Mode: Simulated sine wave • Zabezpiecza przed przeciążeniem, przeładowaniem akumulatora i nadmiernym rozładowaniem | PLN | Dahua | Zasilanie | Akumulatory | 389
PFM3350-2000L | UPS o mocy 2000 VA, 1200 W • Szeroki zakres napięcia wejściowego: AC170 ~ 280 V • AC Mode: Pure sine wave; Battery Mode: Simulated sine wave • Zabezpiecza przed przeciążeniem, przeładowaniem akumulatora i nadmiernym rozładowaniem | PLN | Dahua | Zasilanie | Akumulatory | 418
PFM3350-600 | UPS o mocy 600 VA, 360 W • Szeroki zakres napięcia wejściowego: AC170 ~ 280 V • AC Mode: Pure sine wave; Battery Mode: Simulated sine wave • Zabezpiecza przed przeciążeniem, przeładowaniem akumulatora i nadmiernym rozładowaniem | PLN | Dahua | Zasilanie | Akumulatory | 128
SCP3022B-IBZ | Monitor smart: 2-wire i IP, szary: 7" Ekran dotykowy, pojemnościowy, 1024x600 pikseli, przyciski mechaniczne, System Android 14, Przyjazny interfejs użytkownika Interfejs przewodowy i WiFi (802.11b/g/n/ac/ax, 2,4GHz), złącze karty micro SD (max 512GB), Zasilanie standard PoE/48V DC 0,5A, Obsługuje Bluetooth, 868Mhz (alarm) i ZigBee | PLN | Dahua | Zasilanie | Zasilacze Impulsowe | 2389
SCP3022A-B | Monitor smart: 2-wire i IP, szary: 7" Ekran dotykowy, pojemnościowy, 1024x600 pikseli System Android 14, Przyjazny interfejs użytkownika Interfejs przewodowy i WiFi (802.11b/g/n/ac/ax, 2,4GHz), złącze karty micro SD (max 512GB), Zasilanie standard PoE/48V DC 0,5A | PLN | Dahua | Zasilanie | Zasilacze Impulsowe | 2090
SCP3044A-BZ | Monitor smart: hybryda 4-wire i IP, szary: 10,1" Ekran dotykowy, pojemnościowy, 1024x600 pikseli, wbudowana kamera, System Android 14, Przyjazny interfejs użytkownika Interfejs przewodowy i WiFi (802.11b/g/n/ac/ax, 2,4GHz), złącze karty micro SD (max 512GB), Zasilanie standard PoE/12V DC 2A, Obsługuje Bluetooth, 868MHz (alarm) oraz ZigBee | PLN | Dahua | Zasilanie | Zasilacze Impulsowe | 2988
VTO6222E-P | Stacja: Kamera 2 Mpx CMOS, S:138°, panel aluminiowy, IP65, IK08, podświetlenie białym światłem, wskazówki głosowe, połączenie grupowe, odblokowanie hasłem lub kartą Mifare, pozostawianie wiadomości audio/wideo, montaż na- lub podtynkowy, Ethernet lub 2-wire, kodowanie H.264 i H.265, wyjście zasilające 12V DC, 600mA | PLN | Dahua | SSWiN | Sygnalizatory | 2675
VTO4202F-P-S3 | Moduł kamery (główny): Kamera 2 Mpx CMOS, H:160°, PoE 802.3af/48V DC 1A, kompatybilny z IP i 2-wire (VTNS2003B-2, VTH5422HB/VTH5422HW), panel z aluminium, IP65, IK07, tryb nocny oraz wskazówki głosowe, WDR, połączenie grupowe, pozostawianie wiadomości wideo, obsługa przez urządzenia mobilne (DMSS), montaż podtynkowy/natynkowy, wyjście 12V DC, 600mA | PLN | Dahua | SSWiN | Czujki Obwodowe | 1392
VTO4202FB-P-S3 | Moduł kamery (główny): Kamera 2 Mpx CMOS, H:160°, PoE 802.3af/48V DC 1A, kompatybilny z IP i 2-wire (VTNS2003B-2, VTH5422HB/VTH5422HW), panel z aluminium, czarny, IP65, IK07, tryb nocny oraz wskazówki głosowe, WDR, połączenie grupowe, pozostawianie wiadomości wideo, obsługa przez urządzenia mobilne (DMSS), montaż podtynkowy/natynkowy, wyjście 12V DC 600mA | PLN | Dahua | SSWiN | Czujki Obwodowe | 1689
VTO4202F-P1 | Moduł kamery (główny): Kamera 2 Mpx CMOS, H:160°, PoE 802.3af/48V DC 1A, kompatybilny z IP i 2-wire, panel z aluminium, IP65, IK07, tryb nocny oraz wskazówki głosowe, WDR, połączenie grupowe, pozostawianie wiadomości wideo, obsługa przez urządzenia mobilne (DMSS), montaż podtynkowy/natynkowy, wyjście 12V DC, 600mA, 1 przycisk, kolor srebrny | PLN | Dahua | SSWiN | Sygnalizatory | 1468
VTO4202FB-P1 | Moduł kamery (główny): Kamera 2 Mpx CMOS, H:160°, PoE 802.3af/48V DC 1A, kompatybilny z IP i 2-wire, panel z aluminium, IP65, IK07, tryb nocny oraz wskazówki głosowe, WDR, połączenie grupowe, pozostawianie wiadomości wideo, obsługa przez urządzenia mobilne (DMSS), montaż podtynkowy/natynkowy, wyjście 12V DC, 600mA, 1 przycisk, kolor czarny | PLN | Dahua | SSWiN | Sygnalizatory | 1817
VTO4202F-PI1 | Moduł kamery (główny): Kamera 2 Mpx CMOS, H:168°, PoE 802.3af/at, 48V DC 1A, kompatybilny z IP, panel z aluminium, IP65, IK07, tryb nocny oraz wskazówki głosowe, WDR, połączenie grupowe, pozostawianie wiadomości wideo, obsługa przez urządzenia mobilne (DMSS), montaż podtynkowy/natynkowy, wyjście 12V DC, 600mA, jeden przycisk, kodowanie H.264 i H.265, pętla indukcyjna dla słabosłyszących | PLN | Dahua | SSWiN | Sygnalizatory | 1654
VTO4201F-P | Moduł kamery (główny): Kamera 2 Mpx CMOS, H:168°, PoE 802.3af/at, 12V DC 2A, kompatybilny z IP, panel z aluminium, IP65, IK07, tryb nocny oraz wskazówki głosowe, WDR, połączenie grupowe, pozostawianie wiadomości wideo, obsługa przez urządzenia mobilne (DMSS), montaż podtynkowy/natynkowy, wyjście 12V DC, 600mA, kodowanie H.264 i H.265 | PLN | Dahua | SSWiN | Sygnalizatory | 1116
VTO4201FB-P | Moduł kamery (główny): Kamera 2 Mpx CMOS, H:168°, PoE 802.3af/at, 12V DC 2A, kompatybilny z IP, panel z aluminium, IP65, IK07, tryb nocny oraz wskazówki głosowe, WDR, połączenie grupowe, pozostawianie wiadomości wideo, obsługa przez urządzenia mobilne (DMSS), montaż podtynkowy/natynkowy, wyjście 12V DC, 600mA, kodowanie H.264 i H.265, kolor czarny | PLN | Dahua | SSWiN | Sygnalizatory | 1208
VTO4201F-P1 | Moduł kamery (główny): Kamera 2 Mpx CMOS, H:168°, PoE 802.3af/at, 12V DC 2A, kompatybilny z IP, panel z aluminium, IP65, IK07, tryb nocny oraz wskazówki głosowe, WDR, połączenie grupowe, pozostawianie wiadomości wideo, obsługa przez urządzenia mobilne (DMSS), montaż podtynkowy/natynkowy, wyjście 12V DC, 600mA, jeden przycisk, kodowanie H.264 i H.265 | PLN | Dahua | SSWiN | Sygnalizatory | 1208
VTO4201FB-P1 | Moduł kamery (główny): Kamera 2 Mpx CMOS, H:168°, PoE 802.3af/at, 12V DC 2A, kompatybilny z IP, panel z aluminium, IP65, IK07, tryb nocny oraz wskazówki głosowe, WDR, połączenie grupowe, pozostawianie wiadomości wideo, obsługa przez urządzenia mobilne (DMSS), montaż podtynkowy/natynkowy, wyjście 12V DC, 600mA, jeden przycisk, kodowanie H.264 i H.265, kolor czarny | PLN | Dahua | SSWiN | Sygnalizatory | 1394
VTO4202F-MB1 | Moduł: 1 przycisk, anodyzowany panel z aluminium, IP65, IK07, przeznaczony dla serii VTO4202F-X | PLN | Dahua | Inne | Niesklasyfikowane | 229
VTO4202F-MDB2 | Moduł: 2 przyciski, anodyzowany panel z aluminium, IP65, IK07, przeznaczony dla serii VTO4202F-X | PLN | Dahua | Inne | Niesklasyfikowane | 439
VTO4202FB-MB1 | Moduł: 1 przycisk, anodyzowany panel z aluminium, czarny, IP65, IK07, przeznaczony dla serii VTO4202FB-X | PLN | Dahua | Inne | Niesklasyfikowane | 229
VTO4202FB-MDB2 | Moduł: 2 przyciski, anodyzowany panel z aluminium, czarny, IP65, IK07, przeznaczony dla serii VTO4202FB-X | PLN | Dahua | Inne | Niesklasyfikowane | 439
VTO4202F-MB2 | Moduł: 2 przyciski, anodyzowany panel z aluminium, IP65, IK07, przeznaczony dla serii VTO4202F-X | PLN | Dahua | Inne | Niesklasyfikowane | 279
VTO4202F-MDB4 | Moduł: 4 przyciski, anodyzowany panel z aluminium, IP65, IK07, przeznaczony dla serii VTO4202F-X | PLN | Dahua | Inne | Niesklasyfikowane | 482
VTO4202FB-MB2 | Moduł: 2 przyciski, anodyzowany panel z aluminium, czarny, IP65, IK07, przeznaczony dla serii VTO4202FB-X | PLN | Dahua | Inne | Niesklasyfikowane | 279
VTO4202FB-MDB4 | Moduł: 4 przyciski, anodyzowany panel z aluminium, czarny, IP65, IK07, przeznaczony dla serii VTO4202FB-X | PLN | Dahua | Inne | Niesklasyfikowane | 482
VTO4202F-MB5 | Moduł: 5 przycisków, anodyzowany panel z aluminium, IP65, IK07, przeznaczony dla serii VTO4202F-X | PLN | Dahua | Inne | Niesklasyfikowane | 352
VTO4202F-MDB10 | Moduł: 10 przycisków, anodyzowany panel z aluminium, IP65, IK07, przeznaczony dla serii VTO4202F-X | PLN | Dahua | Inne | Niesklasyfikowane | 644
VTO4202FB-MB5 | Moduł: 5 przycisków, anodyzowany panel z aluminium, czarny, IP65, IK07, przeznaczony dla serii VTO4202FB-X | PLN | Dahua | Inne | Niesklasyfikowane | 352
VTO4202FB-MDB10 | Moduł: 10 przycisków, anodyzowany panel z aluminium, czarny, IP65, IK07, przeznaczony dla serii VTO4202FB-X | PLN | Dahua | Inne | Niesklasyfikowane | 644
VTO4202F-MF | Moduł czytnika linii papilarnych do systemu VTO4202F Przedni panel - anodyzowane aluminium IP65, IK07 | PLN | Dahua | Kontrola Dostępu | Czytniki i Kontrolery | 745
VTO4202FB-MF | Moduł czytnika linii papilarnych do systemu VTO4202FB Przedni panel - anodyzowane aluminium, czarny, IP65, IK07 | PLN | Dahua | Kontrola Dostępu | Czytniki i Kontrolery | 745
VTO4202F-MK | Moduł: klawiatura podświetlana, anodyzowany panel z aluminium, IP65, IK07, przeznaczony dla serii VTO4202F-X | PLN | Dahua | Inne | Niesklasyfikowane | 594
VTO4202FB-MK | Moduł: klawiatura podświetlana, anodyzowany panel z aluminium, czarny, IP65, IK07, przeznaczony dla serii VTO4202FB-X | PLN | Dahua | Inne | Niesklasyfikowane | 594
VTO4202F-ML | Moduł: diody sygnalizacyjne, anodyzowany panel z aluminium, IP65, IK07, przeznaczony dla serii VTO4202F-X | PLN | Dahua | Inne | Niesklasyfikowane | 192
VTO4202FB-ML | Moduł: diody sygnalizacyjne, anodyzowany panel z aluminium, czarny, IP65, IK07, przeznaczony dla serii VTO4202FB-X | PLN | Dahua | Inne | Niesklasyfikowane | 192
VTO4202F-MN | Moduł: pusta zaślepka, anodyzowany panel z aluminium, IP65, IK07, przeznaczony dla serii VTO4202F-X | PLN | Dahua | Inne | Niesklasyfikowane | 120
VTO4202FB-MN | Moduł: pusta zaślepka, anodyzowany panel z aluminium, czarny, IP65, IK07, przeznaczony dla serii VTO4202FB-X | PLN | Dahua | Inne | Niesklasyfikowane | 120
VTO4202F-MR | Moduł: czytnik kart (Mifare, 13.56MHz), anodyzowany panel z aluminium, IP65, IK07, przeznaczony dla serii VTO4202F-X | PLN | Dahua | Kontrola Dostępu | Czytniki i Kontrolery | 223
VTO4202F-MR1 | Moduł: czytnik kart (125kHz), anodyzowany panel z aluminium, IP65, IK07, przeznaczony dla serii VTO4202F-X | PLN | Dahua | Kontrola Dostępu | Czytniki i Kontrolery | 223
VTO4202FB-MR | Moduł: czytnik kart (Mifare, 13.56MHz), anodyzowany panel z aluminium, czarny, IP65, IK07, przeznaczony dla serii VTO4202FB-X | PLN | Dahua | Kontrola Dostępu | Czytniki i Kontrolery | 223
VTO4202FB-MR1 | Moduł: czytnik kart (125kHz), anodyzowany panel z aluminium, czarny, IP65, IK07, przeznaczony dla serii VTO4202FB-X | PLN | Dahua | Kontrola Dostępu | Czytniki i Kontrolery | 223
VTO4202F-MS | Moduł: wyświetlacz 3" STN, anodyzowany panel z aluminium, IP65, IK07, przeznaczony dla serii VTO4202F-X | PLN | Dahua | Inne | Niesklasyfikowane | 283
VTO4202FB-MS | Moduł: wyświetlacz 3" STN, anodyzowany panel z aluminium, czarny, IP65, IK07, przeznaczony dla serii VTO4202FB-X | PLN | Dahua | Inne | Niesklasyfikowane | 283
VTO4202F-MI | Moduł: ramka informacyjna, anodyzowany panel z aluminium, IP65, IK07, przeznaczony dla serii VTO4202F-X | PLN | Dahua | Inne | Niesklasyfikowane | 374
VTO4202FB-MI | Moduł: ramka informacyjna, anodyzowany panel z aluminium, czarny, IP65, IK07, przeznaczony dla serii VTO4202FB-X | PLN | Dahua | Inne | Niesklasyfikowane | 374
VTH0003A | Analogowy moduł głosowy bez słuchawki, wbudowany głośnik, obudowa plastikowa, kolor biały,2 żyłowy, montaż natynkowy, zasilanie 12V DC | PLN | Dahua | SSWiN | Sygnalizatory | 209
VTH0003A-H | Analogowy moduł głosowy ze słuchawką, wbudowany głośnik, obudowa plastikowa, kolor biały,2 żyłowy, montaż natynkowy, zasilanie 12V DC | PLN | Dahua | SSWiN | Sygnalizatory | 267
VTH1020J-T | 7-calowy, analogowy ekran TFT o rozdzielczości 1024x600, zapis zdjęć w pamięci, obudowa plastikowa, kolor biały, montaż natynkowy, zasilanie 12V DC | PLN | Dahua | Zasilanie | Zasilacze Impulsowe | 834
VTH1020J | 7-calowy, analogowy ekran TFT o rozdzielczości 1024x600, obudowa plastikowa, kolor biały, montaż natynkowy, zasilanie 12V DC | PLN | Dahua | Zasilanie | Zasilacze Impulsowe | 595
VTH2612L | Monitor: Ekran dotykowy 4,3" TFT, rodzielczość 480x272, monitoring IP, zintegrowany system alarmowy, montaż natynkowy, zasilanie 2-wire (48V), obudowa z ABS, kolor biały. | PLN | Dahua | Zasilanie | Zasilacze Impulsowe | 653
VTH2612L-W | Monitor: Ekran dotykowy 4,3" TFT, rodzielczość 480x272, monitoring IP, zintegrowany system alarmowy, montaż natynkowy, zasilanie 2-wire (48V), obudowa z ABS, Wi-Fi, kolor biały. | PLN | Dahua | Zasilanie | Zasilacze Impulsowe | 665
VTH2421FB-P | Monitor: Ekran dotykowy 7" TFT, rodzielczość 1024x600, monitoring IP, integracja z systemem alarmowym, wbudowana karta 8GB, montaż natynkowy lub na biurko, zasilanie DC 12V/PoE, kolor czarny | PLN | Dahua | SSWiN | Centrale Alarmowe | 1319
VTH2421FW-P | Monitor: Ekran dotykowy 7" TFT, rodzielczość 1024x600, monitoring IP, integracja z systemem alarmowym, wbudowana karta 8GB, montaż natynkowy lub na biurko, zasilanie DC 12V/PoE, kolor bialy | PLN | Dahua | SSWiN | Centrale Alarmowe | 1319
VTH2622GW-W | Monitor 2-wire: Ekran dotykowy 7" TFT, rodzielczość 1024x600, monitoring IP, WiFi, 1 x RJ45 (komunikacja 2-wire lub IP), zintegrowany system alarmowy, montaż natynkowy, zasilanie 48V DC (2-wire), obudowa plastikowa, kolor biały | PLN | Dahua | Zasilanie | Zasilacze Impulsowe | 1157
VTH2622G-W | Monitor 2-wire: Ekran dotykowy 7" TFT, rodzielczość 1024x600, monitoring IP, WiFi, 1 x RJ45 (komunikacja 2-wire lub IP), zintegrowany system alarmowy, montaż natynkowy, zasilanie 48V DC (2-wire), obudowa plastikowa, kolor czarny | PLN | Dahua | Zasilanie | Zasilacze Impulsowe | 1157
VTH5221DW-S2 | Monitor: Ekran dotykowy 7" TFT, rodzielczość 1024x600, monitoring IP, integracja z systemem alarmowym, obsługa do 8 urządzeń bezprzewodowych 433MHz, gniazdo karty microSD, max 32GB, nagranie oraz zdjęcie (wymagana karta microSD), WiFi, montaż natynkowy, zasilanie DC 12V lub PoE (802.3af), kolor biały | PLN | Dahua | SSWiN | Centrale Alarmowe | 1561
VTH5221D-S2 | Monitor: Ekran dotykowy 7" TFT, rodzielczość 1024x600, monitoring IP, integracja z systemem alarmowym, obsługa do 8 urządzeń bezprzewodowych 433MHz, gniazdo karty microSD, max 32GB, nagranie oraz zdjęcie (wymagana karta microSD), WiFi, montaż natynkowy, zasilanie DC 12V lub PoE (802.3af), kolor czarny | PLN | Dahua | SSWiN | Centrale Alarmowe | 1561
VTH5421HW-W | Monitor IP: Ekran dotykowy 7" TFT, rodzielczość 1024x600, H.264 i H.265, monitoring IP, zintegrowany system alarmowy, złącze karty pamięci microSD (do 64GB) do zapisu zdjęć i nagrań, montaż natynkowy, zasilanie PoE, obudowa plastikowa, Wi-Fi, kolor biały, | PLN | Dahua | Zasilanie | Zasilacze Impulsowe | 1412
VTH5421HB-W | Monitor IP: Ekran dotykowy 7" TFT, rodzielczość 1024x600, H.264 i H.265, monitoring IP, zintegrowany system alarmowy, złącze karty pamięci microSD (do 64GB) do zapisu zdjęć i nagrań, montaż natynkowy, zasilanie PoE, obudowa plastikowa, Wi-Fi, kolor czarny, | PLN | Dahua | Zasilanie | Zasilacze Impulsowe | 1412
VTH5422HB-W | Monitor: Ekran dotykowy 7" TFT, rodzielczość 1024x600, H.264 i H.265, monitoring IP, zintegrowany system alarmowy, złącze karty pamięci microSD (do 64GB) do zapisu zdjęć i nagrań, montaż natynkowy, zasilanie 48V DC (Ethernet) lub 2-wire (dwa interfejsy), obudowa plastikowa, kolor czarny, szkło 2,5D, Wi-Fi | PLN | Dahua | Zasilanie | Zasilacze Impulsowe | 1556
VTH5422HW-W | Monitor: Ekran dotykowy 7" TFT, rodzielczość 1024x600, H.264 i H.265, monitoring IP, zintegrowany system alarmowy, złącze karty pamięci microSD (do 64GB) do zapisu zdjęć i nagrań, montaż natynkowy, zasilanie 48V DC (Ethernet) lub 2-wire (dwa interfejsy), obudowa plastikowa, kolor biały, szkło 2,5D, Wi-Fi | PLN | Dahua | Zasilanie | Zasilacze Impulsowe | 1556
VTO2101E-P-S2 | Stacja IP: Kamera 2 Mpx CMOS, H: 80°, (regulacja kąta widzenia -45° – +45°), H.264 i H.265, PoE 802.3af, wytrzymała metalowa obudowa, IP65, IK10, tryb nocny oraz wskazówki głosowe, połączenie grupowe, pozostawianie wiadomości wideo (wymagany ekran VTH), obsługa przez urządzenia mobilne (DMSS), montaż natynkowy | PLN | Dahua | SSWiN | Sygnalizatory | 1515
VTO2111D-P-S3 | Stacja: Kamera 1 Mpx CMOS, H:107°, PoE 802.3af/12V DC 1A, obudowa plastikowa, IP65, WDR, tryb nocny oraz wskazówki głosowe, połączenie grupowe, pozostawianie wiadomości wideo, wbudowany czytnik kart zbliżeniowych Mifare, pamięć 10 000 kart, obsługa przez urządzenia mobilne (DMSS), montaż natynkowy, wyjście 12V DC, 200mA | PLN | Dahua | SSWiN | Sygnalizatory | 955
VTO2202F-P-S3 | Stacja: Kamera 2 Mpx CMOS, H:160°, PoE 802.3af, kompatybilny z IP i 2-wire (VTNS2003B-2, VTH5422HB/VTH5422HW), panel z aluminium, IP65, IK07, tryb nocny oraz wskazówki głosowe, połączenie grupowe, pozostawianie wiadomości wideo, obsługa przez urządzenia mobilne (DMSS), montaż podtynkowy/natynkowy, Wyjście zasilające 12V, 600mA | PLN | Dahua | SSWiN | Czujki Obwodowe | 1298
VTO2211G-WP-S2 | Stacja: Kamera 2 Mpx CMOS, H:125°, PoE 802.3af/12V DC 1A, interfejsy ethernet oraz WiFi (802.11b/g/n, 2,4GHz), obudowa plastikowa, IP65, tryb nocny oraz wskazówki głosowe, połączenie grupowe, pozostawianie wiadomości wideo, wbudowany czytnik kart zbliżeniowych Mifare, pamięć 10 000 kart, obsługa przez urządzenia mobilne (DMSS), montaż natynkowy, wyjście zasilające 12V, 200mA | PLN | Dahua | SSWiN | Sygnalizatory | 1477
VTO2311R-WP | Stacja: Kamera 2 Mpx CMOS, H:110°, PoE 802.3af/12V DC 1A, interfejsy ethernet oraz WiFi (802.11b/g/n, 2,4GHz), obudowa plastikowa, IP65, tryb nocny oraz wskazówki głosowe, połączenie grupowe, pozostawianie wiadomości wideo, wbudowany czytnik kart zbliżeniowych Mifare, pamięć 3000 kart, obsługa przez urządzenia mobilne (DMSS), montaż natynkowy. Obsługuje 1 drzwi. | PLN | Dahua | SSWiN | Sygnalizatory | 583
VTO3311Q-WP | Stacja bramowa cztero, dwu lub jedno przyciskowa, IP Dwa interfejsy - Wi-fi i Ethernet,Metalowa obudowa, IK08 Kąt widzenia poziomy: 125° Podświetlenie IR, tryb dzień/noc Dwukierunkowe audio Otwarcie za pomocą karty dostępowej, z menu ekranu VTH lub aplikacji mobilnej IP65 (wymagane dodatkowe uszczelnienie przy montażu, szczegóły w instrukcji QSG) | PLN | Dahua | Wideodomofony | Monitory | 1496
VTO3312Q-P | Stacja bramowa cztero, dwu lub jedno przyciskowa, IP Dwa interfejsy - 2-wire i Ethernet, Metalowa obudowa, IK08 Kąt widzenia poziomy: 125° Podświetlenie IR, tryb dzień/noc Dwukierunkowe audio Otwarcie za pomocą karty dostępowej, z menu ekranu VTH lub aplikacji mobilnej IP65 (wymagane dodatkowe uszczelnienie przy montażu, szczegóły w instrukcji QSG) | PLN | Dahua | Wideodomofony | Monitory | 1795
VTO3222E-P | Stacja jednorodzinna z klawiaturą: Kamera 2 Mpx CMOS, S:140°, panel aluminiowy, IP65, IK08, podświetlenie białym światłem, wskazówki głosowe, połączenie grupowe, odblokowanie hasłem lub kartą Mifare, pozostawianie wiadomości audio/wideo, montaż na- lub podtynkowy, Ethernet lub 2-wire, kodowanie H.264 i H.265, wyjście zasilające 12V DC, 600mA | PLN | Dahua | SSWiN | Sygnalizatory | 2261
KTA02 | Zestaw wideodomofonowy jednorodzinny analogowy Stacja bramowa VTO1000J, kamera CMOS 1,3 MPx, H: 70°, V: 40°, tryb nocny, DWDR, przycisk wyjścia, czujnik drzwi, kolor srebrny, zasilanie z VTH, montaż natynkowy, IP66 Ekran VTH1020J, 7-calowy ekran TFT o rozdzielczości 1024x600, obudowa plastikowa, kolor biały, montaż natynkowy, zasilanie 12V DC (zasilacz w zestawie) | PLN | Dahua | Kontrola Dostępu | Czytniki i Kontrolery | 889
KTA03 | Zestaw wideodomofonowy jednorodzinny analogowy Stacja bramowa VTO1000J, kamera CMOS 1,3 MPx, H: 70°, V: 40°, tryb nocny, DWDR, przycisk wyjścia, czujnik drzwi, kolor srebrny, zasilanie z VTH, montaż natynkowy, IP66 Ekran VTH1020J-T, 7-calowy ekran TFT o rozdzielczości 1024x600, zapis zdjęć w pamięci, obudowa plastikowa, kolor biały, montaż natynkowy, zasilanie 12V DC (zasilacz w zestawie) | PLN | Dahua | Kontrola Dostępu | Czytniki i Kontrolery | 994
KTP01L(S) | VTO2201F-P-S2 + VTH2421FW-P + PFS3006-4ET-36E + zestaw montażowy natynkowy (VTM115) Kamera CMOS 2 MPx, H: 160°, tryb nocny i sygnalizacja głosowa, alarm przeciwsabotażowy, IP65 i IK07, wiadomości wideo i audio, 7-calowy ekran TFT o rozdzielczości 1024x600, Wbudowana karta SD 8 GB, Obsługa kamer IP, Integracja alarmu, Sterowanie 2 drzwi (wymagany DEE1010B-S2), Komunikacja zdalna z DMSS, wyjście zasilające 12V, 600mA | PLN | Dahua | SSWiN | Centrale Alarmowe | 3472
KTP01L(F) | VTO2201F-P-S2 + VTH2421FW-P + PFS3006-4ET-36E + zestaw montażowy natynkowy (VTM115) Kamera CMOS 2 MPx, H: 160°, tryb nocny i sygnalizacja głosowa, alarm przeciwsabotażowy, IP65 i IK07, wiadomości wideo i audio, 7-calowy ekran TFT o rozdzielczości 1024x600, Wbudowana karta SD 8 GB, Obsługa kamer IP, Integracja alarmu, Sterowanie 2 drzwi (wymagany DEE1010B-S2), Komunikacja zdalna z DMSS, wyjście zasilające 12V, 600mA | PLN | Dahua | SSWiN | Centrale Alarmowe | 3472
KTP02 | Zestaw wideodomofonowy jednorodzinny IP Stacja bramowa: • Kamera wysokiej rozdzielczości, WDR • Temperatura pracy -30°C do 60°C • IP65 (wymagane dodatkowe uszczelnienie przy montażu, szczegóły w instrukcji QSG) • Podświetlenie IR oraz tyb dzień/noc • Otwarcie za pomocą karty dostępowej, z menu ekranu VTH lub aplikacji mobilnej • Rozmowa dwukierunkowa, również na aplikację mobilną • Pamięć 10 000 kart dostepowych • Alarm sabotażowy • Zasilanie PoE 802.3af • Obsługa dwóch zamków (drugi poprzez DEE1010B) Ekran VTH: • Kompatybilność z kamera CCTV IP • Funkcja alarmu • Wysoka jakość • Wbudowana karta pamięci SD 8GB • Zasilanie PoE 802.3af • Szybka konfiguracja bez użycia komputera | PLN | Dahua | Zasilanie | Zasilacze Impulsowe | 2448
KTP03 | Zestaw wideodomofonowy jednorodzinny IP - VTO2211D-P-S2, monitor VTH2621G-P, switch DH-PFS3005-4ET-36E Stacja bramowa: • Kamera wysokiej rozdzielczości, WDR • Temperatura pracy -30°C do 60°C • IP65 (wymagane dodatkowe uszczelnienie przy montażu, szczegóły w instrukcji QSG) • Podświetlenie IR oraz tyb dzień/noc • Otwarcie za pomocą karty dostępowej, z menu ekranu VTH lub aplikacji mobilnej • Rozmowa dwukierunkowa, również na aplikację mobilną • Pamięć 10 000 kart dostepowych • Alarm sabotażowy • Zasilanie PoE 802.3af • Obsługa dwóch zamków (drugi poprzez DEE1010B-S2) Ekran VTH: • Kompatybilność z kamera CCTV IP • Funkcja alarmu • Wysoka jakość • Wbudowana karta pamięci SD 8GB • Zasilanie PoE 802.3af • Szybka konfiguracja bez użycia komputera | PLN | Dahua | Zasilanie | Zasilacze Impulsowe | 2075
KTD01(F) | Zestaw wideodomofonowy jednorodzinny 2-wire Stacja bramowa VTO2202F-P-S3, kamera 2 Mpx CMOS, H:160°, panel z aluminium, IP65, IK07, tryb nocny oraz wskazówki głosowe, połączenie grupowe, pozostawianie wiadomości wideo, obsługa przez urządzenia mobilne (DMSS), montaż podtynkowy Ekran VTH5422HW, ekran dotykowy 7" TFT, rodzielczość 1024x600, monitoring IP, zintegrowany system alarmowy, złącze karty pamięci microSD (do 64GB) do zapisu zdjęć i nagrań, montaż natynkowy, obudowa plastikowa, kolor biały Przełącznik 2-wire VTNS2003B-2 | PLN | Dahua | SSWiN | Czujki Obwodowe | 3472
KTD01L(F) | Zestaw wideodomofonowy jednorodzinny 2-wire Stacja bramowa VTO2202F-P-S3, kamera 2 Mpx CMOS, H:160°, panel z aluminium, IP65, IK07, tryb nocny oraz wskazówki głosowe, połączenie grupowe, pozostawianie wiadomości wideo, obsługa przez urządzenia mobilne (DMSS), montaż podtynkowy Ekran VTH5422HW, ekran dotykowy 7" TFT, rodzielczość 1024x600, monitoring IP, zintegrowany system alarmowy, złącze karty pamięci microSD (do 64GB) do zapisu zdjęć i nagrań, montaż natynkowy, obudowa plastikowa, kolor biały, wyjście zasilające 12V, 600mA Przełącznik 2-wire VTNS1001B-2 | PLN | Dahua | SSWiN | Czujki Obwodowe | 3314
KTD01(S) | Zestaw wideodomofonowy jednorodzinny 2-wire Stacja bramowa VTO2202F-P-S3, kamera 2 Mpx CMOS, H:160°, panel z aluminium, IP65, IK07, tryb nocny oraz wskazówki głosowe, połączenie grupowe, pozostawianie wiadomości wideo, obsługa przez urządzenia mobilne (DMSS), montaż natynkowy Ekran VTH5422HW, ekran dotykowy 7" TFT, rodzielczość 1024x600, monitoring IP, zintegrowany system alarmowy, złącze karty pamięci microSD (do 64GB) do zapisu zdjęć i nagrań, montaż natynkowy, obudowa plastikowa, kolor biały Przełącznik 2-wire VTNS2003B-2 | PLN | Dahua | SSWiN | Czujki Obwodowe | 3472
KTD01L(S) | Zestaw wideodomofonowy jednorodzinny 2-wire Stacja bramowa VTO2202F-P-S3, kamera 2 Mpx CMOS, H:160°, panel z aluminium, IP65, IK07, tryb nocny oraz wskazówki głosowe, połączenie grupowe, pozostawianie wiadomości wideo, obsługa przez urządzenia mobilne (DMSS), montaż natynkowy Ekran VTH5422HW, ekran dotykowy 7" TFT, rodzielczość 1024x600, monitoring IP, zintegrowany system alarmowy, złącze karty pamięci microSD (do 64GB) do zapisu zdjęć i nagrań, montaż natynkowy, obudowa plastikowa, kolor biały, wyjście zasilające 12V, 600mA Przełącznik 2-wire VTNS1001B-2 | PLN | Dahua | SSWiN | Czujki Obwodowe | 3314
KTW01 | Zestaw wideodomofonowy jednorodzinny IP Stacja bramowa VTO2211G-WP, kamera 2 Mpx CMOS, H:125°, PoE 802.3af/12V DC 1A, interfejsy ethernet oraz WiFi (802.11b/g/n, 2,4GHz), obudowa plastikowa, IP65, tryb nocny oraz wskazówki głosowe, połączenie grupowe, pozostawianie wiadomości wideo, wbudowany czytnik kart zbliżeniowych Mifare, pamięć 10 000 kart, obsługa przez urządzenia mobilne (DMSS), montaż natynkowy Ekran VTH5221DW-S2, ekran dotykowy 7" TFT, rodzielczość 1024x600, monitoring IP, zintegrowany system alarmowy, karta microSD 8GB (max 64GB), nagranie oraz zdjęcie, WiFi, montaż natynkowy, zasilanie DC 12V lub PoE (802.3af), kolor biały | PLN | Dahua | SSWiN | Sygnalizatory | 3038
VTH5123H-W | Monitor hybryda 2-wire: Ekran dotykowy 7" pojemnościowy, rodzielczość 1024x600, WiFi, zintegrowany system alarmowy, montaż natynkowy, zasilanie 48V DC (2-wire), obudowa plastikowa, kolor biały | PLN | Dahua | Zasilanie | Zasilacze Impulsowe | 1496
VTH5123H-W-S2 | Monitor hybryda 2-wire: Ekran dotykowy 7" pojemnościowy, rodzielczość 1024x600, WiFi, zintegrowany system alarmowy, montaż natynkowy, zasilanie 48V DC (2-wire), obudowa plastikowa, kolor biały, wyjście zasilające 12V, 200mA | PLN | Dahua | Zasilanie | Zasilacze Impulsowe | 1496
VTO2003F | Stacja: Kamera 2 Mpx CMOS, H:110°, zasilanie 2-wire 48V DC, obudowa z aluminium, IP65, IK07, tryb nocny oraz wskazówki głosowe, montaż natynkowy lub podtynkowy | PLN | Dahua | SSWiN | Sygnalizatory | 1272
VTNC1003C | Switch 2-wire, obudowa plastikowa, kolor biały, zasilanie 48V DC/0,9A. | PLN | Dahua | Zasilanie | Zasilacze Impulsowe | 148
KTX01(F) | Zestaw wideodomofonowy jednorodzinny hybrydowy 2-wire Monitor 2-wire: Ekran dotykowy 7", rodzielczość 1024x600, WiFi, zintegrowany system alarmowy, montaż natynkowy, kolor biały. Stacja bramowa: Kamera 2 Mpx CMOS, H:110°, obudowa z aluminium, IP65, IK07, tryb nocny oraz wskazówki głosowe, montaż podtynkowy Switch 2-wire: obudowa plastikowa, kolor biały, zasilanie 48V DC/0,9A | PLN | Dahua | SSWiN | Sygnalizatory | 2999
KTX01(S) | Zestaw wideodomofonowy jednorodzinny hybrydowy 2-wire Monitor 2-wire: Ekran dotykowy 7", rodzielczość 1024x600, WiFi, zintegrowany system alarmowy, montaż natynkowy, kolor biały. Stacja bramowa: Kamera 2 Mpx CMOS, H:110°, obudowa z aluminium, IP65, IK07, tryb nocny oraz wskazówki głosowe, montaż natynkowy Switch 2-wire: obudowa plastikowa, kolor biały, zasilanie 48V DC/0,9A | PLN | Dahua | SSWiN | Sygnalizatory | 2999
KTX02(F) | Zestaw wideodomofonowy jednorodzinny hybrydowy 2-wire Monitor 2-wire: Ekran dotykowy 4,3", rodzielczość 480x272, WiFi, zintegrowany system alarmowy, montaż natynkowy, kolor biały. Stacja bramowa: Kamera 2 Mpx CMOS, H:110°, obudowa z aluminium, IP65, IK07, tryb nocny oraz wskazówki głosowe, montaż podtynkowy Switch 2-wire: obudowa plastikowa, kolor biały, zasilanie 48V DC/0,9A | PLN | Dahua | SSWiN | Sygnalizatory | 2768
KTX02(S) | Zestaw wideodomofonowy jednorodzinny hybrydowy 2-wire Monitor 2-wire: Ekran dotykowy 4,3", rodzielczość 480x272, WiFi, zintegrowany system alarmowy, montaż natynkowy, kolor biały. Stacja bramowa: Kamera 2 Mpx CMOS, H:110°, obudowa z aluminium, IP65, IK07, tryb nocny oraz wskazówki głosowe, montaż natynkowy Switch 2-wire: obudowa plastikowa, kolor biały, zasilanie 48V DC/0,9A | PLN | Dahua | SSWiN | Sygnalizatory | 2768
KTX03 | Zestaw wideodomofonowy jednorodzinny hybrydowy 2-wire Monitor 2-wire: Ekran dotykowy 7", rodzielczość 1024x600, WiFi do internetu, zintegrowany system alarmowy, montaż natynkowy, kolor biały. Stacja bramowa: Kamera 2 Mpx CMOS, H:84°, obudowa z aluminium, IP65, IK08, tryb nocny oraz wskazówki głosowe, montaż natynkowy, hasło oraz czytnik kart Mifare (13,56MHz) Switch 2-wire: obudowa plastikowa, kolor biały, zasilanie 48V DC (zasilacz w zestawie) | PLN | Dahua | SSWiN | Sygnalizatory | 2889
VTNS1001B-2 | Switch 2-wire, pojedynczy obsługuje do 20 ekranów VTH i 2 stacje VTO, 1 port RJ45 (10/100 Mb/s), możliwość montażu na szynie DIN, obudowa plastikowa, kolor biały, zasilanie 48V DC/3A | PLN | Dahua | SSWiN | Czujki Obwodowe | 720
VTNS1001B-2-A | Switch 2-wire, pojedynczy obsługuje do 20 ekranów VTH i 2 stacje VTO, 1 port RJ45 (10/100 Mb/s), możliwość montażu na szynie DIN, obudowa plastikowa, kolor biały, zasilanie 48V DC/3A (zasilacz w zestawie) | PLN | Dahua | SSWiN | Czujki Obwodowe | 846
VTNS2003B-2 | Switch 2-wire, pojedynczy obsługuje do 20 ekranów VTH i 2 stacje VTO, możliwość łączenia w kaskadzie do 10 przełączników, 2 porty RJ45 (10/100 Mb/s), możliwość montażu na szynie DIN, obudowa plastikowa, kolor biały, zasilanie 48V DC/3A | PLN | Dahua | SSWiN | Czujki Obwodowe | 738
VTNC2113C | Hybrydowy/Analogowy Switch 2-wire, pojedynczy obsługuje do 100 analogowych VTH lub22 hybrydowe, możliwość łączenia w kaskadzie do 10 przełączników, 1 port RJ45 (10/100 Mb/s), możliwość montażu na szynie DIN, obudowa plastikowa, kolor biały, zasilanie 48V DC/4A | PLN | Dahua | Zasilanie | Zasilacze Impulsowe | 1132
DEE1010B-S2 | Kontroler 1-drzwiowy Dedykowany do podłączenia sterowania drugich drzwi, DC12V, Max 1W, konwerter RS485 | PLN | Dahua | Kontrola Dostępu | Czytniki i Kontrolery | 265
VTM05R | Obudowa natynkowa do VTO2202F, IP65 (wymagane dodatkowe uszczelnienie), wymiary 141.1 x 101.6 x 48.5 mm | PLN | Dahua | Inne | Niesklasyfikowane | 174
VTM07R | Obudowa natynkowa do VTO3211D, IP65 (wymagane dodatkowe uszczelnienie), wymiary 195.7 x 114.4 x 66.6 mm | PLN | Dahua | Inne | Niesklasyfikowane | 174
VTM08R | Obudowa natynkowa do VTO3221E, IP65 (wymagane dodatkowe uszczelnienie), wymiary 205.1 x 108.9 x 39.8 mm | PLN | Dahua | Inne | Niesklasyfikowane | 111
VTM09R | Obudowa natynkowa do VTO2211G, IP65 (wymagane dodatkowe uszczelnienie), wymiary 158.2 x 106.5 x 35.5 mm | PLN | Dahua | Inne | Niesklasyfikowane | 64
VTM114 | Aluminiowa puszka do montażu podtynkowego Dedykowana dla stacji VTO2202F-P | PLN | Dahua | Inne | Niesklasyfikowane | 174
VTM115 | Aluminiowa puszka do montażu natynkowego Dedykowana dla stacji VTO2202F-P | PLN | Dahua | Inne | Niesklasyfikowane | 127
VTM116-01 | Zestaw do montażu podtynkowego Dedykowana dla stacji VTO3221E-P / VTO6221E-P | PLN | Dahua | Inne | Niesklasyfikowane | 180
VTM117 | Puszka do montażu natynkowego Dedykowana dla stacji VTO3221E-P / VTO6221E-P | PLN | Dahua | Inne | Niesklasyfikowane | 116
VTM123 | Stojak biurkowy do monitorów VTH, kąt pochylenia 45°, wymiary 190 x 100 x 54 mm | PLN | Dahua | Inne | Niesklasyfikowane | 111
VTM125 | Aluminiowa ramka maskująca do puszki na dwa moduły. Przeznaczona dla serii VTO4202F-X. | PLN | Dahua | Inne | Niesklasyfikowane | 384
VTM126 | Aluminiowa ramka maskująca do puszki na trzy moduły. Przeznaczona dla serii VTO4202F-X. | PLN | Dahua | Inne | Niesklasyfikowane | 488
VTM127 | Aluminiowa puszka do montażu podtynkowego na dwa moduły. Przeznaczona dla serii VTO4202F-X. | PLN | Dahua | Inne | Niesklasyfikowane | 425
VTM128 | Aluminiowa puszka do montażu podtynkowego na trzy moduły. Przeznaczona dla serii VTO4202F-X. | PLN | Dahua | Inne | Niesklasyfikowane | 488
VTM24P3 | Aluminiowa ramka maskująca do puszki na trzy moduły. Przeznaczona dla serii VTO4202F/FB. Kolor czarny. | PLN | Dahua | Inne | Niesklasyfikowane | 567
VTM25P2 | Aluminiowa ramka maskująca do puszki na dwa moduły. Przeznaczona dla serii VTO4202F/FB. Kolor czarny. | PLN | Dahua | Inne | Niesklasyfikowane | 436
VTM26R2 | Puszka do montażu natynkowego na dwa moduły. Dedykowana do serii VTO4202F/FB, materiał aluminium, kolor czarny | PLN | Dahua | Inne | Niesklasyfikowane | 425
VTM27R3 | Obdudowa przeciwdeszczowa z daszkiem dla 1x3 moduły, dla serii VTO4202F/FB; czarna | PLN | Dahua | Inne | Niesklasyfikowane | 482
VTM28R4 | Obdudowa przeciwdeszczowa z daszkiem dla 2x2 moduły, dla serii VTO4202F/FB; czarna | PLN | Dahua | Inne | Niesklasyfikowane | 761
VTM29R6 | Obdudowa przeciwdeszczowa z daszkiem dla 2x3 moduły, dla serii VTO4202F/FB; czarna | PLN | Dahua | Inne | Niesklasyfikowane | 846
VTM30R2 | Pionowy słupek z obudową do montażu dwóch modułów VTO4202F/FB. Wysokość 122,2 cm, materiał aluminium, kolor czarny | PLN | Dahua | Inne | Niesklasyfikowane | 1901
VTM51R2 | Pionowy słupek z obudową do montażu dwóch modułów VTO4202F/FB. Wysokość 122,2 cm, materiał aluminium, kolor srebrny | PLN | Dahua | Inne | Niesklasyfikowane | 1901
VTM52R2 | Puszka do montażu natynkowego na dwa moduły. Dedykowana do serii VTO4202F/FB, materiał aluminium, kolor srebrny | PLN | Dahua | Inne | Niesklasyfikowane | 425
VTM53R3 | Puszka do montażu natynkowego na trzy moduły. Dedykowana do serii VTO4202F/FB, materiał aluminium, kolor srebrny | PLN | Dahua | Inne | Niesklasyfikowane | 488
VTM54R4 | Puszka do montażu natynkowego na cztery moduły. Dedykowana do serii VTO4202F/FB, materiał aluminium, kolor srebrny | PLN | Dahua | Inne | Niesklasyfikowane | 761
VTM56R6 | Puszka do montażu natynkowego na sześć modułów. Dedykowana do serii VTO4202F/FB, materiał aluminium, kolor srebrny | PLN | Dahua | Inne | Niesklasyfikowane | 846
VTM57 | Zestaw kolorowych akcesoriów dedykowany do stacji serii VTO3311 kolor "dark blue" | PLN | Dahua | Inne | Niesklasyfikowane | 149
VTM58 | Zestaw kolorowych akcesoriów dedykowany do stacji serii VTO3311 kolor "brown" | PLN | Dahua | Inne | Niesklasyfikowane | 149
VTM60D | Stojak biurkowy do monitorów VTH 10", kąt pochylenia 47°, wymiary 115,6 x 153,7 x 116,3 mm | PLN | Dahua | Inne | Niesklasyfikowane | 155
VTM75 | Puszka do montażu natynkowego na jeden moduł. Dedykowana dla VTO4202F-P1, materiał aluminium, kolor srebrny | PLN | Dahua | Inne | Niesklasyfikowane | 286
VTM76 | Puszka do montażu natynkowego na jeden moduł. Dedykowana dla VTO4202FB-P1, materiał aluminium, kolor czarny | PLN | Dahua | Inne | Niesklasyfikowane | 286
VTM77 | Aluminiowa ramka maskująca do puszki na 1 moduł. Przeznaczona dla VTO4202F-P1. Kolor srebrny | PLN | Dahua | Inne | Niesklasyfikowane | 381
VTM78 | Aluminiowa ramka maskująca do puszki na 1 moduł. Przeznaczona dla VTO4202FB-P1. Kolor czarny | PLN | Dahua | Inne | Niesklasyfikowane | 381
VTM79 | Puszka do montażu podtynkowego Dedykowana dla VTO4202F-P1 lub VTO4202FB-P1 | PLN | Dahua | Inne | Niesklasyfikowane | 191
VTM97A | Puszka kątowa do pionowego montażu natynkowego. materiał stal, kolor czarny, wymiary 134.0 mm × 71.2 mm × 44.0 mm, regulacja kąta 22.5°–45° Pasuje do modelu VTO2111D-P-S3 | PLN | Dahua | Inne | Niesklasyfikowane | 169
VTM98A | Puszka kątowa do pionowego montażu natynkowego. Materiał stal, kolor czarny, wymiary 141.0 mm × 92.4 mm × 52.0 mm, regulacja kąta 22.5°–45° Pasuje do modelu VTO2202F-P-S3, VTO2211G-WP-S2 | PLN | Dahua | Inne | Niesklasyfikowane | 191
VTM99A | Puszka kątowa do pionowego montażu natynkowego. Materiał stal, kolor czarny, wymiary 197.0 mm × 100.2 mm × 55.0 mm, regulacja kąta 22.5°–45° Pasuje do VTO3222E-P, VTO3312Q-P oraz VTO6222E-P | PLN | Dahua | Inne | Niesklasyfikowane | 209
IC-S50 | Karta Mifare Classic (13.56MHz), kolor biały, bez nadruku, wymiary 86 x 54 x 0,8 mm | PLN | Dahua | Kontrola Dostępu | Karty i Breloki | 8
IC-BC | • Obsługa Mifare Classic (13.56MHz) • 40x40 mm | PLN | Dahua | Kontrola Dostępu | Karty i Breloki | 9
IC-M1B | • Obsługa Mifare Classic (13.56MHz) • 32x32 mm | PLN | Dahua | Kontrola Dostępu | Karty i Breloki | 9
PFM320-EN-S | Zasilacz 12V 2A wtyczkowy | PLN | Dahua | Inne | Niesklasyfikowane | 63
PFM325D-1210EN | Zasilacz 12V 1A wtyczkowy | PLN | Dahua | Inne | Niesklasyfikowane | 20
PFM325D-1215EN | Zasilacz 12V 1,5A wtyczkowy | PLN | Dahua | Inne | Niesklasyfikowane | 20
ASA2212GL | Sposób identyfikacji - odcisk palca (1:N), PIN lub karta Mifare Classic 13,56MHz; 3 000 użytkowników; 3 000 wzorów linii papilarnych, 100 000 zdarzeń, 6 trybów RCP, moduł kontroli dostępu; wyświetlacz 2,4" TFT, 320x240, TCP/IP, wbudowany akumulator do 3 godzin pracy, w zestawie zasilacz 12V DC/1A. | PLN | Dahua | Kontrola Dostępu | Karty i Breloki | 723
ASA2212GL-D | Sposób identyfikacji - odcisk palca (1:N), PIN lub karta Unique 125kHz; 3 000 użytkowników; 3 000 wzorów linii papilarnych, 100 000 zdarzeń, 6 trybów RCP, moduł kontroli dostępu; wyświetlacz 2,4" TFT, 320x240, TCP/IP, wbudowany akumulator do 3 godzin pracy, w zestawie zasilacz 12V DC/1A. | PLN | Dahua | Kontrola Dostępu | Karty i Breloki | 723
ASA2212GL-MEW | Sposób identyfikacji - odcisk palca (1:N), PIN lub karta Mifare Classic 13,56MHz lub Unique 125kHz; 3 000 użytkowników; 3 000 wzorów linii papilarnych, 100 000 zdarzeń, 6 trybów RCP, moduł kontroli dostępu; wyświetlacz 2,4" TFT, 320x240, TCP/IP, Wi-Fi, P2P, wbudowany akumulator do 3 godzin pracy, w zestawie zasilacz 12V DC/1A. | PLN | Dahua | Kontrola Dostępu | Karty i Breloki | 783
ASA3213G-MW | Autonomiczny rejestrator czasu pracy z rozpoznawaniem twarzy, 4,3" dotykowy wyświetlacz LCD (480x272), podwójna kamera 2Mpx CMOS, DWDR, podświetlenie IR lub światłem widzialnym, identyfikacja przy pomocy: PIN, karty, wzorca twarzy lub mix, pamięć 1500 (użytkowników, wzorców twarzy, kart, kodów), log 150.000 zdarzeń, odległość rozpoznawania 0,3-1,5m, filtrowanie zdjęć, czas rozpoznawania 0,3s na osobę, tygodniowy lub miesięczny harmonogram pracy, import/export danych przez USB, -10°C ~ +55°C, wewnętrzny, wymiary 116×107×22 mm, zasilanie 1,5A/12V DC | PLN | Dahua | SSWiN | Manipulatory | 2000
ASA3223A-W | Autonomiczny rejestrator czasu pracy z rozpoznawaniem twarzy, 4,3" dotykowy wyświetlacz LCD (480x272), podwójna kamera 2Mpx CMOS, DWDR, wykrycie noszenia maseczki, identyfikacja przy pomocy: PIN, wzorca twarzy lub mix, pamięć 2000 (użytkowników, wzorców twarzy, kodów), log 300.000 zdarzeń, odległość rozpoznawania 0,3-1,5m, czas rozpoznawania 0,2s na osobę, import/export danych przez USB, Wi-Fi, -10°C ~ +55°C, wewnętrzny, wymiary 116×107×22 mm, zasilanie 1,5A/12V DC | PLN | Dahua | SSWiN | Manipulatory | 1216
ASI1201BL | 3000 kart, 3000 haseł, 500 haseł publicznych; 1 czytnik (karta, hasło); Mifare Classic (13.56MHz); niewielkie rozmiary, wyjście zasilające 12V, 1A do zamka, funkcja dzwonka, przeznaczony wewnątrz budynków | PLN | Dahua | Kontrola Dostępu | Czytniki i Kontrolery | 380
ASI1201BL-D | 3000 kart, 3000 haseł, 500 haseł publicznych; 1 czytnik (karta, hasło); obsługa karty Unique 125kHz; niewielkie rozmiary, wyjście zasilające 12V, 1A do zamka, funkcja dzwonka, przeznaczony wewnątrz budynków | PLN | Dahua | Kontrola Dostępu | Czytniki i Kontrolery | 380
ASI1201E-V1 | 30 000 kart, 30 000 haseł, 60 000 zdarzeń; 1 czytnik (karta, hasło); interfejs Wiegand lub RS-485; TCP/IP do PC; IP66; Mifare Classic (13.56MHz); niewielkie rozmiary, wyjście zasilające do zamka 12V, 1A | PLN | Dahua | Kontrola Dostępu | Czytniki i Kontrolery | 687
ASI1201E-D-V1 | 30 000 kart, 30 000 haseł, 60 000 zdarzeń; 1 czytnik (karta, hasło); interfejs Wiegand lub RS-485; TCP/IP do PC; IP66; EM 1 (125KHz); niewielkie rozmiary, wyjście zasilające do zamka 12V, 1A | PLN | Dahua | Kontrola Dostępu | Czytniki i Kontrolery | 687
ASI1201M-ME | 10 000 kart, 10 000 haseł, 100 000 zdarzeń; 1 czytnik (karta, hasło); interfejs Wiegand lub RS-485; TCP/IP do PC; IP65, IK08; Mifare Classic (13.56MHz); niewielkie rozmiary, wyjście zasilające do zamka 12V, 0,5A lub drugiego czytnika 12V, 0,2A, p2p | PLN | Dahua | Kontrola Dostępu | Czytniki i Kontrolery | 892
ASI1201M-MEW | 10 000 kart, 10 000 haseł, 100 000 zdarzeń; 1 czytnik (karta, hasło); interfejs Wiegand lub RS-485; TCP/IP do PC; IP65; IK08 Mifare Classic (13.56MHz); niewielkie rozmiary, wyjście zasilające do zamka 12V, 0,5A lub drugiego czytnika 12V, 0,2A, p2p, wi-fi | PLN | Dahua | Kontrola Dostępu | Czytniki i Kontrolery | 938
ASI1201M-MEP | 10 000 kart, 10 000 haseł, 100 000 zdarzeń; 1 czytnik (karta, hasło); interfejs Wiegand lub RS-485; TCP/IP do PC; IP65, IK08; Mifare Classic (13.56MHz); niewielkie rozmiary, wyjście zasilające do zamka 12V, 0,5A lub drugiego czytnika 12V, 0,2A, p2p, zasilanie PoE | PLN | Dahua | Kontrola Dostępu | Czytniki i Kontrolery | 938
ASI1202M-D | Autonomiczny kontroler dostępu z czytnikiem kart i linii papilarnych, identyfikacja przy pomocy: kart 125kHz, linii papilarnych lub obu, zasięg czytnika kart 1-3cm, pamięć 30 000 (użytkowników, kart), 3 000 linii papilarnych, log 150 000 zdarzeń, 1x RS-485, 1x Wiegand, IP65, IK10, -30°C~+50°C, wymiary: 54.8×159.2×35.0mm, zasilanie: 1A / 12V DC | PLN | Dahua | Kontrola Dostępu | Czytniki i Kontrolery | 1332
ASI1202M | Autonomiczny kontroler dostępu z czytnikiem kart i linii papilarnych, identyfikacja przy pomocy: kart 13,56 MHz, linii papilarnych lub obu, zasięg czytnika kart 1-3cm, pamięć 30 000 (użytkowników, kart), 3 000 linii papilarnych, log 150 000 zdarzeń, 1x RS-485, 1x Wiegand, IP65, IK10, -30°C~+50°C, wymiary: 54.8×159.2×35.0mm, zasilanie: 1A / 12V DC | PLN | Dahua | Kontrola Dostępu | Czytniki i Kontrolery | 1332
ASI2212F-MEW | Autonomiczny kontroler dostępu, 2,8" dotykowy wyświetlacz LCD (240x320), zastosowany algorytm sztucznej inteligencji skraca czas odczytu linii papilarnych do 1,5s,bezprzewodowe wejście przy pomocy łączności Bluetooth, możliwosć działania jako dzwonek do drzwi identyfikacja przy pomocy: karty (ID card), odcisku palca lub mix, pamięć 30 000 (użytkowników, kart), 3 000 odcisków palców, log 150 000 zdarzeń, OSDP, -10°C ~ +45°C, wewnętrzny, wymiary 114,5 x 114,5 x 32,5 mm, zasilanie 1A/12V DC | PLN | Dahua | SSWiN | Manipulatory | 973
ASI1201A-ME | 30 000 kart, 500 haseł publicznych, 150 000 zdarzeń; 1 czytnik (karta, hasło); interfejs Wiegand lub RS-485; TCP/IP do PC; we/wyj alarmowe: 1/2; Mifare Classic (13.56MHz), wyjście 12V, 1A dla rygla lub 12V, 200mA dla czytnika | PLN | Dahua | Kontrola Dostępu | Czytniki i Kontrolery | 771
ASI3214A-W | Autonomiczny kontroler dostępu z rozpoznawaniem twarzy, 4,3" dotykowy wyświetlacz LCD (480x272), podwójna kamera 2Mpx CMOS, DWDR, podświetlenie IR lub światłem widzialnym, identyfikacja przy pomocy: PIN, karty, odcisku palca, wzorca twarzy lub mix, pamięć 3000 użytkowników, wzorców twarzy, kodów i 5000 odcisków palca i kart), log 300.000 zdarzeń, odległość rozpoznawania 0,3-1,5m, czas rozpoznawania 0,2s na osobę, | PLN | Dahua | SSWiN | Manipulatory | 2072
ASI2201H-W | Autonomiczny kontroler dostępu, 2,4" wyświetlacz LCD (240x320), identyfikacja przy pomocy: karty (Mifare)/odcisku/kodu/zdalne lub ich kombinacja, pamięć 30 000 (użytkowników, kart, kodów), log 150 000 zdarzeń, OSDP, -30°C ~ +65°C, IP65 (wymagane uszczenienie), Kominikacja: TCP/IP/Wi-Fi/P2P/auto rejestracja, wymiary 183 mm × 80 mm × 25.5 mm , zasilanie 1A/12V DC | PLN | Dahua | SSWiN | Manipulatory | 1595
ASI2212H-W | Autonomiczny kontroler dostępu, 2,4" wyświetlacz LCD (240x320), zastosowany algorytm sztucznej inteligencji skraca czas odczytu linii papilarnych do 1s, identyfikacja przy pomocy: karty (Mifare lub ID)/odcisku palca/kodu/zdalne lub ich kombinacja, pamięć 30 000 (użytkowników, kart, kodów), 3 000 odcisków palców, log 150 000 zdarzeń, OSDP, -30°C ~ +65°C, IP65 (wymagane uszczenienie), Kominikacja: TCP/IP/Wi-Fi/P2P/auto rejestracja, wymiary 183 mm × 80 mm × 25.5 mm , zasilanie 1A/12V DC | PLN | Dahua | SSWiN | Manipulatory | 2128
ASI6213S | Autonomiczny kontroler dostępu z rozpoznawaniem twarzy i czytnikiem linii papilarnych, 4,3" dotykowy wyświetlacz LCD (480x272), podwójna kamera 2Mpx CMOS, DWDR, podświetlenie IR, identyfikacja przy pomocy: PIN, karty, wzorca twarzy lub mix, pamięć 6000 (użytkowników, wzorców twarzy, kart, kodów), log 300.000 zdarzeń, odległość rozpoznawania 0,3-1,5m, filtrowanie zdjęć, czas rozpoznawania 0,2s na osobę, -30°C ~ +60°C, IP65 (wymagane dodatkowe uszczelnienie), zasilanie 1,5A/12V DC | PLN | Dahua | SSWiN | Manipulatory | 1959
ASI6214S | Autonomiczny kontroler dostępu z rozpoznawaniem twarzy i czytnikiem linii papilarnych, 4,3" dotykowy wyświetlacz LCD (480x272), podwójna kamera 2Mpx CMOS, DWDR, podświetlenie IR, identyfikacja przy pomocy: PIN, karty, odcisku palca, wzorca twarzy lub mix, pamięć 6000 (użytkowników, odcisków palca, wzorców twarzy, kart, kodów), log 300.000 zdarzeń, odległość rozpoznawania 0,3-1,5m, filtrowanie zdjęć, czas rozpoznawania 0,2s na osobę, -30°C ~ +60°C, IP65 (wymagane dodatkowe uszczelnienie), zasilanie 1,5A/12V DC | PLN | Dahua | SSWiN | Manipulatory | 2345
ASI6213S-PW | Autonomiczny kontroler dostępu z rozpoznawaniem twarzy i czytnikiem linii papilarnych, 4,3" dotykowy wyświetlacz LCD (480x272), Wi-Fi, podwójna kamera 2Mpx CMOS, DWDR, podświetlenie IR, identyfikacja przy pomocy: PIN, karty, wzorca twarzy lub mix, pamięć 6000 (użytkowników, wzorców twarzy, kart, kodów), log 300.000 zdarzeń, odległość rozpoznawania 0,3-1,5m, filtrowanie zdjęć, czas rozpoznawania 0,2s na osobę, -30°C ~ +60°C, IP65 (wymagane dodatkowe uszczelnienie), zasilanie 1,5A/12V DC, PoE | PLN | Dahua | SSWiN | Manipulatory | 2622
ASI6214S-PW | Autonomiczny kontroler dostępu z rozpoznawaniem twarzy i czytnikiem linii papilarnych, 4,3" dotykowy wyświetlacz LCD (480x272), Wi-Fi, podwójna kamera 2Mpx CMOS, DWDR, podświetlenie IR, identyfikacja przy pomocy: PIN, karty, odcisku palca, wzorca twarzy lub mix, pamięć 6000 (użytkowników, odcisków palca, wzorców twarzy, kart, kodów), log 300.000 zdarzeń, odległość rozpoznawania 0,3-1,5m, filtrowanie zdjęć, czas rozpoznawania 0,2s na osobę, -30°C ~ +60°C, IP65 (wymagane dodatkowe uszczelnienie), zasilanie 1,5A/12V DC, PoE, | PLN | Dahua | SSWiN | Manipulatory | 3030
ASI6213D | Autonomiczny kontroler dostępu z rozpoznawaniem twarzy i czytnikiem linii papilarnych, 4,3" dotykowy wyświetlacz LCD (480x272), Wi-Fi, podwójna kamera 2Mpx CMOS, DWDR, podświetlenie IR, identyfikacja przy pomocy: PIN, karty, odcisku palca, wzorca twarzy lub mix, pamięć 6000 (użytkowników, odcisków palca, wzorców twarzy, kart, kodów),rozpoznawanie masek i kasków log 300.000 zdarzeń, odległość rozpoznawania 0,3-1,5m, filtrowanie zdjęć, czas rozpoznawania 0,2s na osobę, -30°C ~ +60°C, IP65 (wymagane dodatkowe uszczelnienie), zasilanie 1,5A/12V DC, PoE, | PLN | Dahua | SSWiN | Manipulatory | 1614
ASI6213D-W | Autonomiczny kontroler dostępu z rozpoznawaniem twarzy i czytnikiem linii papilarnych, 4,3" dotykowy wyświetlacz LCD (480x272), Wi-Fi, podwójna kamera 2Mpx CMOS, DWDR, podświetlenie IR, identyfikacja przy pomocy: PIN, karty, odcisku palca, wzorca twarzy lub mix, pamięć 6000 (użytkowników, odcisków palca, wzorców twarzy, kart, kodów), wykrywanie masek i kasków, funkcja dzwonka do drzwi, odtwarzanie reklam na wyświetlaczu log 300.000 zdarzeń, odległość rozpoznawania 0,3-1,5m, filtrowanie zdjęć, czas rozpoznawania 0,2s na osobę, -30°C ~ +60°C, IP65 (wymagane dodatkowe uszczelnienie), zasilanie 1,5A/12V DC, PoE, | PLN | Dahua | SSWiN | Manipulatory | 1698
ASI6214D | Autonomiczny kontroler dostępu z rozpoznawaniem twarzy i czytnikiem linii papilarnych, 4,3" dotykowy wyświetlacz LCD (480x272), podwójna kamera 2Mpx CMOS, DWDR, podświetlenie IR, identyfikacja przy pomocy: PIN, karty, odcisku palca, wzorca twarzy lub mix, pamięć 6000 (użytkowników, odcisków palca, wzorców twarzy, kart, kodów), wykrywanie masek i kasków, funkcja dzwonka do drzwi, odtwarzanie reklam na wyświetlaczu, zasilanie elektrozamka 12v 1A, log 300.000 zdarzeń, odległość rozpoznawania 0,3-1,5m, filtrowanie zdjęć, czas rozpoznawania 0,2s na osobę, -30°C ~ +60°C, IP65 (wymagane dodatkowe uszczelnienie), zasilanie 1,5A/12V DC, PoE, | PLN | Dahua | SSWiN | Manipulatory | 1795
ASI6214D-W | Autonomiczny kontroler dostępu z rozpoznawaniem twarzy i czytnikiem linii papilarnych, 4,3" dotykowy wyświetlacz LCD (480x272), podwójna kamera 2Mpx CMOS, DWDR, podświetlenie IR, identyfikacja przy pomocy: PIN, karty, odcisku palca, wzorca twarzy lub mix, pamięć 6000 (użytkowników, odcisków palca, wzorców twarzy, kart, kodów), obsługa WiFi i TCP/IP wykrywanie masek i kasków, funkcja dzwonka do drzwi, odtwarzanie reklam na wyświetlaczu, zasilanie elektrozamka 12v 1A, log 300.000 zdarzeń, odległość rozpoznawania 0,3-1,5m, filtrowanie zdjęć, czas rozpoznawania 0,2s na osobę, -30°C ~ +60°C, IP65 (wymagane dodatkowe uszczelnienie), zasilanie 1,5A/12V DC, PoE, | PLN | Dahua | SSWiN | Manipulatory | 2045
ASC3202B | 1000 użytkowników, 300 000 zdarzeń; 2 czytniki (karty, hasła, odcisk palca); interfejs Wiegand lub RS-485 dla czytników; TCP/IP do PC; wbudowany web interface, we/wyj alarmowe: 2/2; Zasilanie: 12V DC lub PoE IEEE 802.3at Type 2 Class 4 | PLN | Dahua | Kontrola Dostępu | Czytniki i Kontrolery | 2573
ASC2202B-D | Kontroler drzwi (dwa przejścia dwustronnie); 100 000 (użytkowników, kart), 3000 odcisków palców, 500 000 zdarzeń; 4 czytniki (karty, hasła, odcisk palca); interfejs Wiegand lub RS-485 dla czytników; komunikacja TCP/IP; we/wyj alarmowe: 4/4; anti-pass back, zdalne otwarcie, otwieranie wielu drzwi, śluza | PLN | Dahua | Kontrola Dostępu | Czytniki i Kontrolery | 1109
ASC2202B-S | Kontroler drzwi (dwa przejścia jednostronnie); 100 000 (użytkowników, kart), 3000 odcisków palców, 500 000 zdarzeń; 2 czytniki (karty, hasła, odcisk palca); interfejs Wiegand lub RS-485 dla czytników; komunikacja TCP/IP; we/wyj alarmowe: 2/2; anti-pass back, zdalne otwarcie, otwieranie wielu drzwi, śluza | PLN | Dahua | Kontrola Dostępu | Czytniki i Kontrolery | 887
ASC2204B-S | Kontroler drzwi (cztery przejścia jednostronnie); 100 000 (użytkowników, kart), 3000 odcisków palców, 500 000 zdarzeń; 4 czytniki (karty, hasła, odcisk palca); interfejs Wiegand lub RS-485 dla czytników; komunikacja TCP/IP; we/wyj alarmowe: 1/1; anti-pass back, zdalne otwarcie, otwieranie wielu drzwi, śluza | PLN | Dahua | Kontrola Dostępu | Czytniki i Kontrolery | 1217
ASC4201B-D | Kontroler drzwi (jedno przejście dwustronnie); 100 000 (użytkowników, kart, haseł), 10000 odcisków palców, 500 000 zdarzeń; 2 czytniki (karty, hasła, odcisk palca); interfejs Wiegand lub RS-485 dla czytników; komunikacja TCP/IP; P2P, OSDP, we/wyj alarmowe: 4/3 z możliwośćiąrozbudowy do 8/8; anti-pass back, zdalne otwarcie, otwieranie wielu drzwi, śluza. Zasilanie PoE, 12V DC | PLN | Dahua | Kontrola Dostępu | Czytniki i Kontrolery | 958
ASC4202B-D | Kontroler drzwi (dwa przejścia dwustronnie); 100 000 (użytkowników, kart, haseł), 10000 odcisków palców, 500 000 zdarzeń; 4 czytniki (karty, hasła, odcisk palca); interfejs Wiegand lub RS-485 dla czytników; komunikacja TCP/IP; P2P, OSDP, we/wyj alarmowe: 4/4 z możliwośćiąrozbudowy do 8/8; anti-pass back, zdalne otwarcie, otwieranie wielu drzwi, śluza, zasilanie PoE, 12V DC | PLN | Dahua | Kontrola Dostępu | Czytniki i Kontrolery | 1198
ASC4204B-S | Kontroler drzwi (cztery przejścia jednostronnie); 100 000 (użytkowników, kart, haseł), 10000 odcisków palców, 500 000 zdarzeń; 4 czytniki (karty, hasła, odcisk palca); interfejs Wiegand lub RS-485 dla czytników; komunikacja TCP/IP; P2P, OSDP, we/wyj alarmowe: 1/1 z możliwością rozbudowy do 8/8; anti-pass back, zdalne otwarcie, otwieranie wielu drzwi, śluza, zasilanie PoE, 12V DC | PLN | Dahua | Kontrola Dostępu | Czytniki i Kontrolery | 1578
ASR1102A(V3) | • Ilość odcisków palcy: 3000 • Otwarcie za pomocą odcisku palca i karty • Protokół RS-485 do kontrolera • Niebieskie podświetlenie • Obsługa kart Mifare Classic (13.56MHz) | PLN | Dahua | Kontrola Dostępu | Czytniki i Kontrolery | 805
ASR1200E | • Otwarcie tylko za pomocą karty • Protokół RS-485 & Wiegand • IP67, dioda: czerwona, niebieska, zielona • Obsługa kart Mifare Classic 13,56MHz | PLN | Dahua | Kontrola Dostępu | Karty i Breloki | 126
ASR1200E-D | Otwarcie tylko za pomocą karty Protokół RS-485 & Wiegand IP67, dioda: czerwona, niebieska, zielona Obsługa kart Unique 125kHz | PLN | Dahua | Kontrola Dostępu | Karty i Breloki | 108
ASR1100B-V1 | • Otwarcie tylko za pomocą karty • Protokół RS-485 & Wiegand do kontrolera • Wodoodporny, IP67 • Obsługa kart Mifare Classic (13.56MHz) | PLN | Dahua | Kontrola Dostępu | Czytniki i Kontrolery | 327
ASR2100A | • Otwarcie za pomocą karty • Protokół RS-485 & Wiegand do kontrolera • P66 • Obsługa kart Mifare Classic (13.56MHz) | PLN | Dahua | Kontrola Dostępu | Czytniki i Kontrolery | 298
ASR2100A-D | • Otwarcie za pomocą karty • Protokół RS-485 & Wiegand do kontrolera • P66 • Obsługa kart ID (125kHz) | PLN | Dahua | Kontrola Dostępu | Czytniki i Kontrolery | 290
ASR2102A | • Ilość odcisków palcy: 3000 • Otwarcie za pomocą odcisku palca, hasła i karty • Protokół RS-485 do kontrolera • Niebieskie podświetlenie • Obsługa kart Mifare Classic (13.56MHz) | PLN | Dahua | Kontrola Dostępu | Czytniki i Kontrolery | 759
ASR2102A-D | • Ilość odcisków palcy: 3000 • Otwarcie za pomocą odcisku palca, hasła i karty • Protokół RS-485 do kontrolera • Niebieskie podświetlenie • Obsługa kart ID (125kHz) | PLN | Dahua | Kontrola Dostępu | Czytniki i Kontrolery | 759
ASR2100A-ME | • Otwarcie za pomocą karty • Protokół RS-485 & Wiegand do kontrolera • Niebieskie podświetlenie, IP66 • Obsługa kart ID (125KHz) i Mifare Classic (13.56MHz) | PLN | Dahua | Kontrola Dostępu | Czytniki i Kontrolery | 486
ASR2200A | • Otwarcie za pomocą karty • Protokół RS-485 & Wiegand do kontrolera • Niebieskie podświetlenie, IP66 • Mifare Classic (13.56MHz) | PLN | Dahua | Kontrola Dostępu | Czytniki i Kontrolery | 298
ASR2200A-D | • Otwarcie za pomocą karty • Protokół RS-485 & Wiegand do kontrolera • Niebieskie podświetlenie, IP66 • Obsługa kart ID (125KHz) | PLN | Dahua | Kontrola Dostępu | Czytniki i Kontrolery | 298
ASR2201A | • Otwarcie za pomocą hasła lub karty • Protokół RS-485 & Wiegand do kontrolera • Niebieskie podświetlenie, IP66 • Obsługa kart Mifare Classic (13.56MHz) | PLN | Dahua | Kontrola Dostępu | Czytniki i Kontrolery | 361
ASM101A | • Komunikacja USB; • Obsługa linii papilarnych • Obsługa kart ID (125KHz) i Mifare Classic (13.56MHz) | PLN | Dahua | Kontrola Dostępu | Karty i Breloki | 948
IC-SM | • Obsługa Mifare Classic (13.56MHz); • 30x40 mm | PLN | Dahua | Kontrola Dostępu | Karty i Breloki | 8
ID-EM | • Obsługa EM (125KHz); • Dla czytników ID ("-D"w nazwie czytnika, np ASR1100A-D) | PLN | Dahua | Kontrola Dostępu | Czytniki i Kontrolery | 8
ID-SM | • Obsługa EM (125KHz); • Dla czytników ID ("-D"w nazwie czytnika, np ASR1100A-D); • 30x40 mm | PLN | Dahua | Kontrola Dostępu | Czytniki i Kontrolery | 8
ASF180A-V1 | • Zasilanie - 12V DC 370mA; • Pojedyncze drzwi; • Przekaźnik wyjście/wejście; • Siła trzymania 180 kg; • Temperatury pracy: -20°C ~ +55°C | PLN | Dahua | Zasilanie | Zasilacze Impulsowe | 186
ASF180B-V1 | • Zasilanie - 12V DC 370mA; (2 szt.) • Podwójne drzwi; • Przekaźnik wyjście/wejście; • Siła trzymania 180 kg; • Temperatury pracy: -20°C ~ +55°C | PLN | Dahua | Zasilanie | Zasilacze Impulsowe | 376
ASF280A-V1 | • Zasilanie - 12V DC 510mA; • Pojedyncze drzwi; • Przekaźnik wyjście/wejście; • Siła trzymania 280 kg; • Temperatury pracy: -20°C ~ +55°C | PLN | Dahua | Zasilanie | Zasilacze Impulsowe | 237
ASF280B-V1 | • Zasilanie - 12V DC 510mA; (2 szt.) • Podwójne drzwi; • Przekaźnik wyjście/wejście; • Siła trzymania 280 kg; • Temperatury pracy: -20°C ~ +55°C | PLN | Dahua | Zasilanie | Zasilacze Impulsowe | 478
ASF180ZL-V1 | • Uchwyt montażowy; • Dla ASF180A-V1; • Temperatury pracy: -30°C ~ +60°C | PLN | Dahua | CCTV | Akcesoria CCTV | 71
ASF180L-V1 | • Uchwyt montażowy na ościeżnicy; • Dla ASF180A-V1; • Temperatury pracy: -30°C ~ +60°C | PLN | Dahua | CCTV | Akcesoria CCTV | 38
ASF180U-V1 | • Uchwyt montażowy dla drzwi szklanych; • Grubość drzwi: 8 ~ 15 mm; • Dla ASF180A-V1; • Temperatury pracy: -30°C ~ +60°C | PLN | Dahua | CCTV | Akcesoria CCTV | 38
ASF280ZL-V1 | • Uchwyt montażowy; • Dla ASF280A-V1; • Temperatury pracy: -30°C ~ +60°C | PLN | Dahua | CCTV | Akcesoria CCTV | 84
ASF280L-V1 | • Uchwyt montażowy na ościeżnicy; • Dla ASF280A-V1; • Temperatury pracy: -30°C ~ +60°C | PLN | Dahua | CCTV | Akcesoria CCTV | 38
ASF280U-V1 | • Uchwyt montażowy dla drzwi szklanych; • Grubość drzwi: 8 ~ 15 mm; • Dla ASF280A; • Temperatury pracy: -30°C ~ +60°C | PLN | Dahua | CCTV | Akcesoria CCTV | 38
ASF280A | • Zasilanie - NC; • Pojedyncze drzwi; • Przekaźnik wyjście/wejście; • Siła trzymania 280 kg; • Temperatury pracy: -30°C ~ +60°C | PLN | Dahua | Zasilanie | Zasilacze Impulsowe | 497
ASF500A | • Zasilanie - NC; • Pojedyncze drzwi; • Przekaźnik wyjście/wejście; • Siła trzymania 500 kg; • Temperatury pracy: -30°C ~ +60°C | PLN | Dahua | Zasilanie | Zasilacze Impulsowe | 771
ASF802 | • Zasilanie - NC; • Zamek magnetyczny; • Grubość drzwi: 50 mm; • Temperatury pracy: -30°C ~ +60°C | PLN | Dahua | Zasilanie | Zasilacze Impulsowe | 327
ASF601A | • Zasilanie - NC; • Pamięta stan przy wyłączenia zasilania; • Zamek magnetyczny; • Grubość drzwi: 50 mm • Temperatury pracy: -30°C ~ +60°C | PLN | Dahua | Zasilanie | Zasilacze Impulsowe | 428
ASF702 | • Siła trzymania 500kg; • Brak zasilania: drzwi zamknięte; • DC12V; • Temperatury pracy: -30°C ~ +60°C | PLN | Dahua | Inne | Niesklasyfikowane | 346
ASF705 | • Siła trzymania 500kg; • Brak zasilania: drzwi zamknięte; • DC12V; • Temperatury pracy: -30°C ~ +60°C | PLN | Dahua | Inne | Niesklasyfikowane | 446
ASF172X-T1 | Słupek do montażu ASI7213X, ASI7213X | PLN | Dahua | Inne | Niesklasyfikowane | 2684
ASF280L | • Uchwyt montażowy na ościeżnicy; • Dla ASF280A ; • Temperatury pracy: -30°C ~ +60°C | PLN | Dahua | CCTV | Akcesoria CCTV | 89
ASF280ZL | • Uchwyt montażowy; • Dla ASF280A; • Temperatury pracy: -30°C ~ +60°C | PLN | Dahua | CCTV | Akcesoria CCTV | 170
ASF280F | • Do montażu zamka magnetycznego na drzwiach szklanych; • Grubość drzwi: 8 ~ 15 mm; • Dla ASF280A lub ASF280B; • Temperatury pracy: -30°C ~ +60°C | PLN | Dahua | Inne | Niesklasyfikowane | 308
ASF500L | • Uchwyt montażowy na ościeżnicy; • Dla ASF500A lub ASF500B; • Temperatury pracy: -30°C ~ +60°C | PLN | Dahua | CCTV | Akcesoria CCTV | 121
ASF500ZL | • Uchwyt montażowy; • Dla ASF500A lub ASF500B; • Temperatury pracy: -10°C ~+50°C | PLN | Dahua | CCTV | Akcesoria CCTV | 240
ASF900 | Przycisk wyjścia, montaż podtynkowy, wykonanie ABS, żywotność: 500.000 przyciśnięć | PLN | Dahua | Kontrola Dostępu | Czytniki i Kontrolery | 33
ASF905 | Przycisk wyjścia, montaż podtynkowy, wykonanie stal szczotkowana, żywotność: 500.000 przyciśnięć | PLN | Dahua | Kontrola Dostępu | Czytniki i Kontrolery | 101
ASF921 | Przycisk awaryjnego wyjścia typu: "Zbij szybkę", żywotność: 500.000 przyciśnięć, wyjście: NO/NC/COM, obciążalność wyjścia: 3A/36V DC, montaż natynkowy | PLN | Dahua | Inne | Niesklasyfikowane | 159
ART-ARC3000H-03-FW2(868) | Zestaw alarmowy (hub, czujnik, kontaktron, pilot) • Do 150 urządzeń bezprzewodowych (6 sygnalizatorów, 64 piloty) • Wyświetlanie stanu urządzeń (poziom sygnału, stan baterii, temperatura,wersja oprogramowania) • Dual SIM, Single standby, automatyczne przełączanie • ANR • Linkowanie wideo w aplikacji • Alarm SOS • Przełączanie częstotliwości oraz komunikacja dwukierunkowa • Aktualizacją poprzez chmurę i automatyczne przywracanie w razie awarii | PLN | Dahua | SSWiN | Czujki Obwodowe | 1290
ART-ARC3000H-03-GW2(868) | Zestaw alarmowy (hub, czujnik, kontaktron, pilot) • Do 150 urządzeń bezprzewodowych (6 sygnalizatorów, 64 piloty) • Wyświetlanie stanu urządzeń (poziom sygnału, stan baterii, temperatura,wersja oprogramowania) • Połączenie sieciowe po Ethernecie, Wi-fi lub GPRS • Dual SIM, Single standby, automatyczne przełączanie • ANR • Linkowanie wideo w aplikacji • Alarm SOS • Przełączanie częstotliwości oraz komunikacja dwukierunkowa • Aktualizacją poprzez chmurę i automatyczne przywracanie w razie awarii | PLN | Dahua | SSWiN | Czujki Obwodowe | 1002
ART-ARC3000H-03-W2(868) | Zestaw alarmowy (hub, czujnik, kontaktron, pilot) • Do 150 urządzeń bezprzewodowych (6 sygnalizatorów, 64 piloty) • Wyświetlanie stanu urządzeń (poziom sygnału, stan baterii, temperatura,wersja oprogramowania) • Dual SIM, Single standby, automatyczne przełączanie • ANR • Linkowanie wideo w aplikacji • Alarm SOS • Przełączanie częstotliwości oraz komunikacja dwukierunkowa • Aktualizacją poprzez chmurę i automatyczne przywracanie w razie awarii | PLN | Dahua | SSWiN | Czujki Obwodowe | 920
ART-ARC3800H-03-FW2(868) | Zestaw alarmowy (hub, czujnik, kontaktron, pilot) • Do 150 urządzeń bezprzewodowych (6 sygnalizatorów, 64 piloty) • Wyświetlanie stanu urządzeń (poziom sygnału, stan baterii, temperatura,wersja oprogramowania) • >Połączenie sieciowe po Ethernecie, Wi-fi 4G, 3G lub GPRS • Dual SIM, Single standby, automatyczne przełączanie • Obsługa SIA, SoftGuard • Linkowanie wideo w aplikacji (czujniki zewn. z kamerą) • Alarm SOS • Przełączanie częstotliwości oraz komunikacja dwukierunkowa • Aktualizacją poprzez chmurę i automatyczne przywracanie w razie awarii | PLN | Dahua | SSWiN | Czujki Obwodowe | 1418
ART-ARC3800H-03-W2(868) | Zestaw alarmowy (hub, czujnik, kontaktron, pilot) • Do 150 urządzeń bezprzewodowych (6 sygnalizatorów, 64 piloty) • Wyświetlanie stanu urządzeń (poziom sygnału, stan baterii, temperatura,wersja oprogramowania) • Dual SIM, Single standby, automatyczne przełączanie • Obsługa SIS, SoftGuard • Linkowanie wideo w aplikacji (czujniki zewn. z kamerą) • Alarm SOS • Przełączanie częstotliwości oraz komunikacja dwukierunkowa • Aktualizacją poprzez chmurę i automatyczne przywracanie w razie awarii | PLN | Dahua | SSWiN | Czujki Obwodowe | 1012
ART-ARC3800H-03-FW2(868)-B | Zestaw alarmowy (hub, czujnik, kontaktron, pilot)- kolor czarny • Do 150 urządzeń bezprzewodowych (6 sygnalizatorów, 64 piloty, 8 bezprzewodowych klawiatur, 6 bezprzewodowych syren) • Wyświetlanie stanu urządzeń (poziom sygnału, stan baterii, temperatura,wersja oprogramowania) • Dual SIM, Single standby, automatyczne przełączanie • Obsługa SIS, SoftGuard • Linkowanie wideo w aplikacji (czujniki zewn. z kamerą) • Alarm SOS, SMS • Przełączanie częstotliwości oraz komunikacja dwukierunkowa • Aktualizacją poprzez chmurę i automatyczne przywracanie w razie awarii | PLN | Dahua | SSWiN | Czujki Obwodowe | 1418
ART-ARC3800H-03-W2(868)-B | Zestaw alarmowy (hub, czujnik, kontaktron, pilot) - kolor czarny • Do 150 urządzeń bezprzewodowych (6 sygnalizatorów, 64 piloty, 8 bezprzewodowych klawiatur, 6 bezprzewodowych syren) • Wyświetlanie stanu urządzeń (poziom sygnału, stan baterii, temperatura,wersja oprogramowania) • Obsługa SIS, SoftGuard • Linkowanie wideo w aplikacji (czujniki zewn. z kamerą) • Alarm SOS, SMS • Przełączanie częstotliwości oraz komunikacja dwukierunkowa • Aktualizacją poprzez chmurę i automatyczne przywracanie w razie awarii | PLN | Dahua | SSWiN | Czujki Obwodowe | 1012
ARC3000H-FW2(868) | Hub alarmowy • Do 150 urządzeń bezprzewodowych (6 sygnalizatorów, 64 piloty) • Wyświetlanie stanu urządzeń (poziom sygnału, stan baterii, temperatura,wersja oprogramowania) • >Połączenie sieciowe po Ethernecie, Wi-fi 4G, 3G lub GPRS • Dual SIM, Single standby, automatyczne przełączanie • ANR • Linkowanie wideo w aplikacji • Alarm SOS • Przełączanie częstotliwości oraz komunikacja dwukierunkowa • Aktualizacją poprzez chmurę i automatyczne przywracanie w razie awarii | PLN | Dahua | SSWiN | Sygnalizatory | 906
ARC3000H-GW2(868) | Hub alarmowy • Do 150 urządzeń bezprzewodowych (6 sygnalizatorów, 64 piloty) • Wyświetlanie stanu urządzeń (poziom sygnału, stan baterii, temperatura,wersja oprogramowania) • Połączenie sieciowe po Ethernecie, Wi-fi lub GPRS • Dual SIM, Single standby, automatyczne przełączanie • ANR • Linkowanie wideo w aplikacji • Alarm SOS • Przełączanie częstotliwości oraz komunikacja dwukierunkowa • Aktualizacją poprzez chmurę i automatyczne przywracanie w razie awarii | PLN | Dahua | SSWiN | Sygnalizatory | 598
ARC3000H-W2(868) | Hub alarmowy • Do 150 urządzeń bezprzewodowych (6 sygnalizatorów, 64 piloty) • Wyświetlanie stanu urządzeń (poziom sygnału, stan baterii, temperatura,wersja oprogramowania) • Dual SIM, Single standby, automatyczne przełączanie • ANR • Linkowanie wideo w aplikacji • Alarm SOS • Przełączanie częstotliwości oraz komunikacja dwukierunkowa • Aktualizacją poprzez chmurę i automatyczne przywracanie w razie awarii | PLN | Dahua | SSWiN | Sygnalizatory | 508
ARC3800H-FW2(868) | Hub alarmowy • Do 150 urządzeń bezprzewodowych (6 sygnalizatorów, 64 piloty) • Wyświetlanie stanu urządzeń (poziom sygnału, stan baterii, temperatura,wersja oprogramowania) • >Połączenie sieciowe po Ethernecie, Wi-fi 4G, 3G lub GPRS • Dual SIM, Single standby, automatyczne przełączanie • Obsługa SIA, SoftGuard • Linkowanie wideo w aplikacji (czujniki zewn. z kamerą) • Alarm SOS • Przełączanie częstotliwości oraz komunikacja dwukierunkowa • Aktualizacją poprzez chmurę i automatyczne przywracanie w razie awarii | PLN | Dahua | SSWiN | Sygnalizatory | 995
ARC3800H-W2(868) | Hub alarmowy • Do 150 urządzeń bezprzewodowych (6 sygnalizatorów, 64 piloty) • Wyświetlanie stanu urządzeń (poziom sygnału, stan baterii, temperatura,wersja oprogramowania) • Dual SIM, Single standby, automatyczne przełączanie • Obsługa SIS, SoftGuard • Linkowanie wideo w aplikacji (czujniki zewn. z kamerą) • Alarm SOS • Przełączanie częstotliwości oraz komunikacja dwukierunkowa • Aktualizacją poprzez chmurę i automatyczne przywracanie w razie awarii • ARC3800H-W2(868)-B - w kolorze czarnym | PLN | Dahua | SSWiN | Sygnalizatory | 558
ARA43-W2(868) | Repeater alarmowy Obsługa do 32 urządzeń końcowych • Dwukierunkowa łączność bezprzewodowa • Wskaźnik LED stanu urządzenia • Obsługa ręcznego i automatycznego parowania urządzeń • Zwiększenie zasięgu systemu bezprzewodowego • Automatyczne przełączanie za pomocą dwóch anten w celu wyeliminowania pustych obszarów • Aktualizacja w chmurze z automatycznym odzyskiwaniem w przypadku błędu aktualizacji • Bateria podtrzymująca działanie do 35h w przypadku awarii zasilania | PLN | Dahua | Inne | Niesklasyfikowane | 347
ARM310-W2(868) | Ekspander wejść • Typów alarmu: włamanie, alarm medyczny, pożar, niebezpieczeństwo, gaz, sabotaż • Wejście typu NC i NO (NO domyślnie) • Detekcja siły sygnału • Alarm słabej baterii • Monitorowanie temperatury • Przełączanie częstotliwości oraz komunikacja dwukierunkowa • Aktualizacją poprzez chmurę i automatyczne przywracanie w razie awarii | PLN | Dahua | SSWiN | Moduły i Ekspandery | 103
ARM7011-W2(868) | Bezprzewodowy ekspander 1 wyjścia przekaźnikowego • Technologia transmisji dwukierunkowej • Wyjście Typu NO/NC (0–36 VDC, Max 5A) • Zasilanie 7-24V DC • Możliwość konfiguracji trybu mono- lub bi-stabilnego • Zasięg do 1200m w otwartej przestrzeni | PLN | Dahua | SSWiN | Moduły i Ekspandery | 109
ARM7012-W2(868) | Bezprzewodowy ekspander 1 wyjścia przekaźnikowego • Technologia transmisji dwukierunkowej • Wyjście Typu NO/NC (100–240 VAC, Max 13A) • Zasilanie 100-240 VAC • Możliwość konfiguracji trybu mono- lub bi-stabilnego • Zasięg do 1200m w otwartej przestrzeni • Zabezpieczenie przed przeciążeniem, przepięciem i przegrzaniem | PLN | Dahua | SSWiN | Moduły i Ekspandery | 122
ICS1-W2(868) | Bezprzewodowe inteligentne gniazdko • Technologia transmisji dwukierunkowej • Wyjście Typu NO/NC (100–240 VAC, Max 16A) • Zasilanie 100-240 VAC • Możliwość konfiguracji trybu mono- lub bi-stabilnego • Zasięg do 1600m w otwartej przestrzeni • Zabezpieczenie przed przeciążeniem, przepięciem i przegrzaniem | PLN | Dahua | Zasilanie | Zasilacze Impulsowe | 179
ARM9A4-P-W2(868) | Ekspander 16 wejść i 4 wyjść • 2 wyjścia zasilania po 24W dla czujników, sygnalizatorów • Wejście typu 0EOL, 1EOL, 2EOL, 3EOL • Detekcja siły sygnału • Alarm słabego akumulatora (jest miejsce na akumulator) • Przełączanie częstotliwości oraz komunikacja dwukierunkowa • Aktualizacją poprzez chmurę i automatyczne przywracanie w razie awarii | PLN | Dahua | SSWiN | Sygnalizatory | 543
ARA12-W2(868) | Sygnalizator bezprzewodowy • Wykrywanie siły sygnału • Alarm niskiego stanu baterii • Pomiar temperatury • Funkcja przełączania częstotliwości oraz dwukierunkowa łączność dla zapewnienia stabilnej komunikacji • Aktualizacja w chmurze z automatycznym odzyskiwaniem w przypadku błędu aktualizacji | PLN | Dahua | SSWiN | Sygnalizatory | 150
ARA14-W2(868) | Sygnalizator bezprzewodowy wewnętrzny z dwukierunkowym audio • Wykrywanie siły sygnału • Alarm niskiego stanu baterii • Pomiar temperatury • Funkcja przełączania częstotliwości oraz dwukierunkowa łączność dla zapewnienia stabilnej komunikacji • Aktualizacja w chmurze z automatycznym odzyskiwaniem w przypadku błędu aktualizacji | PLN | Dahua | SSWiN | Sygnalizatory | 299
ARA13-W2(868)(RED) | Sygnalizator bezprzewodowy zewnętrzny (czerwony) • Klasa ochrony obudowy IP65 • Praca na zewnątrz (-25°C do +60°C) • Zasilanie bateryjne oraz 12 VDC • Dźwięki alarmów: pożar, medyczny, włamanie, panika i więcej • Natężenie dźwięku: 110 dB • Monitoring temperatury • Przełączanie częstotliwości oraz dwukierunkowa łączność • Aktualizacja w chmurze z automatycznym odzyskiwaniem w przypadku błędu aktualizacji | PLN | Dahua | SSWiN | Sygnalizatory | 304
ARA13-W2(868)(BLUE) | Sygnalizator bezprzewodowy zewnętrzny (niebieski) • Klasa ochrony obudowy IP65 • Praca na zewnątrz (-25°C do +60°C) • Zasilanie bateryjne oraz 12 VDC • Dźwięki alarmów: pożar, medyczny, włamanie, panika i więcej • Natężenie dźwięku: 110 dB • Monitoring temperatury • Przełączanie częstotliwości oraz dwukierunkowa łączność • Aktualizacja w chmurze z automatycznym odzyskiwaniem w przypadku błędu aktualizacji | PLN | Dahua | SSWiN | Sygnalizatory | 304
ARA13-W2(868)(YELLOW) | Sygnalizator bezprzewodowy zewnętrzny (pomarańczowy) • Klasa ochrony obudowy IP65 • Praca na zewnątrz (-25°C do +60°C) • Zasilanie bateryjne oraz 12 VDC • Dźwięki alarmów: pożar, medyczny, włamanie, panika i więcej • Natężenie dźwięku: 110 dB • Monitoring temperatury • Przełączanie częstotliwości oraz dwukierunkowa łączność • Aktualizacja w chmurze z automatycznym odzyskiwaniem w przypadku błędu aktualizacji | PLN | Dahua | SSWiN | Sygnalizatory | 304
ARD1233-W2(868) | Bezprzewodowy czujnik PIR Odporność na zwierzęta do 18 kg • Kompensacja temperatury • 3-stopniowa regulacja czułości • Wykrywanie siły sygnału • Alarm niskiego stanu baterii • Pomiar temperatury • Funkcja przełączania częstotliwości (Frequency hopping) oraz dwukierunkowa łączność dla zapewnienia stabilnej komunikacji • Aktualizacja w chmurze z automatycznym odzyskiwaniem w przypadku błędu aktualizacji • ARD1233-W2(868)-B w kolorze czarnym | PLN | Dahua | SSWiN | Czujki Ruchu | 147
ARD2231-W2(868) | Bezprzewodowy czujnik dualny PIR+MW Odporność na zwierzęta do 18 kg, do 50 cm • Kompensacja temperatury • 3-stopniowa regulacja czułości • Wykrywanie siły sygnału i alarm niskiego stanu baterii • Mikrofala w paśmie 24GHz • Pomiar temperatury • Funkcja przełączania częstotliwości (Frequency hopping) oraz dwukierunkowa łączność dla zapewnienia stabilnej komunikacji • Aktualizacja w chmurze z automatycznym odzyskiwaniem w przypadku błędu aktualizacji • ARD2231-W2(868)-B - w kolorze czarnym | PLN | Dahua | SSWiN | Czujki Ruchu | 205
ARD323-W2(868) | Kontaktron bezprzewodowy • Wykrywanie siły sygnału • Alarm niskiego stanu baterii • Pomiar temperatury • Funkcja przełączania częstotliwości (Frequency hopping) oraz dwukierunkowa łączność dla zapewnienia stabilnej komunikacji • Aktualizacja w chmurze z automatycznym odzyskiwaniem w przypadku błędu aktualizacji •ARD323-W2(868)-B w kolorze czarnym | PLN | Dahua | SSWiN | Czujki Obwodowe | 129
ARD323-W2(868S) | Kontaktron bezprzewodowy (krótki magnes) • Wykrywanie siły sygnału • Alarm niskiego stanu baterii • Pomiar temperatury • Funkcja przełączania częstotliwości (Frequency hopping) oraz dwukierunkowa łączność dla zapewnienia stabilnej komunikacji • Aktualizacja w chmurze z automatycznym odzyskiwaniem w przypadku błędu aktualizacji • ARD323-W2(868S) w kolorzez czarnym | PLN | Dahua | SSWiN | Czujki Obwodowe | 116
ARD333-W2(868S) | Kontaktron bezprzewodowy • Wykrywanie siły sygnału • Alarm niskiego stanu baterii • Pomiar temperatury • Funkcja przełączania częstotliwości (Frequency hopping) oraz dwukierunkowa łączność dla zapewnienia stabilnej komunikacji • Aktualizacja w chmurze z automatycznym odzyskiwaniem w przypadku błędu aktualizacji | PLN | Dahua | SSWiN | Czujki Obwodowe | 122
ARD333-W2(868S)-B | Kontaktron bezprzewodowy • Wykrywanie siły sygnału • Alarm niskiego stanu baterii • Pomiar temperatury • Funkcja przełączania częstotliwości (Frequency hopping) oraz dwukierunkowa łączność dla zapewnienia stabilnej komunikacji • Aktualizacja w chmurze z automatycznym odzyskiwaniem w przypadku błędu aktualizacji | PLN | Dahua | SSWiN | Czujki Obwodowe | 122
ARD324-W2(868) | Kontaktron bezprzewodowy z czujnikiem wibracyjnym i uchyłowym • Wykrywanie siły sygnału • Alarm niskiego stanu baterii • Pomiar temperatury • Funkcja przełączania częstotliwości (Frequency hopping) oraz dwukierunkowa łączność dla zapewnienia stabilnej komunikacji • Aktualizacja w chmurze z automatycznym odzyskiwaniem w przypadku błędu aktualizacji | PLN | Dahua | SSWiN | Czujki Obwodowe | 137
ARD324-W2(868S) | Kontaktron bezprzewodowy z czujnikiem wibracyjnym i uchyłowym (krótki magnes) • Wykrywanie siły sygnału • Alarm niskiego stanu baterii • Pomiar temperatury • Funkcja przełączania częstotliwości (Frequency hopping) oraz dwukierunkowa łączność dla zapewnienia stabilnej komunikacji • Aktualizacja w chmurze z automatycznym odzyskiwaniem w przypadku błędu aktualizacji | PLN | Dahua | SSWiN | Czujki Obwodowe | 124
HY-SA21A-W2(868) | Bezprzewodowy czujnik dymu • Technologia split-spectrum (dwie diody) dzięki której, detektor odróżnia dym od kurzu i pary eliminując fałszywe alarmy • Testowanie i wyciszanie za pomocą jednego przycisku • Alarm dźwiękowy 85dB w odległości 3 m • Niski pobór prądu w stanie spoczynku • Ostrzeżenie o niskim poziomie baterii | PLN | Dahua | Inne | Niesklasyfikowane | 176
ARD1731-W2(868) | Bezprzewodowy czujnik PIR z kamerą • Max rozdzielczość 1600x1200 • Bazując na technologii transmisji obrazu RF-HD , transmisjaf 6 obrazów HD z rozdzielczością 1600*1200 potrzebuje do 10 sekund • Tygodniowa pamięć w chmurze na video i zdjęcia • Pomiar temperatury • Funkcja przełączania częstotliwości (Frequency hopping) oraz dwukierunkowa łączność dla zapewnienia stabilnej komunikacji • Aktualizacja w chmurze z automatycznym odzyskiwaniem w przypadku błędu aktualizacji | PLN | Dahua | SSWiN | Czujki Ruchu | 321
ARD2251E-W2(868) | Zewnętrzny bezprzewodowy czujnik PIR+MW (wymagany ARC3800H) • odporność na zwierzęta do 40kg • 3 poziomy czułości PIR, 0,3-2m/sek MW • Antymasking • Funkcja przełączania częstotliwości (Frequency hopping) oraz dwukierunkowa łączność dla zapewnienia stabilnej komunikacji • Aktualizacja w chmurze z automatycznym odzyskiwaniem w przypadku błędu aktualizacji | PLN | Dahua | SSWiN | Czujki Ruchu | 540
ARD2251E-W2(868V) | Zewnętrzny bezprzewodowy czujnik PIR+MW z kamerą (wymagany ARC3800H) • Max rozdzielczość 1280x960 • 3 poziomy czułości PIR, 0,3-2m/sek MW • Podświetlenie IR do 15m • Antymasking • Funkcja przełączania częstotliwości (Frequency hopping) oraz dwukierunkowa łączność dla zapewnienia stabilnej komunikacji • Aktualizacja w chmurze z automatycznym odzyskiwaniem w przypadku błędu aktualizacji | PLN | Dahua | SSWiN | Czujki Ruchu | 720
ARD912-W2(868) | Bezprzewodowy czujnik zalania jednoelementowy • Technologia transmisji dwukierunkowej, • Regulacja czułości • Wskaźnik LED wielofunkcyjny • Ostrzeżenie o niskim poziomie baterii (bateria CR123A) • Zasięg do 1200m w otwartej przestrzeni | PLN | Dahua | Inne | Niesklasyfikowane | 140
ARD912-W2(868D) | Bezprzewodowy czujnik zalania dwuelementowy • Technologia transmisji dwukierunkowej, • Regulacja czułości • Wskaźnik LED wielofunkcyjny • Ostrzeżenie o niskim poziomie baterii (bateria CR123A) • Zasięg do 1200m w otwartej przestrzeni | PLN | Dahua | Inne | Niesklasyfikowane | 147
ARD512-W2(868) | Bezprzewodowy czujnik zbicia szkła • Technologia transmisji dwukierunkowej, • Wykrywanie różnych typów zbitego szkła • Dwa wejścia NO/NC • Ostrzeżenie o niskim poziomie baterii (bateria CR123A) • Zasięg do 1600m w otwartej przestrzeni | PLN | Dahua | Inne | Niesklasyfikowane | 143
HY-GC21B-W2(868) | Bezprzewodowy czujnik tlenku węgla • wysokiej jakości elektrochemiczny czujnik tlenku węgla • Testowanie i wyciszanie za pomocą jednego przycisku • Alarm dźwiękowy 85dB w odległości 3 m • Niski pobór prądu w stanie spoczynku • Ostrzeżenie o niskim poziomie baterii | PLN | Dahua | Inne | Niesklasyfikowane | 125
ARK30T-W2(868) | Klawiatura bezprzewodowa • Trzy szybkie alarmy: medyczny, pożar, wezwanie pomocy • Uzbrajanie/rozbrajanie kodem lub kartą • Wykrywanie siły sygnału w celu wybrania optymalnego miejsca instalacji • Alarm niskiego stanu baterii • Pomiar temperatury • Funkcja przełączania częstotliwości (Frequency hopping) oraz dwukierunkowa łączność dla zapewnienia stabilnej komunikacji • Aktualizacja w chmurze z automatycznym odzyskiwaniem w przypadku błędu aktualizacji | PLN | Dahua | Inne | Niesklasyfikowane | 225
ARK30C-RW2(868) | Klawiatura bezprzewodowa LCD • Trzy szybkie alarmy: medyczny, pożar, wezwanie pomocy • Uzbrajanie/rozbrajanie kodem lub kartą IC/Desfire • Wykrywanie siły sygnału w celu wybrania optymalnego miejsca instalacji • Alarm niskiego stanu baterii (4xCR123A) • Wbudowana syrena 95dB max • Możliwość zasilania z 12 V DC • Funkcja przełączania częstotliwości (Frequency hopping) oraz dwukierunkowa łączność dla zapewnienia stabilnej komunikacji • Aktualizacja w chmurze z automatycznym odzyskiwaniem w przypadku błędu aktualizacji | PLN | Dahua | SSWiN | Manipulatory | 338
ARA24-W2(868) | Pilot bezprzewodowy • Przycisk wezwania pomocy • Przełączanie częstotliwości oraz dwukierunkowa łączność • Aktualizacja w chmurze z automatycznym odzyskiwaniem w przypadku błędu aktualizacji | PLN | Dahua | Inne | Niesklasyfikowane | 80
ARD821-W2(868)-(BRANSOLETKA) | Bezprzewodowy przycisk napadowy • Dwukierunkowa komunikacja RF • Posiada wielokolorowe podświetlenie LED do sygnalizacji statusów • Aktualizacja w chmurze z automatycznym odzyskiwaniem w przypadku błędu aktualizacji • Zapobiegnie przypadkowemu wciśnięciu • 5 lat czasu pracy na baterii przy założeniu użycia dwukrotnie w tygodniu • IP54 | PLN | Dahua | Inne | Niesklasyfikowane | 82
ARD821-W2(868)-(PASEK) | Bezprzewodowy przycisk napadowy • Dwukierunkowa komunikacja RF • Posiada wielokolorowe podświetlenie LED do sygnalizacji statusów • Aktualizacja w chmurze z automatycznym odzyskiwaniem w przypadku błędu aktualizacji • Zapobiegnie przypadkowemu wciśnięciu • 5 lat czasu pracy na baterii przy założeniu użycia dwukrotnie w tygodniu • IP54 | PLN | Dahua | Inne | Niesklasyfikowane | 82
ARD822-W2(868)-(BRANSOLETKA) | Bezprzewodowy przycisk napadowy • Dwukierunkowa komunikacja RF • Posiada wielokolorowe podświetlenie LED do sygnalizacji statusów • Aktualizacja w chmurze z automatycznym odzyskiwaniem w przypadku błędu aktualizacji • Zapobiegnie przypadkowemu wciśnięciu • IP54 | PLN | Dahua | Inne | Niesklasyfikowane | 82
ARD822-W2(868)-(PASEK) | Bezprzewodowy przycisk napadowy • Dwukierunkowa komunikacja RF • Posiada wielokolorowe podświetlenie LED do sygnalizacji statusów • Aktualizacja w chmurze z automatycznym odzyskiwaniem w przypadku błędu aktualizacji • Zapobiegnie przypadkowemu wciśnięciu • IP54 | PLN | Dahua | Inne | Niesklasyfikowane | 82
IPC-PTS2449C-4E3Z-S-PV-LED-0280B/3684-PRO | Moduł PT: 2 Mpx, 1/2.8", 4mm, IR do 30m, LED do 30m; moduł stałopozycyjny: 4 Mpx, 1/1.8", 4 mm, IR do 30m, LED do 30m, max 25 kl./s @2Mpx, wbudowany mikrofon i głośnik, SMD, IVS, Smart Tracking Lite, –30 °C to +55 °C, IP66, PoE/12VDC | PLN | Dahua | CCTV | Kamery IP | 1815

## Dahua SSP.xlsx
MODEL | OPIS | CENA | WALUTA | PRODUCENT | KATEGORIA | PODKATEGORIA
WIFI-SMOKE-ALARM | > Operating Voltage: DC 3V > Battery Life: 2 years > Communication: 2.4GHz WiFi > Compatible software: Wisualarm App > Sensor type: Photoelectric chamber > Standard: EN 14604:2005, AS 3786:2014 | 57 | PLN | Dahua | Inne | Niesklasyfikowane
WIRELESS-SMOKE-ALARM-(868MHZ) | > Operating Voltage: DC 3V > Battery Life: 3 years > Communication: 868 MHz > Compatible: DHI-ARC3000H-W2(868), DHI-ARC3000H-GW2(868), DHI-ARC3000H-FW2(868) > Sensor type: Photoelectric chamber > Notification: Visual and audible > Standard: EN 14604:2005, AS 3786:2014 | 108 | PLN | Dahua | Inne | Niesklasyfikowane
STANDALONE-LPG-ALARM | > Power Supply: DC 12V 1A, European Standard Adapter Default > Gas Type: LPG (propane) > Communication: Standalone > Notification: Visual and audible (LED indicators and built-in buzzer) | 70 | PLN | Dahua | Inne | Niesklasyfikowane
5.-CCTV-PRODUCTS | Parametry standardowe |  | PLN | Dahua | Inne | Niesklasyfikowane
6.-OTHERS | Parametry standardowe |  | PLN | Dahua | Inne | Niesklasyfikowane
WIRELESS-INTERCONNECTED-MODULE-(868MHZ) | > Compatible with mains alarms, SA5MA/SA5MB, HT5MA/HT5MB > Power from alarm head > Communication: 868 MHz | 25 | PLN | Dahua | Inne | Niesklasyfikowane
HY-SA21A-W2(868) | Bezprzewodowy czujnik dymu • Technologia split-spectrum (dwie diody) dzięki której, detektor odróżnia dym od kurzu i pary eliminując fałszywe alarmy • Testowanie i wyciszanie za pomocą jednego przycisku • Alarm dźwiękowy 85dB w odległości 3 m • Niski pobór prądu w stanie spoczynku • Ostrzeżenie o niskim poziomie baterii | 176 | PLN | Dahua | Inne | Niesklasyfikowane
HY-SA20A | > Operating Voltage: DC 3V > Battery Life: 10 years > Communication: Standalone > Sensor type: Photoelectric chamber > Notification: Visual and audible > Standard: EN 14604:2005, AS 3786:2014 | 40 | PLN | Dahua | Inne | Niesklasyfikowane
HY-SA20B | > Operating Voltage: DC 3V > Battery Life: 5 years > Communication: Standalone > Sensor type: Photoelectric chamber > Notification: Visual and audible > Standard: EN 14604:2005, AS 3786:2014 | 31 | PLN | Dahua | Inne | Niesklasyfikowane
HY-SA30A | > Operating Voltage: DC 3V > Battery Life: 10 years > Communication: Standalone > Sensor type: Photoelectric chamber > Notification: Visual and audible > Standard: EN 14604:2005, AS 3786:2014 | 40 | PLN | Dahua | Inne | Niesklasyfikowane
HY-SA40A | > Operating Voltage: DC 3V > Battery Life: 10 years > Communication: Standalone > Sensor type: Photoelectric chamber > Notification: Visual and audible > Standard: EN 14604:2005, AS 3786:2014 | 40 | PLN | Dahua | Inne | Niesklasyfikowane
HY-SA13A | Operating Voltage: DC 3V Battery Life: 5 years Communication: Standalone Sensor type: Photoelectric chamber Notification: Visual and audible Standard: EN 14604:2005+AC:2008 | 23 | PLN | Dahua | Inne | Niesklasyfikowane
HY-SA30A-R8 | > Operating Voltage: DC 3V > Battery Life: 10 years > Communication: 868 MHz > Sensor type: Photoelectric chamber > Standard: EN 14604:2005, AS 3786:2014 > Max. Interconnected Unit: 24pcs | 48 | PLN | Dahua | Inne | Niesklasyfikowane
HY-SA30A-R8-B | > Operating Voltage: DC 3V > Battery Life: 10 years > Communication: 868 MHz > Sensor type: Photoelectric chamber > Standard: EN 14604:2005, AS 3786:2014 > Max. Interconnected Unit: 24pcs | 48 | PLN | Dahua | Inne | Niesklasyfikowane
HY-SA40A-R8 | > Operating Voltage: DC 3V > Battery Life: 10 years > Communication: 868 MHz > Sensor type: Photoelectric chamber > Standard: EN 14604:2005, AS 3786:2014 > Max. Interconnected Unit: 24pcs | 48 | PLN | Dahua | Inne | Niesklasyfikowane
HY-SA5MA | > Operating Voltage: AC 100V - 250V, 50/60Hz > Back-up Battery: Rechargeable lithium > Sensor type: Photoelectric chamber > Standard: EN 14604:2005, AS 3786:2014 | 83 | PLN | Dahua | Inne | Niesklasyfikowane
HY-SA5MB | > Operating Voltage: AC 100V - 250V, 50/60Hz > Back-up Battery: Replaceable 9V alkaline > Battery Life: about 1 year > Sensor type: Photoelectric chamber > Standard: EN 14604:2005, AS 3786:2014 | 71 | PLN | Dahua | Inne | Niesklasyfikowane
HY-SA2FA | > Operating Voltage: DC 3V > Battery Life: 2 years > Communication: 2.4GHz WiFi > Compatible software: Wisualarm App > Sensor type: Photoelectric chamber > Standard: EN 14604:2005, AS 3786:2014 | 57 | PLN | Dahua | Inne | Niesklasyfikowane
FAD201A | > Operating Voltage: DC 9V - 15V > Sensor type: Photoelectric chamber > Notification: Visual (LED indicator) | 52 | PLN | Dahua | Inne | Niesklasyfikowane
HY-GC30A | > Power Supply: DC 3V CR7450 lithium sealed battery > Battery Life: 10 years > Communication: Standalone > Sensor type: Electrochemical > Notification: Visual and audible > Standard: EN 50291-1 | 63 | PLN | Dahua | Inne | Niesklasyfikowane
HY-GC30A-R8 | > Operating Voltage: DC 3V CR7450 lithium sealed battery > Battery Life: 10 years > Communication: 868 MHz > Sensor type: Electrochemical > Standard: EN 50291-1 > Max. Interconnected Unit: 24pcs | 74 | PLN | Dahua | Inne | Niesklasyfikowane
HY-GC20B | > Power Supply: DC 3V CR123A lithium replaceable battery > Battery Life: 10 years > Communication: Standalone > Sensor type: Electrochemical > Notification: Visual and audible > Standard: EN 50291-1 | 86 | PLN | Dahua | Inne | Niesklasyfikowane
HY-GC20B-R8 | > Operating Voltage: DC 3V > Battery Life: 7 years > Communication: 868 MHz > Sensor type: Electrochemical > Standard: EN 50291-1 > Max. Interconnected Unit: 24pcs | 91 | PLN | Dahua | Inne | Niesklasyfikowane
HY-GC20B-R8-B | > Operating Voltage: DC 3V > Battery Life: 7 years > Communication: 868 MHz > Sensor type: Electrochemical > Standard: EN 50291-1 > Max. Interconnected Unit: 24pcs | 91 | PLN | Dahua | Inne | Niesklasyfikowane
HY-GC20C | > Power Supply: DC 3V CR123A lithium replaceable battery > Battery Life: 10 years > Communication: Standalone > Sensor type: Electrochemical > Notification: Visual and audible > Standard: EN 50291-1 | 60 | PLN | Dahua | Inne | Niesklasyfikowane
HY-GC20C-R8 | > Operating Voltage: DC 3V > Battery Life: 10 years > Communication: 868 MHz > Sensor type: Electrochemical > Standard: EN 50291-1 > Max. Interconnected Unit: 24pcs | 68 | PLN | Dahua | Inne | Niesklasyfikowane
HY-GC20D | > Power Supply: DC 3V CR123A lithium sealed battery > Battery Life: 10 years > Communication: Standalone > Sensor type: Electrochemical > Notification: Visual and audible > Standard: EN 50291-1 | 60 | PLN | Dahua | Inne | Niesklasyfikowane
HY-GC20D-R8 | > Operating Voltage: DC 3V > Battery Life: 10 years > Communication: 868 MHz > Sensor type: Electrochemical > Standard: EN 50291-1 > Max. Interconnected Unit: 24pcs | 68 | PLN | Dahua | Inne | Niesklasyfikowane
HY-HT10A | > Power Supply: Sealed DC 3V CR123A lithium battery > Battery Life: 10 years > Communication: Standalone > Sensor type: Thermistor > Notification: Visual and audible > Standard: BS 5446-2:2003 | 40 | PLN | Dahua | Inne | Niesklasyfikowane
HY-HT10A-R8 | > Power Supply: Sealed DC 3V CR123A lithium battery > Battery Life: 10 years > Communication: 868 MHz > Sensor type: Thermistor > Standard: BS 5446-2:2003 > Max. Interconnected Unit: 24pcs | 48 | PLN | Dahua | Inne | Niesklasyfikowane
HY-HT5MA | > Operating Voltage: AC 100V - 250V, 50/60Hz > Back-up Battery: Rechargeable lithium > Sensor type: Thermistor > Standard: BS 5446-2:2003 | 83 | PLN | Dahua | Inne | Niesklasyfikowane
HY-HT5MB | > Operating Voltage: AC 100V - 250V, 50/60Hz > Back-up Battery: Replaceable 9V alkaline > Battery Life: about 1 years > Sensor type: Thermistor > Standard: BS 5446-2:2003 | 71 | PLN | Dahua | Inne | Niesklasyfikowane
HY-GA40A | > Power Supply: DC 12V 1A, European Standard Adapter Default > Gas Type: Natural gas (methane) > Communication: Standalone > Notification: Visual and audible (LED indicators and built-in buzzer) | 70 | PLN | Dahua | Inne | Niesklasyfikowane
HY-GB40A | > Power Supply: DC 12V 1A, European Standard Adapter Default > Gas Type: LPG (propane) > Communication: Standalone > Notification: Visual and audible (LED indicators and built-in buzzer) | 70 | PLN | Dahua | Inne | Niesklasyfikowane
HY-GA20A-R8 | > Power Supply: DC 12V > Gas Type: Natural gas (methane) > Communication: 868MHz > Notification: Visual and audible (LED indicators and built-in buzzer) | 80 | PLN | Dahua | Inne | Niesklasyfikowane
HY-FT431LFP | > DC12V / PoE > 1/2.7" CMOS, 4.0mm focal length > H.265; H.264; > Thermal effective pixels: 120 x 90 > 4MP Max. Resolution > 10m flame detection distance > 1 RJ-45 PoE 10M/100M Ethernet ports > Audible and visible alarm notification > 1CH Alarm Input, 1CH Alarm Output | 1577 | PLN | Dahua | Infrastruktura IT | Switche PoE
HY-FT443HFP | > DC12V-24V/POE > 1/2.7"" CMOS,3mm thermal lens, 4mm visible lens > H.265+ & H.264+ > Thermal effective pixels:256 (H) × 192 (V) > 5MP Max. Resolution > 35m flame detection distance > 1 RJ-45 Port, supports 10M/100M/1000M > AI Function:Tripwire; Intrusion,Heat Detection & Alarm,Cold & Hot Spot Trace Human & Vehicle Classification, Smoking Detection >3CH Alarm Input, 2CH Alarm Output | 3885 | PLN | Dahua | Infrastruktura IT | Switche PoE
HY-FT443MFP | > DC12V-24V/POE > 1/2.7"" CMOS,3mm thermal lens, 4mm visible lens > H.265+ & H.264+ > Thermal effective pixels:256 (H) × 192 (V) > 5MP Max. Resolution > 35m flame detection distance > 1 RJ-45 Port, supports 10M/100M/1000M > AI Function:Tripwire; Intrusion,Heat Detection & Alarm,Cold & Hot Spot Trace Human & Vehicle Classification, Smoking Detection >3CH Alarm Input, 2CH Alarm Output | 2762 | PLN | Dahua | Infrastruktura IT | Switche PoE
HY-FT121LDP | > DC12V / PoE > PAL standard > 1/2.7" CMOS, 4.0mm focal length > H.265; H.264; > Horizontal: 86°; Vertical: 46°; Diagonal: 101° > 2MP Max. Resolution > Max. Frame Rate: 1920 × 1080@25fps > 10m flame detection distance > 1 RJ-45 PoE 10M/100M Ethernet ports > Audible and visible alarm notification > 1CH Alarm Input, 1CH Alarm Output | 1502 | PLN | Dahua | Infrastruktura IT | Switche PoE
HY-FT431LDP | > DC12V / PoE > 1/2.7" CMOS, 4.0mm focal length > H.265; H.264; > Horizontal: 86°; Vertical: 46°; Diagonal: 101° > 4MP Max. Resolution > 10m flame detection distance > 1 RJ-45 PoE 10M/100M Ethernet ports > Audible and visible alarm notification > 1CH Alarm Input, 1CH Alarm Output | 1309 | PLN | Dahua | Infrastruktura IT | Switche PoE
HY-SAV849HAP-E | > DC12V / PoE and 3V lithium battery > 1/2.7" CMOS, 2.0mm focal length > H.265; H.264; > Horizontal: 144°; Vertical: 92°; Diagonal: 179.6° > 5MP Max. Resolution > Max. Frame Rate: 2592 × 1944@20fps > 30 m2–60 m2 Smoke Detection Protection Area > 1 RJ-45 PoE 10M/100M Ethernet ports > At least 80 dB (A) @ 3 m Alarm Sound Pressure > 2CH Alarm Input, 2CH Alarm Output > Intelligent Flame Detection Algorithm | 1502 | PLN | Dahua | Infrastruktura IT | Switche PoE
HY-SAV849HAP-ET | > DC12V / PoE and 3V lithium battery > 1/2.7" CMOS, 2.0mm focal length > H.265; H.264; > Horizontal: 144°; Vertical: 92°; Diagonal: 179.6° > 5MP Max. Resolution > PAL Standard > Max. Frame Rate: 2592 × 1944@20fps > 30 m2–60 m2 Smoke Detection Protection Area > 1 RJ-45 PoE 10M/100M Ethernet ports > At least 80 dB (A) @ 3 m Alarm Sound Pressure > 2CH Alarm Input, 2CH Alarm Output > Intelligent Flame Detection Algorithm > Temperature and Humidity Detection | 1502 | PLN | Dahua | Infrastruktura IT | Switche PoE
HY-GW01A | > DC 5V/1A, USB Type-C power supply > Alarm volume: 70 dB > Communication: 2.4 GHz Wi-Fi or Ethernet > RF: 868 MHz, for communicating with wireless interconnected detectors | 90 | PLN | Dahua | Inne | Niesklasyfikowane
HY-GW02A | > Power Supply: AC100V-AC240V power supply accompanied by rechargeable lithium battery back-up > Alarm volume: 70 dB > Communication: 2.4 GHz Wi-Fi、Ethernet or 4G > RF: 868 MHz, for communicating with wireless interconnected detectors | 528 | PLN | Dahua | Kontrola Dostępu | Czytniki i Kontrolery
HY-ES10A-R8 | > Operating Voltage: DC 3V > Battery Life: 10 years > Communication: 868 MHz > Function: Temperature & Humidity Measurement > Compliance Standard: EN 300 220-1, EN 300 220-2, EN 301 489-1, EN 301 489-3 & EN 62368-1 | 50 | PLN | Dahua | Inne | Niesklasyfikowane
HY-MRF50-R8 | > Compatible with mains alarms, SA5MA/SA5MB, HT5MA/HT5MB > Power from alarm head > Communication: 868 MHz | 25 | PLN | Dahua | Inne | Niesklasyfikowane

## ELFON-cennik-zbiorczy.xls
MODEL | OPIS | WALUTA | PRODUCENT | KATEGORIA | PODKATEGORIA | CENA
AKCESORIA | Parametry standardowe | PLN | Elfon | CCTV | Akcesoria CCTV
MONITORY | Parametry standardowe | PLN | Elfon | Inne | Niesklasyfikowane
GR-OS1 | Panel wielomieszkanowy, 1 przekaźnik, PoE, detekcja twarzy, ekran LCD 4,3”, podświetlana klaw. Mechaniczna, czytnik RFID Mifare; srebrno-czarny front (szczotkowane aluminium / szkło akrylowe) | PLN | Elfon | SSWiN | Manipulatory | 2586.35
GR-OS1-2S | Panel wielomieszkanowy, 2 przekaźniki, detekcja twarzy, ekran LCD 4,3”, podświetlana klaw. Mechaniczna, czytnik RFID Mifare; srebrno-czarny front (szczotkowane aluminium / szkło akrylowe) | PLN | Elfon | SSWiN | Manipulatory | 2741.6
GR-OS2 | Panel wielomieszkanowy, 1 przekaźnik, PoE, detekcja twarzy, ekran LCD 4,3”, klaw. piezoelektryczna, czytnik RFID Mifare; srebrny front (szczotkowane aluminium / szkło akrylowe) | PLN | Elfon | SSWiN | Manipulatory | 3161.35
GR-OS2G-NEW | Panel wielomieszkanowy, 1 przekaźnik, PoE, detekcja twarzy, ekran LCD 4,3”, klaw. piezoelektryczna, czytnik RFID Mifare; czarny front (szczotkowane aluminium CZARNE) | PLN | Elfon | SSWiN | Manipulatory | 3161.35
GR-OS2-M | Panel wielomieszkanowy, 2 przekaźnik, detekcja twarzy, ekran LCD 4,3”, klaw. piezoelektryczna, czytnik RFID Mifare; srebrny front (szczotkowane aluminium / szkło akrylowe) | PLN | Elfon | SSWiN | Manipulatory | 3161.35
GR-OS3 | Panel wielomieszkanowy, 1 przekaźnik, PoE, detekcja twarzy, ekran LCD 4,3”, klaw. pojemnościowa, czytnik RFID Mifare; srebrno-czarny front (szczotkowane aluminium / szkło akrylowe) | PLN | Elfon | SSWiN | Manipulatory | 3447.7
GR-OS3-M | Panel wielomieszkanowy, 2 przekaźnik, detekcja twarzy, ekran LCD 4,3”, klaw. pojemnościowa, czytnik RFID Mifare; srebrno-czarny front (szczotkowane aluminium / szkło akrylowe) | PLN | Elfon | SSWiN | Manipulatory | 3447.7
GR-OS4 | Panel wielomieszkanowy, 1 przekaźnik, PoE, detekcja twarzy, ekran LCD 4,3”, klaw. pojemnościowa, czytnik RFID Mifare; czarny front (szkło akrylowe) | PLN | Elfon | SSWiN | Manipulatory | 3105
GR-OS5-NEW | Panel wielomieszkanowy, 1 przekaźnik, PoE, ekran LCD 4,3”, czytnik RFID Mifare; front aluminium szczotkowane, mechaniczne przyciski, IP65,IK8 | PLN | Elfon | SSWiN | Manipulatory | 2490
GR-OS10EK-NEW | Panel wielomieszkanowy, 3 przekaźnik, PoE, ekran LCD 4,3”, CZYTNIKIEM DUALNYM 125KHZ /13,56 MHZ; front aluminium szczotkowane, mechaniczne przyciski, pętla indukcyjna dla niedosłyszących, Tuya – natynkowy | PLN | Elfon | SSWiN | Manipulatory | 2490
GR-OS10EK(G)-NEW | Panel wielomieszkanowy, 3 przekaźnik, PoE, ekran LCD 4,3”, CZYTNIKIEM DUALNYM 125KHZ /13,56 MHZ; front CZARNE aluminium szczotkowane, mechaniczne przyciski, pętla indukcyjna dla niedosłyszących, Tuya – natynkowy | PLN | Elfon | SSWiN | Manipulatory | 2490
GR-OS10EK-P-NEW | Panel wielomieszkanowy, 3 przekaźnik, PoE, ekran LCD 4,3”, CZYTNIKIEM DUALNYM 125KHZ /13,56 MHZ; front aluminium szczotkowane, mechaniczne przyciski, pętla indukcyjna dla niedosłyszących, Tuya – podtynkowy | PLN | Elfon | SSWiN | Manipulatory | 2490
GR-OS10EK-P(G)-NEW | Panel wielomieszkanowy, 3 przekaźnik, PoE, ekran LCD 4,3”, CZYTNIKIEM DUALNYM 125KHZ /13,56 MHZ; front CZARNE aluminium szczotkowane, mechaniczne przyciski, pętla indukcyjna dla niedosłyszących, Tuya – podtynkowy | PLN | Elfon | SSWiN | Manipulatory | 2490
GR-OS11EK-P(G)-NEW | Panel wielomieszkanowy, 3 przekaźnik, PoE, ekran LCD 4,3”, CZYTNIKIEM DUALNYM 125KHZ /13,56 MHZ; front CZARNE aluminium szczotkowane, mechaniczne przyciski, pętla indukcyjna dla niedosłyszących, DETEKCJA TWARZY, Tuya – podtynkowy | PLN | Elfon | SSWiN | Manipulatory | 3136
GR-OS12-NEW | Panel wielomieszkanowy, 3 przekaźnik, PoE, ekran LCD IPS 8”, DETEKCJA TWARZY, PODWÓJNA KAMERA SZEROKOKĄTNA, BLUETOOTH, CZYTNIKIEM DUALNYM 125KHZ /13,56 MHZ; front czarny aluminium szkło, IK8,IP65, pętla indukcyjna dla niedosłyszących, Tuya – natynkowy | PLN | Elfon | SSWiN | Manipulatory | 4750
GR-OS8 | Panel jednomieszkaniowy, natynkowy, 1 przekaźnik, PoE, czytnik RFID Mifare, wizytówka adresowa, podświetlany przycisk dzwonka; srebrny front (szczotkowane aluminium) | PLN | Elfon | SSWiN | Sygnalizatory | 1127
GR-OS8-P | Panel jednomieszkaniowy, podtynkowy, 1 przekaźnik, PoE, czytnik RFID Mifare, wizytówka adresowa, podświetlany przycisk dzwonka; srebrny front (szczotkowane aluminium) | PLN | Elfon | SSWiN | Sygnalizatory | 1127
GR-OS9 | Wideodomofon / kontrola dostępu, natynkowy, 1 przekaźnik, podświetlana klawiatura pojemnościowa, czytnik RFID Mifare; czarny front (szkło akrylowe) | PLN | Elfon | Kontrola Dostępu | Czytniki i Kontrolery | 782
GR-OS10-1B | GR-OS10-1B GREON IP/SIP (STACJA ZEWNĘTRZNA WIDEO Z 1PRZYCISKIEM, CZYTNIKIEM DUALNYM 125KHZ / 13,56 MHZ ,BRAMA I FURTKA POE NATYNK) | PLN | Elfon | Kontrola Dostępu | Czytniki i Kontrolery | 1045
GR-OS10-1BP | GR-0S10-1B-P GREON IP/SIP (STACJA ZEWNĘTRZNA WIDEO Z 1 PRZYCISKIEM, CZYTNIKIEM DUALNYM 125KHZ / 13,56 MHZ,BRAMA I FURTKA POE PODTYNK) | PLN | Elfon | Kontrola Dostępu | Czytniki i Kontrolery | 1234
GR-OS10-2B | GR-OS10-2B GREON IP/SIP (STACJA ZEWNĘTRZNA WIDEO Z 2 PRZYCISKAMI, CZYTNIKIEM DUALNYM 125KHZ /13,56 MHZ , STER. BRAMA I FURTKA POE NATYNKOWA) | PLN | Elfon | Kontrola Dostępu | Czytniki i Kontrolery | 1083
GR-OS10-2BP | GR-OS10-2B-P GREON IP/SIP (STACJA ZEWNĘTRZNA WIDEO Z 2 PRZYCISKAMI, CZYTNIKIEM DUALNYM 125KHZ /13,56 MHZ , STER. BRAMA I FURTKA POE PODTYNKOWA) | PLN | Elfon | Kontrola Dostępu | Czytniki i Kontrolery | 1272
GR-OS10-5B | GR-OS10-5B-P GREON IP/SIP (STACJA ZEWNĘTRZNA WIDEO Z 5 PRZYCISKAMI, CZYTNIKIEM DUALNYM 125KHZ /13,56 MHZ , STER. BRAMA I FURTKA POE NATYNKOWA) | PLN | Elfon | Kontrola Dostępu | Czytniki i Kontrolery | 1170
GR-OS10-5BP | GR-OS10-5B-P GREON IP/SIP (STACJA ZEWNĘTRZNA WIDEO Z 2 PRZYCISKAMI, CZYTNIKIEM DUALNYM 125KHZ /13,56 MHZ , STER. BRAMA I FURTKA POE PODTYNKOWA) | PLN | Elfon | Kontrola Dostępu | Czytniki i Kontrolery | 1359
GR-OS10-K | GR-OS10-K GREON IP/SIP (STACJA ZEWNĘTRZNA WIDEO Z KLAWIATURĄ, WIELOMIESZKANIOWY, CZYTNIKIEM DUALNYM 125KHZ /13,56 MHZ , STER. BRAMA I FURTKA POE NATYNKOWY | PLN | Elfon | Kontrola Dostępu | Czytniki i Kontrolery | 1450
GR-OS10-K-P | GR-OS10-K GREON IP/SIP (STACJA ZEWNĘTRZNA WIDEO Z KLAWIATURĄ, WIELOMIESZKANIOWY, CZYTNIKIEM DUALNYM 125KHZ /13,56 MHZ , STER. BRAMA I FURTKA POE PODTYNKOWY | PLN | Elfon | Kontrola Dostępu | Czytniki i Kontrolery | 1550
GR-ISA1 | Unifon / słuchawka, biała lub czarna, PoE, klawiatura numeryczna, otwieranie furtki i bramy, współpraca z portiernią | PLN | Elfon | Infrastruktura IT | Switche PoE | 286.35
GR-ISA1.2-W-NEW | Unifon / słuchawka, biała PoE, klawiatura numeryczna, otwieranie furtki i bramy(podczas wywołania i niezależnie od wywołania), współpraca z portiernią, współpraca z przekaźnikami sieciowymi Greon - max 10 przekaźników (otwieranie bram/szlabanów niezależnie od wywołania połączenia), interkom między mieszkańcami , połączenia alarmowe | PLN | Elfon | Infrastruktura IT | Switche PoE | 286.35
GR-ISA2 | Unifon / słuchawka, biała, PoE, 1 przekaźnik, 3 swobodnie programowalne przyciski, 2 programowalne styki wejściowe, funkcja dzwonka, otwieranie furtki i bramy, współpraca z portiernią | PLN | Elfon | Infrastruktura IT | Switche PoE | 349
GR-ISA3-NEW | Unifon głośnomówiący, podświetlane przyciski, biało-szara obudowa, PoE, 3 przekaźniki, funkcja dzwonka, otwieranie furtki i bramy, współpraca z portiernią, 8 wejść alarmowych | PLN | Elfon | Infrastruktura IT | Switche PoE | 286
GR-IS4 | Monitor 7”, system Linux, PoE, biały front, przekierowanie połączeń na aplikację mobilną TUYA Smart, interkom, zdjęcia gości, podgląd do 8 kamer IP-CCTV, 8 wejść alarmowych | PLN | Elfon | Infrastruktura IT | Switche PoE | 568
GR-IS4V2-NEW | Monitor 7”, system Linux, PoE, biały front, przekierowanie połączeń na aplikację mobilną TUYA Smart, interkom, zdjęcia gości, podgląd do 8 kamer IP-CCTV, 8 wejść alarmowych, 1024x600,slim | PLN | Elfon | Infrastruktura IT | Switche PoE | 568
GR-IS4(B) | Monitor 7”, system Linux, PoE, czarny front, przekierowanie połączeń na aplikację mobilną TUYA Smart, interkom, zdjęcia gości, podgląd do 8 kamer IP-CCTV | PLN | Elfon | Infrastruktura IT | Switche PoE | 615.25
GR-IS2-IPS-NEW | Monitor 7” z IPS, system Android 10, PoE, Wi-Fi, czarno/srebrny, interkom, zdjęcia gości/ nagrywanie filmów, podgląd do 16 kamer IP-CCTV, sterowanie przekaźnikami sieciowymi Greon, 8 wejść alarmowych,wejście na kartę SD, instalowanie apk. | PLN | Elfon | Infrastruktura IT | Switche PoE | 1650
GR-IS2W(BIAŁY)-NEW | Monitor 7”, system Android 10, PoE, Wi-Fi, biały, interkom, zdjęcia gości/ nagrywanie filmów, podgląd do 16 kamer IP-CCTV, sterowanie przekaźnikami sieciowymi Greon, 8 wejść alarmowych,wejście na kartę SD, instalowanie apk. | PLN | Elfon | Infrastruktura IT | Switche PoE | 1550
GR-IS20-NEW | Monitor 10”IPS 1280x800, system Android 10, PoE, Wi-Fi, kamera, czarny obudowa aluminium, interkom, zdjęcia gości/ nagrywanie filmów, podgląd do 16 kamer IP-CCTV, sterowanie przekaźnikami sieciowymi Greon, 8 wejść alarmowych, wejście na kartę SD, instalowanie apk | PLN | Elfon | Infrastruktura IT | Switche PoE | 2632
GR-IS1-WA | Monitor 7”, system Android, PoE, biały front, interkom, zdjęcia gości, nagrywanie filmów, podgląd do 8 kamer IP-CCTV | PLN | Elfon | Infrastruktura IT | Switche PoE | 890.5
GR-IS1-BA | Monitor 7”, system Android, PoE, czarny front, interkom, zdjęcia gości, nagrywanie filmów, podgląd do 16 kamer IP-CCTV | PLN | Elfon | Infrastruktura IT | Switche PoE | 890.5
GR-IS1-WAW | Monitor 7”, system Android, PoE, Wi-Fi, biały front, interkom, zdjęcia gości, nagrywanie filmów, podgląd do 19 kamer IP-CCTV | PLN | Elfon | Infrastruktura IT | Switche PoE | 1253.5
GR-IS1-BAW | Monitor 7”, system Android, PoE, Wi-Fi, czarny front, interkom, zdjęcia gości, nagrywanie filmów, podgląd do 16 kamer IP-CCTV | PLN | Elfon | Infrastruktura IT | Switche PoE | 1253.5
GR-IS11-WAW | Monitor 10”, system Android, PoE, Wi-Fi, biały front, interkom, zdjęcia gości, nagrywanie filmów, podgląd do 16 kamer IP-CCTV | PLN | Elfon | Infrastruktura IT | Switche PoE | 1790.5
GR-IS11-BAW | Monitor 10”, system Android, PoE, Wi-Fi, czarny front, interkom, zdjęcia gości, nagrywanie filmów, podgląd do 16 kamer IP-CCTV | PLN | Elfon | Infrastruktura IT | Switche PoE | 1790.5
SWITCHE-POE | Parametry standardowe | PLN | Elfon | Infrastruktura IT | Switche PoE
GR-SW42 | Niezarządzalny, 4 porty PoE, 2 porty Uplink, zewnętrzny zasilacz 60W, zasilanie maks. 30W na jeden port, zasięg 250m | PLN | Elfon | Zasilanie | Zasilacze Impulsowe | 179
GR-SW82 | Niezarządzalny, 8 portów PoE, 2 porty Uplink, zewnętrzny zasilacz 120W, zasilanie maks. 30W na jeden port, zasięg 250m | PLN | Elfon | Zasilanie | Zasilacze Impulsowe | 299
GR-162 | Niezarządzalny, 16 portów PoE, 2 porty Uplink, wbudowany zasilacz 300W, zasilanie maks. 30W na jeden port, zasięg 250m | PLN | Elfon | Zasilanie | Zasilacze Impulsowe | 799
GR-242 | Niezarządzalny, 24 portów PoE, 2 porty Uplink, wbudowany zasilacz 300W, zasilanie maks. 30W na jeden port, zasięg 250m | PLN | Elfon | Zasilanie | Zasilacze Impulsowe | 1298
GR-ON1 | Obudowa z daszkiem do natynkowego montażu panelu zewnętrznego GR-OS1 | PLN | Elfon | Inne | Niesklasyfikowane | 342.7
GR-ON2 | Obudowa z daszkiem do natynkowego montażu paneli zewnętrznych GR-OS2, GR-OS3, GR-OS4 | PLN | Elfon | Inne | Niesklasyfikowane | 457.7
GR-ON5 | Obudowa z daszkiem do natynkowego montażu panelu zewnętrznego GR-OS5 lub Akuvox R27 | PLN | Elfon | Inne | Niesklasyfikowane | 274.85
GR-ON9 | Obudowa z daszkiem do natynkowego montażu paneli zewnętrznych GR-OS9 | PLN | Elfon | Inne | Niesklasyfikowane | 35
TUYA-/-SMART-LIFE | Aktywacja aplikacji mobilnej TUYA Smart / Smart Life do wideodomofonu Greon | PLN | Elfon | Inne | Niesklasyfikowane | 40.25
HDR-15-12 | Zasilacz impulsowy 12V DC, 1.25A z regulacją napięcia | PLN | Elfon | SSWiN | Sygnalizatory | 63
DC-20 | Zasilacz dedykowany do paneli Greon, 12V DC, 1.66A | PLN | Elfon | Inne | Niesklasyfikowane | 62.1
GR-PE-8-0 | Przekaźnik sieciowy (8 wyjść) do wideodomofonów IP Greon | PLN | Elfon | Inne | Niesklasyfikowane | 566
GR-PE-2-2 | Przekaźnik sieciowy (2 wyjścia, 2 wejścia) do wideodomofonów IP Greon | PLN | Elfon | Inne | Niesklasyfikowane | 516.35
GR-PE-4-0-ELFON | Przekaźnik sieciowy (4 wyjścia) do wideodomofonów IP Greon do sterowania bramami, windami, oświetleniem itp. | PLN | Elfon | Inne | Niesklasyfikowane | 540
GR-B1 | Moduł dodatkowego przekaźnika bramowego do paneli zewnętrznych Greon | PLN | Elfon | Inne | Niesklasyfikowane | 138
GR-CR | Biurkowy czytnik RFID Mifare 13,56 MHz do programowania breloków zbliżeniowych w panelach Greon | PLN | Elfon | Kontrola Dostępu | Czytniki i Kontrolery | 331.2
GR-SP1 | Splitter PoE – wydziela napięcie 12V DC z linii PoE | PLN | Elfon | Infrastruktura IT | Switche PoE | 35.65
GR-U-IS1 | Uchwyt ścienny do monitora Greon GR-IS1-WA / WAW | PLN | Elfon | CCTV | Akcesoria CCTV | 102.35
GR-U-IS4 | Uchwyt ścienny do monitora Greon GR-IS4 | PLN | Elfon | CCTV | Akcesoria CCTV | 102.35
GR-U-IS2 | Uchwyt ścienny do monitora Greon GR-IS2 | PLN | Elfon | CCTV | Akcesoria CCTV | 102.35
MOD-OP-255-G | moduł panela z podświetlaną wizytówką adresową /grafit (G) | PLN | Elfon | SSWiN | Sygnalizatory
MOD-OP-255-P | moduł panela z podświetlaną wizytówką adresową /popiel (P) | PLN | Elfon | SSWiN | Sygnalizatory
MOD-OP-255R-G | moduł panela z czytnikiem RFID /grafit (G) | PLN | Elfon | Kontrola Dostępu | Czytniki i Kontrolery
MOD-OP-255R-P | moduł panela z czytnikiem RFID /popiel (P) | PLN | Elfon | Kontrola Dostępu | Czytniki i Kontrolery
MOD-OP-SL255-G | moduł panela SLAVE z podświetlaną wizytówką /grafit (G) | PLN | Elfon | Inne | Niesklasyfikowane
MOD-OP-SL255-P | moduł panela SLAVE z podświetlaną wizytówką /popiel (P) | PLN | Elfon | Inne | Niesklasyfikowane
MOD-OP-SL255R-G | moduł panela SLAVE z czytnikiem RFID /popiel (G) | PLN | Elfon | Kontrola Dostępu | Czytniki i Kontrolery
MOD-OP-SL255R-P | moduł panela SLAVE z czytnikiem RFID /popiel (P) | PLN | Elfon | Kontrola Dostępu | Czytniki i Kontrolery
MOD-OP-SL255RC-HR-G | moduł panela WIDEO 700 linii z czytnikiem RFID /grafit (G) | PLN | Elfon | Kontrola Dostępu | Czytniki i Kontrolery
MOD-OP-SL255RC-HR-P | moduł panela WIDEO 700 linii z czytnikiem RFID /popiel (P) | PLN | Elfon | Kontrola Dostępu | Czytniki i Kontrolery
MOD-OP-MA765R-G | moduł panela MASTER z czytnikiem RFID /grafit (G) | PLN | Elfon | Kontrola Dostępu | Czytniki i Kontrolery
MOD-OP-MA765R-P | moduł panela MASER z czytnikiem RFID /popiel (P) | PLN | Elfon | Kontrola Dostępu | Czytniki i Kontrolery
MOD-OP-MA765RC-HR-G | moduł panela MASTER WIDEO 700 linii z czytnikiem RFID /grafit (G) | PLN | Elfon | Kontrola Dostępu | Czytniki i Kontrolery
MOD-OP-MA765RC-HR-P | moduł panela MASTER WIDEO 700 linii z czytnikiem RFID /popiel (P) | PLN | Elfon | Kontrola Dostępu | Czytniki i Kontrolery
MOD-OP-LP-G | moduł listy lokatorów duży (do zadruku) /grafit (G)/ łącznik do montażu poziomego OP-Ł POZIOMY w komplecie | PLN | Elfon | Inne | Niesklasyfikowane
MOD-OP-LP-P | moduł listy lokatorów duży (do zadruku) /popiel (P)/ łącznik do montażu poziomego OP-Ł POZIOMY w komplecie | PLN | Elfon | Inne | Niesklasyfikowane
MOD-OP-LPMV2-G | moduł listy lokatorów mały (do zadruku) /grafit (G)/ łącznik do montażu pionowego OP-Ł PIONOWY i poziomego OP-Ł POZIOMY w komplecie | PLN | Elfon | Inne | Niesklasyfikowane
MOD-OP-LPM-P | moduł listy lokatorów mały (do zadruku) /popiel (P)/ łącznik do montażu pionowego OP-Ł PIONOWY i poziomego OP-Ł POZIOMY w komplecie | PLN | Elfon | Inne | Niesklasyfikowane
MOD-OP-EL-G | moduł elektronicznej listy lokatorów /grafit (G)/ łącznik do montażu pionowego OP-Ł PIONOWY i poziomego OP-Ł POZIOMY w komplecie / od wersji v3 do zastosowania wyłącznie z panelami Master i Slave w wersji v3 | PLN | Elfon | SSWiN | Sygnalizatory
MOD-OP-EL-P | moduł elektronicznej listy lokatorów /popiel (P)/ łącznik do montażu pionowego OP-Ł PIONOWY i poziomego OP-Ł POZIOMY w komplecie / od wersji v3 do zastosowania wyłącznie z panelami Master i Slave w wersji v3 | PLN | Elfon | SSWiN | Sygnalizatory
MOD-OP-J4-G | moduł wybierania 4- przyciskowy /grafit (G)/ łącznik do montażu pionowego OP-Ł PIONOWY i poziomego OP-Ł POZIOMY w komplecie / od wersji v3 do zastosowania wyłącznie z panelami Master i Slave w wersji v3 | PLN | Elfon | SSWiN | Sygnalizatory
MOD-OP-J4-P | moduł wybierania 4- przyciskowy /popiel (P)/ łącznik do montażu pionowego OP-Ł PIONOWY i poziomego OP-Ł POZIOMY w komplecie / od wersji v3 do zastosowania wyłącznie z panelami Master i Slave w wersji v3 | PLN | Elfon | SSWiN | Sygnalizatory
MOD-OP-RFID-S-G | Sieciowy czytnik kluczy do systemów Optima /grafit (G) NOWOŚĆ 2022 | PLN | Elfon | Kontrola Dostępu | Czytniki i Kontrolery
MOD-OP-RFID-S-P | Sieciowy czytnik kluczy do systemów Optima /popiel (P) NOWOŚĆ 2022 | PLN | Elfon | Kontrola Dostępu | Czytniki i Kontrolery
OP-OP1-G | obudowa podtynkowa duża do paneli optima /grafit (G) | PLN | Elfon | Inne | Niesklasyfikowane | 63
OP-OP1-P | obudowa podtynkowa duża do paneli optima /popiel (P) | PLN | Elfon | Inne | Niesklasyfikowane | 63
OP-OPM1-G | obudowa podtynkowa mała do paneli optima /grafit (G)/ łącznik do montażu pionowego OP-Ł PIONOWY i ł poziomego OP-Ł POZIOMY w komplecie. | PLN | Elfon | Inne | Niesklasyfikowane | 55
OP-OPM1-P | obudowa podtynkowa mała do paneli optima /popiel (P)/ łącznik do montażu pionowego OP-Ł PIONOWY i ł poziomego OP-Ł POZIOMY w komplecie | PLN | Elfon | Inne | Niesklasyfikowane | 55
OP-ON1-G | obudowa natynkowa duża do paneli optima /grafit (G) | PLN | Elfon | Inne | Niesklasyfikowane | 75
OP-ON1-P | obudowa natynkowa duża do paneli optima /popiel (P) | PLN | Elfon | Inne | Niesklasyfikowane | 75
OP-ON1P-G | obudowa natynkowa prosta bez daszka do paneli optima/grafit (G) | PLN | Elfon | Inne | Niesklasyfikowane | 75
OP-ON1P-P | obudowa natynkowa prosta bez daszka do paneli optima/popiel (P) | PLN | Elfon | Inne | Niesklasyfikowane | 75
OP-ON1M-G | obudowa natynkowa mała do paneli optima /grafit (G) | PLN | Elfon | Inne | Niesklasyfikowane | 71
OP-ON1M-P | obudowa natynkowa mała do paneli optima /popiel (P) | PLN | Elfon | Inne | Niesklasyfikowane | 71
OP-ON2A-G | obudowa natynkowa 2 moduły do paneli optima typ A /grafit (G) | PLN | Elfon | Inne | Niesklasyfikowane | 112
OP-ON2A-P | obudowa natynkowa 2 moduły do paneli optima typ A /popiel (P) | PLN | Elfon | Inne | Niesklasyfikowane | 112
OP-ON2B-G | obudowa natynkowa 2 moduły do paneli optima typ B /grafit (G) | PLN | Elfon | Inne | Niesklasyfikowane | 112
OP-ON2B-P | obudowa natynkowa 2 moduły do paneli optima typ B /popiel (P) | PLN | Elfon | Inne | Niesklasyfikowane | 112
OP-ONS2-G | obudowa natynkowa 2 moduły do paneli optima typ B /grafit (G) | PLN | Elfon | Inne | Niesklasyfikowane | 116
OP-ONS2-P | obudowa natynkowa 2 moduły do paneli optima typ B /popiel (P) | PLN | Elfon | Inne | Niesklasyfikowane | 116
OP-H4V4+VP4V4-DIN | Moduł komunikacyjny OP-H4v4 z przełącznikiem wideo OP-VP4v3 w obudowie DIN (komplet) | PLN | Elfon | Infrastruktura IT | Switche PoE | 325
OP-H4V4-DIN | Moduł komunikacyjny OP-H4v4 w obudowie DIN | PLN | Elfon | Inne | Niesklasyfikowane | 175
OP-VP4V4 | przełącznik wideo OP-VP4v4 4 wejściowy (do montażu w module OP-H4v4) | PLN | Elfon | Infrastruktura IT | Switche PoE | 160
OP-VR4-S-DIN | Czterokanałowy rozdzielacz OP-VR4-S sygnału audio i wideo z separatorem zwarć | PLN | Elfon | Inne | Niesklasyfikowane | 139
OP-VR4-M-DIN | Czterokanałowy rozdzielacz magistralny OP-VR4-M do zastosowań prowadzenia instalacji również w gwiazdę | PLN | Elfon | SSWiN | Sygnalizatory | 139
OP-PM1 | przekaźnikowy moduł mieszkaniowy (np.wtórnik dzwonka) | PLN | Elfon | Inne | Niesklasyfikowane | 156
OP-S-GSM1 | Moduł przekierowań Optima Smart GSM1. Umożliwia sterowanie panelem domofonowym poprzez telefon komórkowy. Współpracuje ze wszystkimi panelami. | PLN | Elfon | SSWiN | Moduły i Ekspandery | 1589
AC-20 | zasilacz w obudowie DIN, AC 14V/1,5A | PLN | Elfon | Inne | Niesklasyfikowane | 62
AC-30 | zasilacz w obudowie DIN, AC 15V/2A | PLN | Elfon | Inne | Niesklasyfikowane | 71
HDR-15-15 | HDR 15V/15W/1A zasilacz na szynę DIN | PLN | Elfon | Inne | Niesklasyfikowane | 92
HDR-30-15 | zasilacz impulsowy DR-30-15 DIN (szer 35mm), DC 15V/2A | PLN | Elfon | SSWiN | Sygnalizatory | 111
HDR-60-15 | zasilacz impulsowy DR-60-15 DIN (szer 52,5mm), DC 15V/4A | PLN | Elfon | SSWiN | Sygnalizatory | 149
HDR-100-15 | HDR 15V/100W/6.13A zasilacz na szynę DIN | PLN | Elfon | Inne | Niesklasyfikowane | 212
DC-15 | zasilacz DC-15 DC 15V/1,2A do monitorów OPTIMA (zasilanie lokalne monitorów OP-VM7 / OP-VM4 / OP-VM2 zasilanie lokalne OP-VR4) | PLN | Elfon | Zasilanie | Zasilacze Impulsowe | 34.9
BRELOK-RFID-MAŁY | brelok (transponder zbliżeniowy do paneli z elektronicznym czytnikiem kluczy) | PLN | Elfon | Kontrola Dostępu | Czytniki i Kontrolery
BRELOK-MIF/RFID | BRELOK DUALNY MIFARE/RFID 13,56MHZ/125KHZ | PLN | Elfon | Kontrola Dostępu | Karty i Breloki
BRELOK-RFID-DUŻY | brelok (transponder zbliżeniowy do paneli z elektronicznym czytnikiem kluczy) | PLN | Elfon | Kontrola Dostępu | Czytniki i Kontrolery
BRELOK-S103N-BK | BRELOK S103N-BK RFID 125KHZ KOMPATYBILNY Z EM4100 | PLN | Elfon | Kontrola Dostępu | Karty i Breloki
KLUCZ-WKRETAK | kluczyk do paneli OPTIMA (wkrętak) | PLN | Elfon | Inne | Niesklasyfikowane | 8.5
PC-OPTIMA-3 | program komputerowy do programowania paneli Optima z poziomu komputera PC | PLN | Elfon | Inne | Niesklasyfikowane
OP-PR2 | programator do konfiguracji oraz aktualizacji paneli Optima z poziomu komputera PC (kable w komplecie) | PLN | Elfon | Inne | Niesklasyfikowane | 84
OP-PR-RFID | Biurkowy czytnik RFID w standardzie Unique 125 kHz | PLN | Elfon | Kontrola Dostępu | Czytniki i Kontrolery | 97
OP-MASK-G-/-OP-MASK-P | MASKOWNICA w kolorze central Optima (grafit, popiel) do zakrycia otworu po domofonach analogowych, Laskomex, Proel, w wymiarach : 280 mm x 250 mm i 280 mm x 300 mm, z otworami montażowymi. | PLN | Elfon | Inne | Niesklasyfikowane | 52
OP-CP | Portiernia do systemu Elfon Optima. Odbieranie połączeń, zestawianie połączeń, nawiązywanie połączeń, sterowanie wejściami(osobne otwarcie furtki i bramy i dodatkowe 3 przyciski programowalne funkcyjne. | PLN | Elfon | Inne | Niesklasyfikowane | 1940
FAYO7-/-OP-VM7F | monitor bezsłuchawkowy 7” do systemów OPTIMA biały (bez zasilacza) | PLN | Elfon | Inne | Niesklasyfikowane
OP-VM5 | monitor bezsłuchawkowy 4,3” do systemów OPTIMA biały, współpraca z portiernią (bez zasilacza) wersje językowe: polski, angielski NOWOŚĆ 2022 | PLN | Elfon | Inne | Niesklasyfikowane | 519
OP-VM3V2 | monitor 3,5” do systemów OPTIMA biały (bez zasilacza) | PLN | Elfon | Inne | Niesklasyfikowane | 389
OP-U7 | unifon cyfrowy ELFON OP-U7 (biały) | PLN | Elfon | Inne | Niesklasyfikowane | 51
OP-U7/3 | unifon cyfrowy ELFON OP-U7/3 z dwoma dodatkowymi przyciskami funkcyjnymi (biały) | PLN | Elfon | Inne | Niesklasyfikowane | 55
OP-U8/2-DIG | unifon cyfrowy ELFON OP-U8/2DIG do współpracy z Portiernią z dzwonkiem i dodatkowymi przyciskami funkcyjnymi (biały) | PLN | Elfon | Inne | Niesklasyfikowane | 87
OP-U8/2D | unifon cyfrowy OP-U8/2D z dzwonkiem i dodatkowym przyciskiem funkcyjnym (biały) | PLN | Elfon | Inne | Niesklasyfikowane | 78
OP-U7-S | unifon cyfrowy ELFON OP-U7 (szary) | PLN | Elfon | Inne | Niesklasyfikowane | 53
OP-U7/3-S | unifon cyfrowy ELFON OP-U7/3 z dwoma dodatkowymi przyciskami funkcyjnymi (szary) | PLN | Elfon | Inne | Niesklasyfikowane | 57
OP-U8/2-DIG-S | unifon cyfrowy ELFON OP-U8/2DIG do współpracy z Portiernią z dzwonkiem i dodatkowymi przyciskami funkcyjnymi (szary) | PLN | Elfon | Inne | Niesklasyfikowane | 89
OP-U8/2D-S | unifon cyfrowy OP-U8/2D z dzwonkiem i dodatkowym przyciskiem funkcyjnym (szary) | PLN | Elfon | Inne | Niesklasyfikowane | 80
NW-VO4KHR-BW-(WIFI) | PANEL ZEW. NEXWEI 1 PRZYC, KLAWIATURA, KAM. AHD, RFID, CZARNY, WI-FI TUYA | PLN | Elfon | CCTV | Kamery Analogowe | 619
NW-AVO-4KHR-B-NEW | PANEL ZEW. NEXWEI 1 PRZYC, KLAWIATURA, KAM. Do 140st. AHD, FULL HD, Mifare, CZARNY, podstawka kątowa, daszek, 5 breloków | PLN | Elfon | CCTV | Kamery Analogowe | 365
NW-VO4H-2B-G | PANEL ZEW. NEXWEI 2 PRZYC, KAM, AHD, CIEMNY SZARY | PLN | Elfon | CCTV | Kamery Analogowe | 429
NW-VO4H-4B-G | PANEL ZEW. NEXWEI 4 PRZYC, KAM, AHD, CIEMNY SZARY | PLN | Elfon | CCTV | Kamery Analogowe | 499
NW-VO2HR-W | PANEL ZEW. NEXWEI 1 PRZYC, KAM, AHD, RFID, BIAŁY | PLN | Elfon | CCTV | Kamery Analogowe | 399
NW-AVO-2HR-W | PANEL ZEW. NEXWEI 1 PRZYC, KAM. Do140st. AHD, FULL HD, Mifare, BIAŁY, podstawka kątowa, daszek, 5 breloków | PLN | Elfon | CCTV | Kamery Analogowe | 330
NW-AVO-2HR-B | PANEL ZEW. NEXWEI 1 PRZYC, KAM. Do 140st. AHD, FULL HD, Mifare, CZARNY, podstawka kątowa, daszek, 5 breloków | PLN | Elfon | CCTV | Kamery Analogowe | 330
NW-AVO-P-1HR-S-NEW | PANEL ZEW. NEXWEI 1 PRZYC, Aluminium, podtynkowy, kamera 120st. 2MP FULL HD,5 breloków Mifare | PLN | Elfon | Kontrola Dostępu | Karty i Breloki | 420
NW-VO2HR-B | PANEL ZEW. NEXWEI 1 PRZYC, KAM, AHD, RFID, CZARNY | PLN | Elfon | CCTV | Kamery Analogowe | 399
NW-AVO-2HR(2W)-B-NEW | PANEL ZEWN. - (2 PRZEWODOWY) 1 PRZYCISK, KAMERA FULL HD 140 STOPNI ,RFID, CZARNY | PLN | Elfon | Inne | Niesklasyfikowane | 340
NW-VI9S-WW | STACJA WEWN. NEXWEI VI9S-WW - EKRAN 7" DOTYK, IPS, PAMIĘĆ, WI-FI, TUYA SMART, BIAŁY | PLN | Elfon | Wideodomofony | Monitory | 1059
NW-VI9S-BW | STACJA WEWN. NEXWEI VI9S-BW - EKRAN 7" DOTYK, IPS, PAMIĘĆ, WI-FI, TUYA SMART, CZARNY | PLN | Elfon | Wideodomofony | Monitory | 1059
NW-VI9S-W | STACJA WEWN. NEXWEI EKRAN 7" DOTYK, IPS, PAMIĘĆ, BIAŁY | PLN | Elfon | Wideodomofony | Monitory | 600
NW-VI9S-B | STACJA WEWN. NEXWEI VI9S-B - EKRAN 7" DOTYK, IPS, PAMIĘĆ, CZARNY | PLN | Elfon | Wideodomofony | Monitory | 820
NW-VI9E-W-EKO | STACJA WEWN. NEXWEI VI9E-W - EKRAN 7", BIAŁY- EKO | PLN | Elfon | Wideodomofony | Monitory | 570
NW-VI9E-B-EKO | STACJA WEWN. NEXWEI VI9E-B - EKRAN 7", CZARNY- EKO | PLN | Elfon | Wideodomofony | Monitory | 550
NW-AVI-9S-BW | STACJA WEWN. NEXWEI AVI9S-BW - EKRAN 7" DOTYK, IPS, PAMIĘĆ, WI-FI, TUYA SMART, CZARNY | PLN | Elfon | Wideodomofony | Monitory | 720
NW-AVI-9S-WW | STACJA WEWN. NEXWEI AVI9S-BW - EKRAN 7" DOTYK, IPS, PAMIĘĆ, WI-FI, TUYA SMART, BIAŁY | PLN | Elfon | Wideodomofony | Monitory | 720
NW-AVI10S-BW | STACJA WEWN. NEXWEI AVI9S-BW - EKRAN 10" DOTYK, IPS, PAMIĘĆ, WI-FI, TUYA SMART, CZARNY | PLN | Elfon | Wideodomofony | Monitory | 950
NW-AVI10S-WW | STACJA WEWN. NEXWEI AVI9S-BW - EKRAN 10" DOTYK, IPS, PAMIĘĆ, WI-FI, TUYA SMART, BIAŁY | PLN | Elfon | Wideodomofony | Monitory | 950
NW-VI10S-W | STACJA WEWN. NEXWEI VI10S-W - EKRAN 10" DOTYK, PAMIĘĆ, BIAŁY | PLN | Elfon | Wideodomofony | Monitory | 799
NW-VI10S-B | STACJA WEWN. NEXWEI VI10S-B - EKRAN 10" DOTYK, PAMIĘĆ, CZARNY | PLN | Elfon | Wideodomofony | Monitory | 799
NW-VI10S-WW | STACJA WEWN. NEXWEI VI10S-WW - EKRAN 10" DOTYK, PAMIĘĆ, WI-FI, TUYA SMART, BIAŁY | PLN | Elfon | Wideodomofony | Monitory | 1299
NW-AVI-9S(2W)-WW-NEW | STACJA WEWN - (2 PRZEWODOWY ) EKRAN 7" DOTYK, BIAŁY WI-FI | PLN | Elfon | Wideodomofony | Monitory | 743
NW-EX2 | MODUŁ DODATKOWEGO PRZEKAŹNIKA (STEROWANIE BRAMĄ) DO MONITORÓW NEXWEI | PLN | Elfon | Inne | Niesklasyfikowane | 39
NW-005 | MODUŁ PRZEKIEROWAŃ NA TELEFON DO MONITORÓW NEXWEI | PLN | Elfon | Inne | Niesklasyfikowane | 300
ZESTAWY-1-NUMEROWE-ELFON | Parametry standardowe | PLN | Elfon | Inne | Niesklasyfikowane
Z1-AU1 | Zestaw 1 nr z unifonem ELFON A-U1, kasetą KEN-1, zasilaczem EWD-10 | PLN | Elfon | Inne | Niesklasyfikowane | 172
Z1-AU1-RL | Zestaw 1 nr z unifonem ELFON A-U1, kasetą KEN-1RL, zasilaczem EWD-10 i kluczem radiowym | PLN | Elfon | Inne | Niesklasyfikowane | 260
M1-AU1 | Zestaw 1 nr z unifonem ELFON A-U1, kasetą BKM-1, zasilaczem EWD-10 | PLN | Elfon | Inne | Niesklasyfikowane | 172
P1-AU1 | Zestaw 1 nr z unifonem ELFON A-U1, kasetą KDO-1, zasilaczem EWD-10 | PLN | Elfon | Inne | Niesklasyfikowane | 196
P1-AU1-RL | Zestaw 1 nr z unifonem ELFON A-U1, kasetą KDO-1RL, zasilaczem EWD-10 i kluczem radiowym | PLN | Elfon | Inne | Niesklasyfikowane | 285
P1-AU1(A) | Zestaw 1 nr z unifonem ELFON A-U1, kasetą KDO-1 (duży przycisk), zasilaczem EWD-10 | PLN | Elfon | Inne | Niesklasyfikowane | 202
Z1 | Zestaw 1 nr z kasetą KEN-1, zasilaczem EWD-10 | PLN | Elfon | Inne | Niesklasyfikowane | 148
M1 | Zestaw 1 nr z kasetą BKM-1, zasilaczem EWD-10 | PLN | Elfon | Inne | Niesklasyfikowane | 148
P1 | Zestaw 1 nr z kasetą KDO-1, zasilaczem EWD-10 | PLN | Elfon | Inne | Niesklasyfikowane | 176
ZI1-AU1/3 | Zestaw 1 nr interkomowy z unifonami ELFON A-U1/3 (2 szt.), kasetą KEN-1, zasilaczem EWD-10in | PLN | Elfon | Inne | Niesklasyfikowane | 241
ZI1-AU1/3-RL | Zestaw 1 nr interkomowy z unifonami ELFON A-U1/3 (2 szt.), kasetą KEN-1, zasilaczem EWD-10in i kluczem radiowym | PLN | Elfon | Inne | Niesklasyfikowane | 325
MI1-AU1/3 | Zestaw 1 nr interkomowy z unifonami ELFON A-U1/3 (2 szt.), kasetą BKM-1, zasilaczem EWD-10in | PLN | Elfon | Inne | Niesklasyfikowane | 241
PI1-AU1/3 | Zestaw 1 nr interkomowy z unifonami ELFON A-U1/3 (2 szt.), kasetą KDO-1, zasilaczem EWD-10in | PLN | Elfon | Inne | Niesklasyfikowane | 264
PI1-AU1/3-RL | Zestaw 1 nr interkomowy z unifonami ELFON A-U1/3 (2 szt.), kasetą KDO-1 RL, zasilaczem EWD-10in i kluczem radiowym | PLN | Elfon | Inne | Niesklasyfikowane | 350
ZESTAWY-2-NUMEROWE-ELFON | Parametry standardowe | PLN | Elfon | Inne | Niesklasyfikowane
Z2-AU1 | Zestaw 2 nr z unifonami ELFON A-U1 (2 szt.), kasetą KEN-2, zasilaczem EWD-10 | PLN | Elfon | Inne | Niesklasyfikowane | 203
Z2-AU1-RL | Zestaw 2 nr z unifonami ELFON A-U1 (2 szt.), kasetą KEN-2 RL, zasilaczem EWD-10 i kluczem radiowym | PLN | Elfon | Inne | Niesklasyfikowane | 289
M2-AU1 | Zestaw 2 nr z unifonami ELFON A-U1 (2 szt.), kasetą BKM-2, zasilaczem EWD-10 | PLN | Elfon | Inne | Niesklasyfikowane | 201
P2-AU1 | Zestaw 2 nr z unifonami ELFON A-U1 (2 szt.), kasetą KDO-2, zasilaczem EWD-10 | PLN | Elfon | Inne | Niesklasyfikowane | 228
P2-AU1-RL | Zestaw 2 nr z unifonami ELFON A-U1 (2 szt.), kasetą KDO-2 RL, zasilaczem EWD-10 i kluczem radiowym | PLN | Elfon | Inne | Niesklasyfikowane | 314
Z2 | Zestaw 2 nr z kasetą KEN-2, zasilaczem EWD-10 | PLN | Elfon | Inne | Niesklasyfikowane | 153
M2 | Zestaw 2 nr z kasetą BKM-2, zasilaczem EWD-10 | PLN | Elfon | Inne | Niesklasyfikowane | 153
P2 | Zestaw 2 nr z kasetą KDO-2, zasilaczem EWD-10 | PLN | Elfon | Inne | Niesklasyfikowane | 176
ZI2-AU1/3 | Zestaw 2 nr interkomowy z unifonami ELFON A-U1/3 (2 szt.), kasetą KEN-2, zasilaczem EWD-10 | PLN | Elfon | Inne | Niesklasyfikowane | 241
ZI2-AU1/3-RL | Zestaw 2 nr interkomowy z unifonami ELFON A-U1/3 (2 szt.), kasetą KEN-2 RL, zasilaczem EWD-10 i kluczem radiowym | PLN | Elfon | Inne | Niesklasyfikowane | 325
MI2-AU1/3 | Zestaw 2 nr interkomowy z unifonami ELFON A-U1/3 (2 szt.), kasetą BKM-2, zasilaczem EWD-10 | PLN | Elfon | Inne | Niesklasyfikowane | 241
PI2-AU1/3 | Zestaw 2 nr interkomowy z unifonami ELFON A-U1/3 (2 szt.), kasetą KDO-2, zasilaczem EWD-10 | PLN | Elfon | Inne | Niesklasyfikowane | 264
PI2-AU1/3-RL | Zestaw 2 nr interkomowy z unifonami ELFON A-U1/3 (2 szt.), kasetą KDO-2 RL, zasilaczem EWD-10 i kluczem radiowym | PLN | Elfon | Inne | Niesklasyfikowane | 350
ZESTAWY-3-NUMEROWE-ELFON | Parametry standardowe | PLN | Elfon | Inne | Niesklasyfikowane
Z3 | Zestaw 3 nr z kasetą KEN-3, zasilaczem EWD-10 | PLN | Elfon | Inne | Niesklasyfikowane | 153
P3 | Zestaw 3 nr z kasetą KDO-3, zasilaczem EWD-10 | PLN | Elfon | Inne | Niesklasyfikowane | 176
ZI3 | Zestaw 3 nr interkomowy z kasetą KEN-3, zasilaczem EWD-10 | PLN | Elfon | Inne | Niesklasyfikowane | 212
PI3 | Zestaw 3 nr interkomowy z kasetą KDO-3, zasilaczem EWD-10 | PLN | Elfon | Inne | Niesklasyfikowane | 236
UNIFONY-ANALOGOWE-ELFON | Parametry standardowe | PLN | Elfon | Inne | Niesklasyfikowane
A-U1 | unifon analogowy z 1 przyciskiem funkcyjnym do otwierania drzwi (BIAŁY) | PLN | Elfon | Inne | Niesklasyfikowane | 40
A-U1-SZARY | unifon analogowy z 1 przyciskiem funkcyjnym do otwierania drzwi (SZARY) | PLN | Elfon | Inne | Niesklasyfikowane | 42.5
A-U1/3 | unifon analogowy z 3 przyciskami funkcyjnymi do otwierania drzwi (np. interkom, brama, drzwi) (BIAŁY) | PLN | Elfon | Inne | Niesklasyfikowane | 44.5
A-U1/3-SZARY | unifon analogowy z 3 przyciskami funkcyjnymi do otwierania drzwi (np. interkom, brama, drzwi) (SZARY) | PLN | Elfon | Inne | Niesklasyfikowane | 47.5
PILOT-RL1 | Pilot do klucza radiowego 1 kanałowy | PLN | Elfon | Inne | Niesklasyfikowane | 39
UWAGA!!! | Parametry standardowe | PLN | Elfon | Inne | Niesklasyfikowane
KEN1 | Parametry definiowane przez serię | PLN | Elfon | Inne | Niesklasyfikowane | 64
KEN2 | Parametry definiowane przez serię | PLN | Elfon | Inne | Niesklasyfikowane | 69
KEN3 | Parametry definiowane przez serię | PLN | Elfon | Inne | Niesklasyfikowane | 72
KEN-–-RL1 | KEN – RL1 | PLN | Elfon | Inne | Niesklasyfikowane | 148
KEN--RL2 | KASETA DOMOFONU KEN-2 z kluczem radiowym | PLN | Elfon | Inne | Niesklasyfikowane | 148
KD1 | Parametry definiowane przez serię | PLN | Elfon | Inne | Niesklasyfikowane | 95
KD1-BRĄZ | KD1 BRĄZ | PLN | Elfon | Inne | Niesklasyfikowane | 103
KDO-RL1 | KASETA DOMOFONU KDO z kluczem | PLN | Elfon | Inne | Niesklasyfikowane | 173
KDO-RL2 | KASETA DOMOFONU KDO z kluczem | PLN | Elfon | Inne | Niesklasyfikowane | 173
KDO-1A | KDO 1A | PLN | Elfon | Inne | Niesklasyfikowane | 95
KDO1 | Parametry definiowane przez serię | PLN | Elfon | Inne | Niesklasyfikowane | 90
KDO2 | Parametry definiowane przez serię | PLN | Elfon | Inne | Niesklasyfikowane | 95
KDO3 | Parametry definiowane przez serię | PLN | Elfon | Inne | Niesklasyfikowane | 99
KEN-1-BRĄZ | KASETA DOMOFONU KEN-1 BRĄZ | PLN | Elfon | Inne | Niesklasyfikowane | 70
KEN-2-BRĄZ | KASETA DOMOFONU KEN-2 BRĄZ | PLN | Elfon | Inne | Niesklasyfikowane | 75
KEN-3-BRĄZ | KASETA DOMOFONU KEN-3 BRĄZ | PLN | Elfon | Inne | Niesklasyfikowane | 79
KEN-RL1-BRĄZ | KASETA DOMOFONU KEN1 brąz z kluczem | PLN | Elfon | Inne | Niesklasyfikowane | 158
KEN-RL2-BRĄZ | KASETA DOMOFONU KEN2 brąz z kluczem | PLN | Elfon | Inne | Niesklasyfikowane | 158
BKM1 | Parametry definiowane przez serię | PLN | Elfon | Inne | Niesklasyfikowane | 65
BKM2 | Parametry definiowane przez serię | PLN | Elfon | Inne | Niesklasyfikowane | 71
EP-2 | PRZEKAŹNIK DO 2-WEJŚCIOWYCH UKŁADÓW, SŁUŻĄCY DO PRZEŁĄCZANIA KASET | PLN | Elfon | Inne | Niesklasyfikowane | 67
LA-KDS372 | kontrola dostępu z podświetlaną klawiaturą dotykową i czytnikiem zbliżeniowym RFID | PLN | Elfon | Kontrola Dostępu | Czytniki i Kontrolery | 249
LA-KDR232 | zewnętrzny czytnik RFID | PLN | Elfon | Kontrola Dostępu | Czytniki i Kontrolery | 89
LA-KD1E | kontrola dostępu (RFID, Alarm, podświetlana klawiatura, Wiegand 26, 2000 użytkowników, dzwonek) | PLN | Elfon | Inne | Niesklasyfikowane | 194
LA-KD1M | kontrola dostępu (Mifare, Alarm,podświetlana klawiatura, Wiegand 26, 2000 użytkowników, dzwonek) | PLN | Elfon | Kontrola Dostępu | Karty i Breloki | 249
LA-KD2E | kontrola dostępu (RFID, Alarm, podświetlana klawiatura, Wiegand 26, 2000 użytkowników, dzwonek) | PLN | Elfon | Inne | Niesklasyfikowane | 218
LA-PK2-E | PRZYCISK WYJŚCIA LA-PK2-E SZEROKI PLASTIKOWY 86X86X9 PODTYNKOWY | PLN | Elfon | Kontrola Dostępu | Czytniki i Kontrolery | 17.5
LA-PK5-C | PRZYCISK WYJŚCIA/DZWONKOWY LA-PK5-C - WĄSKI 83X32X25MM NATYNKOWY | PLN | Elfon | Kontrola Dostępu | Czytniki i Kontrolery | 39
LA-PO2-E | obudowa do montażu natynkowego przycisku LA-PK2-E | PLN | Elfon | Inne | Niesklasyfikowane | 8.5
LA-PBW8B | BEZDOTYKOWY WĄSKI PODŚWIETLANY PRZYCISK WYJŚCIA NATYNKOWY | PLN | Elfon | Kontrola Dostępu | Czytniki i Kontrolery | 75
LA-PBW9B | BEZDOTYKOWY KWADRATOWY PODŚWIETLANY PRZYCISK WYJŚCIA NATYNKOWY | PLN | Elfon | Kontrola Dostępu | Czytniki i Kontrolery | 75
EWD-10-–-OBUDOWA-EURO | Parametry definiowane przez serię | PLN | Elfon | Inne | Niesklasyfikowane | 72
EWD-10IN-–-OBUDOWA-EURO | Parametry definiowane przez serię | PLN | Elfon | Inne | Niesklasyfikowane | 83
EWD-10/20-–-OBUDOWA-EURO | Parametry definiowane przez serię | PLN | Elfon | Inne | Niesklasyfikowane | 90
ELEKTRONIKA-EWD-3K | ELEKTRONIKA EWD-3K | PLN | Elfon | Inne | Niesklasyfikowane | 53
ELEKTRONIKA-EWD3L | ELEKTRONIKA EWD3L | PLN | Elfon | Inne | Niesklasyfikowane | 55
AC-10-–-OBUDOWA-EURO | Parametry definiowane przez serię | PLN | Elfon | Inne | Niesklasyfikowane | 45
EZE-R1 | Rygiel ELEKTRA R-1 szeroki | PLN | Elfon | Kontrola Dostępu | Zamki i Blokady | 48.55
EZE-R2-LEWY | Rygiel ELEKTRA R-2 Lewy | PLN | Elfon | Kontrola Dostępu | Zamki i Blokady | 48.55
EZE-R2-PRAWY | Rygiel ELEKTRA R-2 Prawy | PLN | Elfon | Kontrola Dostępu | Zamki i Blokady | 48.55
EZE-R3-BEZ-BLOK. | Rygiel ELEKTRA R-3 Lewy | PLN | Elfon | Kontrola Dostępu | Zamki i Blokady | 48.55
EZE-R3-BEZ-BLOK | Rygiel ELEKTRA R-3 symetryczny | PLN | Elfon | Kontrola Dostępu | Zamki i Blokady | 51.1
EZE-R3-Z-PAMIĘCIĄ | Rygiel ELEKTRA R-3 symetryczny z pamięcią | PLN | Elfon | Kontrola Dostępu | Zamki i Blokady | 60.69
EZE-R3-Z-BLOK | Rygiel ELEKTRA R-3 symetryczny z blokadą | PLN | Elfon | Kontrola Dostępu | Zamki i Blokady | 57.49
EZE-R4 | Rygiel ELEKTRA R-4 symetryczny | PLN | Elfon | Kontrola Dostępu | Zamki i Blokady | 62.6
EZE-R4-Z-BL.-DC | RYGIEL ELEKTRA R-4 12V DC / Z BLOKADĄ/ ZMN. POBÓR PRĄDU | PLN | Elfon | Kontrola Dostępu | Zamki i Blokady | 74.1
EZE-R4-DC | RYGIEL ELEKTRA R-4 12V DC, ZMN. POBÓR PRĄDU | PLN | Elfon | Kontrola Dostępu | Zamki i Blokady | 68.99
EZE-R4-Z-BLOK | Rygiel ELEKTRA R-4 symetryczny z blokadą | PLN | Elfon | Kontrola Dostępu | Zamki i Blokady | 67.71
EZE-R4-Z-PAM | Rygiel ELEKTRA R-4 symetryczny z pamięcią | PLN | Elfon | Kontrola Dostępu | Zamki i Blokady | 71.54
EZE-R4-REW | Rygiel ELEKTRA R-4 symetryczny, rewersyjny | PLN | Elfon | Kontrola Dostępu | Zamki i Blokady | 84.96
EZE-R5 | Rygiel ELEKTRA R-5 do profili aluminiowych | PLN | Elfon | Kontrola Dostępu | Zamki i Blokady | 67.08
EZE-KĄT.DŁUGI-L | Kątownik ELEKTRA długi lewy, malowany | PLN | Elfon | Inne | Niesklasyfikowane | 14.51
EZE-KĄT.DŁUGI-P | Kątownik ELEKTRA długi prawy, malowany | PLN | Elfon | Inne | Niesklasyfikowane | 14.51
EZE-KĄT.KRÓTKI | Kątownik ELEKTRA krótki, malowany | PLN | Elfon | Inne | Niesklasyfikowane | 13.74
EZE-PŁ.DŁUGI | Płaskownik ELEKTRA długi, malowany | PLN | Elfon | Inne | Niesklasyfikowane | 10.54
EZE-PŁ.KRÓTKI | Płaskownik ELEKTRA krótki, malowany | PLN | Elfon | Inne | Niesklasyfikowane | 9.52
LA-ZW180 | Zwora elektromagnetyczna 180k | PLN | Elfon | Inne | Niesklasyfikowane | 165
LA-ZW280 | Zwora elektromagnetyczna 280kg | PLN | Elfon | Inne | Niesklasyfikowane | 189
LA-ZW280SDO | Zwora elektromagnetyczna 280kg z sygnalizacją pozycji drzwi, diodą pokazującą stan pracy oraz funkcją opóźnienia zamknięcia | PLN | Elfon | Inne | Niesklasyfikowane | 229
LA-ZW350 | Zwora elektromagnetyczna 350kg | PLN | Elfon | Inne | Niesklasyfikowane | 259
LA-ZW2350SDO | Zwora elektromagnetyczna 350kg z sygnalizacją pozycji drzwi, diodą pokazującą stan pracy oraz funkcją opóźnienia zamknięcia | PLN | Elfon | Inne | Niesklasyfikowane | 289
LA-UL180 | Uchwyt L do zwory 180kg | PLN | Elfon | CCTV | Akcesoria CCTV | 45
LA-UL280 | Uchwyt L do zwory 280kg | PLN | Elfon | CCTV | Akcesoria CCTV | 51
LA-UL350 | Uchwyt L do zwory 350kg | PLN | Elfon | CCTV | Akcesoria CCTV | 59
LA-UZL180 | Uchwyt ZL do zwory 180kg | PLN | Elfon | CCTV | Akcesoria CCTV | 79
LA-UZL280 | Uchwyt ZL do zwory 280kg | PLN | Elfon | CCTV | Akcesoria CCTV | 93
LA-UZL350 | Uchwyt ZL do zwory 350kg | PLN | Elfon | CCTV | Akcesoria CCTV | 135
LA-PK5-B | PRZYCISK WYJŚCIA LA-PK5-B - WĄSKI 86X28X20MM PODTYNKOWY | PLN | Elfon | Kontrola Dostępu | Czytniki i Kontrolery | 32
LA-PK7-B | DOTYKOWY PODŚWIETLANY PRZYCISK WYJŚCIA LA-PK7-B NATYNKOWY | PLN | Elfon | Kontrola Dostępu | Czytniki i Kontrolery | 90
DC-20-ZASILACZ,-12V-DC | Parametry definiowane przez serię | PLN | Elfon | Inne | Niesklasyfikowane | 54
EZE-R4-Z-BL-I-P | Rygiel ELEKTRA R-4 symetryczny z blokadą i pamięcią | PLN | Elfon | Kontrola Dostępu | Zamki i Blokady | 75.37

## Cennik EMU.pdf
MODEL | OPIS | PRODUCENT | KATEGORIA | PODKATEGORIA
INFO | Nie znaleziono produktów w tym pliku przy użyciu obecnych heurystyk. | Nieznany | Inne | Niesklasyfikowane

## Cennik produktów Ewimar 02.04.2
MODEL | OPIS | WALUTA | PRODUCENT | KATEGORIA | PODKATEGORIA | CENA
SPIS-TREŚCI | Parametry standardowe | PLN | Ewimar | Inne | Niesklasyfikowane
ZABEZPIECZENIA-AUTOMATYKI-PRZEMYSŁOWEJ | Parametry standardowe | PLN | Ewimar | Inne | Niesklasyfikowane
ZABEZPIECZENIA-ZASILANIA | Parametry standardowe | PLN | Ewimar | Inne | Niesklasyfikowane
ZABEZPIECZENIA-MAGISTRALI-KOMUNIKACYJNEJ | Parametry standardowe | PLN | Ewimar | Inne | Niesklasyfikowane
ZABEZPIECZENIA-SYSTEMÓW-ALARMOWYCH | Parametry standardowe | PLN | Ewimar | Inne | Niesklasyfikowane
1-KANAŁOWE-ZABEZPIECZENIA | Parametry standardowe | PLN | Ewimar | Inne | Niesklasyfikowane
8-KANAŁOWE-ZABEZPIECZENIA | Parametry standardowe | PLN | Ewimar | Inne | Niesklasyfikowane
4-KANAŁOWE-ZABEZPIECZENIA | Parametry standardowe | PLN | Ewimar | Inne | Niesklasyfikowane
16-KANAŁOWE-ZABEZPIECZENIA | Parametry standardowe | PLN | Ewimar | Inne | Niesklasyfikowane
4-KANAŁOWE-ZABEZPIECZENIA-HD | Parametry standardowe | PLN | Ewimar | Inne | Niesklasyfikowane
AKTYWNE-URZĄDZENIA-MAGISTRALI-RS-485 | Parametry standardowe | PLN | Ewimar | Inne | Niesklasyfikowane
KONWERTERY-PROTOKOŁÓW-PTZ | Parametry standardowe | PLN | Ewimar | Inne | Niesklasyfikowane
PRZEDŁUŻACZE-MYSZY-MUSB | Parametry standardowe | PLN | Ewimar | Inne | Niesklasyfikowane
AKCESORIA-MONTAŻOWE | Parametry standardowe | PLN | Ewimar | CCTV | Akcesoria CCTV
ZABEZPIECZENIA-LINII-ZASILAJĄCEJ | Parametry standardowe | PLN | Ewimar | Inne | Niesklasyfikowane
SUG-12VDC | Ilość chronionych torów: 3 Złącze wejściowe / wyjściowe: Śrubowe Napięcie znamionowe DC (Un): 12V Napięcie maksymalne DC (Uc): 15V Napięcie maksymalne AC (Uc): 11V Prąd znamionowy (In): 3A C1: Prąd wyładowczy linia-linia 8/20µs (In): 0,25kA C2: Prąd wyładowczy linia-ziemia 8/20µs (In): 10kA C2: Maksymalny prąd wyładowczy linia-ziemia 8/20µs (Imax): 20kA D1: Maksymalny prąd piorunowy 10/350µs (Iimp): 3,5kA Poziom ochrony 1kV/μs (linia-linia) Up: 20V DC Rezystancja szeregowa: ~7mΩ / linię Cechy wspólne: Wymiary: 57 x 32 x 28 (mm) Sposób montażu: Obudowa wolnostojąca Sposób uziemienia: Przewód Szczelność obudowy: IP20 Temperatura pracy: -40ºC~80ºC | PLN | Ewimar | Infrastruktura IT | Szafy RACK | 135
SUG-24VDC | Ilość chronionych torów: 3 Złącze wejściowe / wyjściowe: Śrubowe Napięcie znamionowe DC (Un): 24V Napięcie maksymalne DC (Uc): 27V Napięcie maksymalne AC (Uc): 19V Prąd znamionowy (In): 3A C1: Prąd wyładowczy linia-linia 8/20µs (In): 0,25kA C2: Prąd wyładowczy linia-ziemia 8/20µs (In): 10kA C2: Maksymalny prąd wyładowczy linia-ziemia 8/20µs (Imax): 20kA D1: Maksymalny prąd piorunowy 10/350µs (Iimp): 3,5kA Poziom ochrony 1kV/μs (linia-linia) Up: 40V DC Rezystancja szeregowa: ~7mΩ / linię Cechy wspólne: Wymiary: 57 x 32 x 28 (mm) Sposób montażu: Obudowa wolnostojąca Sposób uziemienia: Przewód Szczelność obudowy: IP20 Temperatura pracy: -40ºC~80ºC | PLN | Ewimar | Infrastruktura IT | Szafy RACK | 135
SUG-24VAC | Ilość chronionych torów: 3 Złącze wejściowe / wyjściowe: Śrubowe Napięcie znamionowe DC (Un): 36V Napięcie maksymalne DC (Uc): 43V Napięcie maksymalne AC (Uc): 26V Napięcie maksymalne AC (Uc): 31V Prąd znamionowy (In): 3A C1: Prąd wyładowczy linia-linia 8/20µs (In): 0,25kA C2: Prąd wyładowczy linia-ziemia 8/20µs (In): 10kA C2: Maksymalny prąd wyładowczy linia-ziemia 8/20µs (Imax): 20kA D1: Maksymalny prąd piorunowy 10/350µs (Iimp): 3,5kA Poziom ochrony 1kV/μs (linia-linia) Up: 50V DC Rezystancja szeregowa: ~7mΩ / linię Cechy wspólne: Wymiary: 57 x 32 x 28 (mm) Sposób montażu: Obudowa wolnostojąca Sposób uziemienia: Przewód Szczelność obudowy: IP20 Temperatura pracy: -40ºC~80ºC | PLN | Ewimar | Infrastruktura IT | Szafy RACK | 135
SUG-48VDC | Ilość chronionych torów: 3 Złącze wejściowe / wyjściowe: Śrubowe Napięcie znamionowe DC (Un): 48V Napięcie maksymalne DC (Uc): 56V Napięcie maksymalne AC (Uc): 40V Prąd znamionowy (In): 3A C1: Prąd wyładowczy linia-linia 8/20µs (In): 0,25kA C2: Prąd wyładowczy linia-ziemia 8/20µs (In): 10kA C2: Maksymalny prąd wyładowczy linia-ziemia 8/20µs (Imax): 20kA D1: Maksymalny prąd piorunowy 10/350µs (Iimp): 3,5kA Poziom ochrony 1kV/μs (linia-linia) Up: 70V DC Rezystancja szeregowa: ~7mΩ / linię Cechy wspólne: Wymiary: 57 x 32 x 28 (mm) Sposób montażu: Obudowa wolnostojąca Sposób uziemienia: Przewód Szczelność obudowy: IP20 Temperatura pracy: -40ºC~80ºC | PLN | Ewimar | Infrastruktura IT | Szafy RACK | 135
SUG-12VDC/DIN | Ilość chronionych torów: 2 Złącze wejściowe / wyjściowe: Śrubowe Napięcie znamionowe DC (Un): 12V Napięcie maksymalne DC (Uc): 15V Napięcie maksymalne AC (Uc): 11V Prąd znamionowy (In): 5A C1: Prąd wyładowczy linia-linia 8/20µs (In): 0,5kA C2: Prąd wyładowczy linia-ziemia 8/20µs (In): 10kA C2: Maksymalny prąd wyładowczy linia-ziemia 8/20µs (Imax): 20kA D1: Maksymalny prąd piorunowy 10/350µs (Iimp): 3,5kA Poziom ochrony 1kV/μs (linia-linia) Up: 20V DC Rezystancja szeregowa: ~38mΩ / linię Cechy wspólne: Wymiary: 17,5 x 90 x 57 (mm) Sposób montażu: Szyna TH (DIN) 35mm Zajętość szyny: 1 moduł Sposób uziemienia: Przewód Szczelność obudowy: IP20 Temperatura pracy: -40ºC~80ºC | PLN | Ewimar | Inne | Niesklasyfikowane | 145
SUG-24VDC/DIN | Ilość chronionych torów: 2 Złącze wejściowe / wyjściowe: Śrubowe Napięcie znamionowe DC (Un): 24V Napięcie maksymalne DC (Uc): 27V Napięcie maksymalne AC (Uc): 19V Prąd znamionowy (In): 5A C1: Prąd wyładowczy linia-linia 8/20µs (In): 0,5kA C2: Prąd wyładowczy linia-ziemia 8/20µs (In): 10kA C2: Maksymalny prąd wyładowczy linia-ziemia 8/20µs (Imax): 20kA D1: Maksymalny prąd piorunowy 10/350µs (Iimp): 3,5kA Poziom ochrony 1kV/μs (linia-linia) Up: 40V DC Rezystancja szeregowa: ~38mΩ / linię Cechy wspólne: Wymiary: 17,5 x 90 x 57 (mm) Sposób montażu: Szyna TH (DIN) 35mm Zajętość szyny: 1 moduł Sposób uziemienia: Przewód Szczelność obudowy: IP20 Temperatura pracy: -40ºC~80ºC | PLN | Ewimar | Inne | Niesklasyfikowane | 145
SUG-24VAC/DIN | Ilość chronionych torów: 2 Złącze wejściowe / wyjściowe: Śrubowe Napięcie znamionowe DC (Un): 36V Napięcie maksymalne DC (Uc): 43V Napięcie maksymalne AC (Uc): 26V Napięcie maksymalne AC (Uc): 31V Prąd znamionowy (In): 5A C1: Prąd wyładowczy linia-linia 8/20µs (In): 0,5kA C2: Prąd wyładowczy linia-ziemia 8/20µs (In): 10kA C2: Maksymalny prąd wyładowczy linia-ziemia 8/20µs (Imax): 20kA D1: Maksymalny prąd piorunowy 10/350µs (Iimp): 3,5kA Poziom ochrony 1kV/μs (linia-linia) Up: 50V DC Rezystancja szeregowa: ~38mΩ / linię Cechy wspólne: Wymiary: 17,5 x 90 x 57 (mm) Sposób montażu: Szyna TH (DIN) 35mm Zajętość szyny: 1 moduł Sposób uziemienia: Przewód Szczelność obudowy: IP20 Temperatura pracy: -40ºC~80ºC | PLN | Ewimar | Inne | Niesklasyfikowane | 145
SUG-48VDC/DIN | Ilość chronionych torów: 2 Złącze wejściowe / wyjściowe: Śrubowe Napięcie znamionowe DC (Un): 48V Napięcie maksymalne DC (Uc): 56V Napięcie maksymalne AC (Uc): 40V Prąd znamionowy (In): 5A C1: Prąd wyładowczy linia-linia 8/20µs (In): 0,5kA C2: Prąd wyładowczy linia-ziemia 8/20µs (In): 10kA C2: Maksymalny prąd wyładowczy linia-ziemia 8/20µs (Imax): 20kA D1: Maksymalny prąd piorunowy 10/350µs (Iimp): 3,5kA Poziom ochrony 1kV/μs (linia-linia) Up: 70V DC Rezystancja szeregowa: ~38mΩ / linię Cechy wspólne: Wymiary: 17,5 x 90 x 57 (mm) Sposób montażu: Szyna TH (DIN) 35mm Zajętość szyny: 1 moduł Sposób uziemienia: Przewód Szczelność obudowy: IP20 Temperatura pracy: -40ºC~80ºC | PLN | Ewimar | Inne | Niesklasyfikowane | 145
ZABEZPIECZENIA-MAGISTARLI-KOMUNIKACYJNEJ | Parametry standardowe | PLN | Ewimar | Inne | Niesklasyfikowane
SUG-RS485 | Ilość chronionych torów: 3 Złącze wejściowe / wyjściowe: Śrubowe Napięcie znamionowe DC (Un): 10V Napięcie maksymalne DC (Uc): 12V Napięcie maksymalne AC (Uc): 8V Prąd znamionowy (In): 300mA C1: Prąd wyładowczy linia-linia 8/20µs (In): 0,5kA C2: Prąd wyładowczy linia-ziemia 8/20µs (In): 10kA C2: Maksymalny prąd wyładowczy linia-ziemia 8/20µs (Imax): 20kA D1: Maksymalny prąd piorunowy 10/350µs (Iimp): 3,5kA Poziom ochrony 1kV/μs (linia-linia) Up: 15V DC Rezystancja szeregowa: 7Ω / linię Cechy wspólne: Wymiary: 57 x 32 x 28 (mm) Sposób montażu: Obudowa wolnostojąca Sposób uziemienia: Przewód Szczelność obudowy: IP20 Temperatura pracy: -40ºC~80ºC | PLN | Ewimar | Infrastruktura IT | Szafy RACK | 145
SUG-RS485/DIN | Ilość chronionych torów: 3 Złącze wejściowe / wyjściowe: Śrubowe Napięcie znamionowe DC (Un): 10V Napięcie maksymalne DC (Uc): 12V Napięcie maksymalne AC (Uc): 8V Prąd znamionowy (In): 300mA C1: Prąd wyładowczy linia-linia 8/20µs (In): 0,5kA C2: Prąd wyładowczy linia-ziemia 8/20µs (In): 10kA C2: Maksymalny prąd wyładowczy linia-ziemia 8/20µs (Imax): 20kA D1: Maksymalny prąd piorunowy 10/350µs (Iimp): 3,5kA Poziom ochrony 1kV/μs (linia-linia) Up: 15V DC Rezystancja szeregowa: 7Ω / linię Cechy wspólne: Wymiary: 17,5 x 90 x 57 (mm) Sposób montażu: Szyna TH (DIN) 35mm Zajętość szyny: 1 moduł Sposób uziemienia: Przewód Szczelność obudowy: IP20 Temperatura pracy: -40ºC~80ºC | PLN | Ewimar | Inne | Niesklasyfikowane | 165
SUG-RS485-12VDC/DIN | Ochrona RS-485: Ilość chronionych torów: 2 (2 x sygnał + ekran) Złącze wejściowe / wyjściowe: Śrubowe Napięcie znamionowe DC (Un): 10V Napięcie maksymalne DC (Uc): 12V Napięcie maksymalne AC (Uc): 8V Prąd znamionowy (In): 300mA Poziom ochrony 1kV/μs (linia-linia): 15V DC Rezystancja szeregowa: 7Ω / linię Ochrona zasilania: Ilość chronionych torów: 2 Złącze wejściowe / wyjściowe: Śrubowe Napięcie znamionowe DC (Un): 12V Napięcie maksymalne DC (Uc): 15V Napięcie maksymalne AC (Uc): 10V Prąd znamionowy (In): 1A Poziom ochrony 1kV/μs (linia-linia) Up: 20V DC Rezystancja szeregowa: ~350mΩ / linię Cechy wspólne: C1: Prąd wyładowczy linia-linia 8/20µs (In): 0,25kA C2: Prąd wyładowczy linia-ziemia 8/20µs (In): 10kA C2: Maksymalny prąd wyładowczy linia-ziemia 8/20µs (Imax): 20kA D1: Maksymalny prąd piorunowy 10/350µs (Iimp): 3,5kA Wymiary: 17,5 x 90 x 57 (mm) Sposób montażu: Szyna TH (DIN) 35mm Sposób uziemienia: Przewód Zajętość szyny: 1 moduł Szczelność obudowy: IP20 Temperatura pracy: -40ºC~80ºC | PLN | Ewimar | Wideodomofony | Monitory | 265
SUG-RS485-24VDC/DIN | Ochrona RS-485: Ilość chronionych torów: 2 (2 x sygnał + ekran) Złącze wejściowe / wyjściowe: Śrubowe Napięcie znamionowe DC (Un): 10V Napięcie maksymalne DC (Uc): 12V Napięcie maksymalne AC (Uc): 8V Prąd znamionowy (In): 300mA Poziom ochrony 1kV/μs (linia-linia): 15V DC Rezystancja szeregowa: 7Ω / linię Ochrona zasilania: Ilość chronionych torów: 2 Złącze wejściowe / wyjściowe: Śrubowe Napięcie znamionowe DC (Un): 24V Napięcie maksymalne DC (Uc): 27V Napięcie maksymalne AC (Uc): 19V Prąd znamionowy (In): 1A Poziom ochrony 1kV/μs (linia-linia) Up: 40V DC Rezystancja szeregowa: ~350mΩ / linię Cechy wspólne: C1: Prąd wyładowczy linia-linia 8/20µs (In): 0,25kA C2: Prąd wyładowczy linia-ziemia 8/20µs (In): 10kA C2: Maksymalny prąd wyładowczy linia-ziemia 8/20µs (Imax): 20kA D1: Maksymalny prąd piorunowy 10/350µs (Iimp): 3,5kA Wymiary: 17,5 x 90 x 57 (mm) Sposób montażu: Szyna TH (DIN) 35mm Sposób uziemienia: Przewód Zajętość szyny: 1 moduł Szczelność obudowy: IP20 Temperatura pracy: -40ºC~80ºC | PLN | Ewimar | Wideodomofony | Monitory | 265
SUG-RS422/DIN | Ilość chronionych torów: 5 Złącze wejściowe / wyjściowe: Śrubowe Napięcie znamionowe DC (Un): 10V Napięcie maksymalne DC (Uc): 12V Napięcie maksymalne AC (Uc): 8V Prąd znamionowy (In): 300mA C1: Prąd wyładowczy linia-linia 8/20µs (In): 0,5kA C2: Prąd wyładowczy linia-ziemia 8/20µs (In): 10kA C2: Maksymalny prąd wyładowczy linia-ziemia 8/20µs (Imax): 20kA D1: Maksymalny prąd piorunowy 10/350µs (Iimp: 3,5kA Poziom ochrony 1kV/μs (linia-linia) Up: 15V DC Rezystancja szeregowa: 7Ω / linię Cechy wspólne: Wymiary: 17,5 x 90 x 57 (mm) Sposób montażu: Szyna TH (DIN) 35mm Zajętość szyny: 1 moduł Sposób uziemienia: Przewód Szczelność obudowy: IP20 Temperatura pracy: -40ºC~80ºC | PLN | Ewimar | Inne | Niesklasyfikowane | 265
SUG-RS232-2P | Ilość chronionych torów: 5 Złącze wejściowe / wyjściowe: Śrubowe Napięcie znamionowe DC (Un): 15V Napięcie maksymalne DC (Uc): 17V Napięcie maksymalne AC (Uc): 12V Prąd znamionowy (In): 300mA C1: Prąd wyładowczy linia-linia 8/20µs (In): 0,5kA C2: Prąd wyładowczy linia-ziemia 8/20µs (In): 10kA C2: Maksymalny prąd wyładowczy linia-ziemia 8/20µs (Imax): 20kA D1: Maksymalny prąd piorunowy 10/350µs (Iimp): 3,5kA Poziom ochrony 1kV/μs (linia-linia) Up: 20V DC Rezystancja szeregowa: 7Ω / linię Cechy wspólne: Wymiary: 57 x 32 x 28 (mm) Sposób montażu: Obudowa wolnostojąca Sposób uziemienia: Przewód Szczelność obudowy: IP20 Temperatura pracy: -40ºC~80ºC | PLN | Ewimar | Infrastruktura IT | Szafy RACK | 145
SUG-RS232-4P/DIN | Ilość chronionych torów: 5 Złącze wejściowe / wyjściowe: Śrubowe Napięcie znamionowe DC (Un): 15V Napięcie maksymalne DC (Uc): 17V Napięcie maksymalne AC (Uc): 12V Prąd znamionowy (In): 300mA C1: Prąd wyładowczy linia-linia 8/20µs (In): 0,5kA C2: Prąd wyładowczy linia-ziemia 8/20µs (In): 10kA C2: Maksymalny prąd wyładowczy linia-ziemia 8/20µs (Imax): 20kA D1: Maksymalny prąd piorunowy 10/350µs (Iimp): 3,5kA Poziom ochrony 1kV/μs (linia-linia) Up: 20V DC Rezystancja szeregowa: 7Ω / linię Cechy wspólne: Wymiary: 17,5 x 90 x 57 (mm) Sposób montażu: Szyna TH (DIN) 35mm Zajętość szyny: 1 moduł Sposób uziemienia: Przewód Szczelność obudowy: IP20 Temperatura pracy: -40ºC~80ºC | PLN | Ewimar | Inne | Niesklasyfikowane | 265
SUG-MBUS | Ilość chronionych torów: 3 Złącze wejściowe / wyjściowe: Śrubowe Napięcie znamionowe DC (Un): 36V Napięcie maksymalne DC (Uc): 40V Napięcie maksymalne AC (Uc): 28V Prąd znamionowy (In): 300mA Element odsprzęgający: Bezpiecznik MOSFET C1: Prąd wyładowczy linia-linia 8/20µs (In): 0,5kA C2: Prąd wyładowczy linia-ziemia 8/20µs (In): 10kA C2: Maksymalny prąd wyładowczy linia-ziemia 8/20µs (Imax): 20kA D1: Maksymalny prąd piorunowy 10/350µs (Iimp): 3,5kA Poziom ochrony 1kV/μs (linia-linia) Up: 45V DC Rezystancja szeregowa: 7Ω / linię Cechy wspólne: Wymiary: 57 x 32 x 28 (mm) Sposób montażu: Obudowa wolnostojąca Sposób uziemienia: Przewód Szczelność obudowy: IP20 Temperatura pracy: -40ºC~80ºC | PLN | Ewimar | Infrastruktura IT | Szafy RACK | 145
SUG-MBUS/DIN | Ilość chronionych torów: 3 Złącze wejściowe / wyjściowe: Śrubowe Napięcie znamionowe DC (Un): 36V Napięcie maksymalne DC (Uc): 40V Napięcie maksymalne AC (Uc): 28V Prąd znamionowy (In): 300mA Element odsprzęgający: Bezpiecznik MOSFET C1: Prąd wyładowczy linia-linia 8/20µs (In): 0,5kA C2: Prąd wyładowczy linia-ziemia 8/20µs (In): 10kA C2: Maksymalny prąd wyładowczy linia-ziemia 8/20µs (Imax): 20kA D1: Maksymalny prąd piorunowy 10/350µs (Iimp): 3,5kA Poziom ochrony 1kV/μs (linia-linia) Up: 45V DC Rezystancja szeregowa: 7Ω / linię Cechy wspólne: Wymiary: 17,5 x 90 x 57 (mm) Sposób montażu: Szyna TH (DIN) 35mm Zajętość szyny: 1 moduł Sposób uziemienia: Przewód Szczelność obudowy: IP20 Temperatura pracy: -40ºC~80ºC | PLN | Ewimar | Inne | Niesklasyfikowane | 165
SUG-IO24/DIN | Ilość chronionych torów: 3 Złącze wejściowe / wyjściowe: Śrubowe Napięcie znamionowe DC (Un): 24V Napięcie maksymalne DC (Uc): 27V Napięcie maksymalne AC (Uc): 19V Prąd znamionowy (In): 300mA Maksymalny prąd znamionowy: 300,5mA Element odsprzęgający: Bezpiecznik MOSFET C1: Prąd wyładowczy linia-linia 8/20µs (In): 0,25kA C2: Prąd wyładowczy linia-ziemia 8/20µs (In): 10kA C2: Maksymalny prąd wyładowczy linia-ziemia 8/20µs (Imax): 20kA D1: Maksymalny prąd piorunowy 10/350µs (Iimp): 3,5kA Poziom ochrony 1kV/μs (linia-linia) Up: 30V DC Rezystancja szeregowa: 7Ω / linię Cechy wspólne: Wymiary: 17,5 x 90 x 57 (mm) Sposób montażu: Szyna TH (DIN) 35mm Zajętość szyny: 1 moduł Sposób uziemienia: Przewód Szczelność obudowy: IP20 Temperatura pracy: -40ºC~80ºC | PLN | Ewimar | Inne | Niesklasyfikowane | 165
SUG-IO24-2/DIN | Ilość chronionych torów: 5 Złącze wejściowe / wyjściowe: Śrubowe Napięcie znamionowe DC (Un): 24V Napięcie maksymalne DC (Uc): 27V Napięcie maksymalne AC (Uc): 19V Prąd znamionowy (In): 300mA Maksymalny prąd znamionowy: 300,5mA Element odsprzęgający: Bezpiecznik MOSFET C1: Prąd wyładowczy linia-linia 8/20µs (In): 0,25kA C2: Prąd wyładowczy linia-ziemia 8/20µs (In): 10kA C2: Maksymalny prąd wyładowczy linia-ziemia 8/20µs (Imax): 20kA D1: Maksymalny prąd piorunowy 10/350µs (Iimp): 3,5kA Poziom ochrony 1kV/μs (linia-linia) Up: 30V DC Rezystancja szeregowa: 7Ω / linię Cechy wspólne: Wymiary: 17,5 x 90 x 57 (mm) Sposób montażu: Szyna TH (DIN) 35mm Zajętość szyny: 1 moduł Sposób uziemienia: Przewód Szczelność obudowy: IP20 Temperatura pracy: -40ºC~80ºC | PLN | Ewimar | Inne | Niesklasyfikowane | 265
SUG-4-20MA | Ilość chronionych torów: 3 Złącze wejściowe / wyjściowe: Śrubowe Napięcie znamionowe DC (Un): 24V Napięcie maksymalne DC (Uc): 27V Napięcie maksymalne AC (Uc): 19V Prąd znamionowy (In): 100mA Maksymalny prąd znamionowy: 100,5mA Element odsprzęgający: Bezpiecznik MOSFET C1: Prąd wyładowczy linia-linia 8/20µs (In): 0,5kA C2: Prąd wyładowczy linia-ziemia 8/20µs (In): 10kA C2: Maksymalny prąd wyładowczy linia-ziemia 8/20µs (Imax): 20kA D1: Maksymalny prąd piorunowy 10/350µs (Iimp): 3,5kA Poziom ochrony 1kV/μs (linia-linia) Up: 30V DC Rezystancja szeregowa: 7Ω / linię Cechy wspólne: Wymiary: 57 x 32 x 28 (mm) Sposób montażu: Obudowa wolnostojąca Sposób uziemienia: Przewód Szczelność obudowy: IP20 Temperatura pracy: -40ºC~80ºC | PLN | Ewimar | Infrastruktura IT | Szafy RACK | 145
SUG-4-20MA/DIN | Ilość chronionych torów: 3 Złącze wejściowe / wyjściowe: Śrubowe Napięcie znamionowe DC (Un): 24V Napięcie maksymalne DC (Uc): 27V Napięcie maksymalne AC (Uc): 19V Prąd znamionowy (In): 100mA Maksymalny prąd znamionowy: 100,5mA Element odsprzęgający: Bezpiecznik MOSFET C1: Prąd wyładowczy linia-linia 8/20µs (In): 0,5kA C2: Prąd wyładowczy linia-ziemia 8/20µs (In): 10kA C2: Maksymalny prąd wyładowczy linia-ziemia 8/20µs (Imax): 20kA D1: Maksymalny prąd piorunowy 10/350µs (Iimp): 3,5kA Poziom ochrony 1kV/μs (linia-linia) Up: 30V DC Rezystancja szeregowa: 7Ω / linię Cechy wspólne: Wymiary: 17,5 x 90 x 57 (mm) Sposób montażu: Szyna TH (DIN) 35mm Zajętość szyny: 1 moduł Sposób uziemienia: Przewód Szczelność obudowy: IP20 Temperatura pracy: -40ºC~80ºC | PLN | Ewimar | Inne | Niesklasyfikowane | 165
SUG-SAP24V | Ilość chronionych torów: 3 Złącze wejściowe / wyjściowe: Śrubowe Napięcie znamionowe DC (Un): 24V Napięcie maksymalne DC (Uc): 32V Napięcie maksymalne AC (Uc) : 22V Prąd znamionowy (In): 3A C1: Prąd wyładowczy linia-linia 8/20µs (In): 0,25kA C2: Prąd wyładowczy linia-ziemia 8/20µs (In): 10kA C2: Maksymalny prąd wyładowczy linia-ziemia 8/20µs (Imax): 20kA D1: Maksymalny prąd piorunowy 10/350µs (Iimp): 3,5kA Poziom ochrony 1kV/μs (linia-linia) Up: 40V DC Rezystancja szeregowa: ~70mΩ / linię Cechy wspólne: Wymiary: 57 x 32 x 28 (mm) Sposób montażu: Obudowa wolnostojąca Sposób uziemienia: Przewód Szczelność obudowy: IP20 Temperatura pracy: -40ºC~80ºC | PLN | Ewimar | Infrastruktura IT | Szafy RACK | 165
SUG-SAP24V/DIN | Ilość chronionych torów: 3 Złącze wejściowe / wyjściowe: Śrubowe Napięcie znamionowe DC (Un): 24V Napięcie maksymalne DC (Uc): 32V Napięcie maksymalne AC (Uc) : 22V Prąd znamionowy (In): 3A C1: Prąd wyładowczy linia-linia 8/20µs (In): 0,25kA C2: Prąd wyładowczy linia-ziemia 8/20µs (In): 10kA C2: Maksymalny prąd wyładowczy linia-ziemia 8/20µs (Imax): 20kA D1: Maksymalny prąd piorunowy 10/350µs (Iimp): 3,5kA Poziom ochrony 1kV/μs (linia-linia) Up: 40V DC Rezystancja szeregowa: ~70mΩ / linię Cechy wspólne: Wymiary: 17,5 x 90 x 57 (mm) Sposób montażu: Szyna TH (DIN) 35mm Zajętość szyny: 1 moduł Sposób uziemienia: Przewód Szczelność obudowy: IP20 Temperatura pracy: -40ºC~80ºC | PLN | Ewimar | Inne | Niesklasyfikowane | 265
SUG-DSO | Ilość chronionych torów: 2 Złącze wejściowe / wyjściowe: Śrubowe Napięcie znamionowe Vpp (Un): 110V Napięcie maksymalne DC (Uc): 155V Prąd znamionowy (In): 5A C1: Prąd wyładowczy linia-linia 8/20µs (In): 0,25kA C2: Prąd wyładowczy linia-ziemia 8/20µs (In): 10kA C2: Maksymalny prąd wyładowczy linia-ziemia 8/20µs (Imax): 20kA D1: Maksymalny prąd piorunowy 10/350µs (Iimp): 3,5kA Poziom ochrony 1kV/μs (linia-linia) Up: 350V DC Rezystancja szeregowa: ~38mΩ / linię Cechy wspólne: Wymiary: 57 x 32 x 28 (mm) Sposób montażu: Obudowa wolnostojąca Sposób uziemienia: Przewód Szczelność obudowy: IP20 Temperatura pracy: -40ºC~80ºC | PLN | Ewimar | Infrastruktura IT | Szafy RACK | 145
SUG-DSO/DIN | Ilość chronionych torów: 2 Złącze wejściowe / wyjściowe: Śrubowe Napięcie znamionowe Vpp (Un): 110V Napięcie maksymalne DC (Uc): 155V Prąd znamionowy (In): 5A C1: Prąd wyładowczy linia-linia 8/20µs (In): 0,25kA C2: Prąd wyładowczy linia-ziemia 8/20µs (In): 10kA C2: Maksymalny prąd wyładowczy linia-ziemia 8/20µs (Imax): 20kA D1: Maksymalny prąd piorunowy 10/350µs (Iimp): 3,5kA Poziom ochrony 1kV/μs (linia-linia) Up: 350V DC Rezystancja szeregowa: ~38mΩ / linię Cechy wspólne: Wymiary: 17,5 x 90 x 57 (mm) Sposób montażu: Szyna TH (DIN) 35mm Zajętość szyny: 1 moduł Sposób uziemienia: Przewód Szczelność obudowy: IP20 Temperatura pracy: -40ºC~80ºC | PLN | Ewimar | Inne | Niesklasyfikowane | 165
APS-1ZO/1P | Ilość torów ochronnych: 1 Złącze wejściowe / wyjściowe: śrubowe Napięcie znamionowe DC (linia-ziemia) UN: 90V DC Napięcie maksymalne pracy trwałej (linia-ziemia) UC: 110V DC Poziom ochrony 1kV/μs (linia-ziemia) UP: 600V Prąd wyładowczy C1 (8/20µs, linia-ziemia) Iimp: 10kA Napięcie znamionowe DC (linia-linia) UN: 15V DC Napięcie maksymalne pracy trwałej (linia-linia) UC:13V DC Poziom ochrony 1kV/μs (linia-linia) UP C3: 18V (z uwzględnieniem MOSFET) Prąd wyładowczy C1 (8/20µs, linia-linia) Iimp: 600A Element odsprzęgający: Bezpiecznik MOSFET Rezystancja szeregowa: 6Ω / linię Prąd znamionowy IN: 100mA / linię Cechy wspólne Wymiary: 74 x 32 x 25 (mm) Zastosowanie: Ochrona urządzeń instalowanych wewnątrz / na zewnątrz Sposób montażu: Obudowa wolnostojąca Sposób uziemienia: Przewód | PLN | Ewimar | SSWiN | Sygnalizatory | 89
APS-1ZO/1P/DIN | Ilość torów ochronnych: 1 Złącze wejściowe / wyjściowe: śrubowe Napięcie znamionowe DC (linia-ziemia) UN: 90V DC Napięcie maksymalne pracy trwałej (linia-ziemia) UC: 110V DC Poziom ochrony 1kV/μs (linia-ziemia) UP: 600V Prąd wyładowczy C1 (8/20µs, linia-ziemia) Iimp: 10kA Napięcie znamionowe DC (linia-linia) UN: 15V DC Napięcie maksymalne pracy trwałej (linia-linia) UC: 13V DC Poziom ochrony 1kV/μs (linia-linia) UP C3: 18V (z uwzględnieniem MOSFET) Prąd wyładowczy C1 (8/20µs, linia-linia) Iimp: 600A Element odsprzęgający: Bezpiecznik MOSFET Rezystancja szeregowa: 6Ω / linię Prąd znamionowy IN: 100mA / linię Cechy wspólne Szczelność obudowy: IP40 Temperatura pracy: -40°C~60°C Wymiary: 18 x 90 x 59 (mm) Zastosowanie: Ochrona urządzeń instalowanych wewnątrz / na zewnątrz Sposób montażu: Obudowa wolnostojąca / mocowana na szynę DIN Sposób uziemienia: Przewód | PLN | Ewimar | SSWiN | Sygnalizatory | 129
APS-2B/1S | Magistrala komunikacyjna Ilość torów ochronnych: 2 x dane + 2 x zasilanie Złącze wejściowe / wyjściowe: śrubowe Napięcie znamionowe DC (linia-ziemia) UN: 90V DC Napięcie maksymalne pracy trwałej (linia-ziemia) UC: 110V DC Poziom ochrony 1kV/μs (linia-ziemia) UP: 600V Prąd wyładowczy C1 (8/20µs, linia-ziemia) Iimp: 2kA Napięcie znamionowe DC (linia-linia) UN: 12V DC Napięcie maksymalne pracy trwałej (linia-linia) UC: 13V DC Poziom ochrony 1kV/μs (linia-linia) UP C3: 30V zasilanie / 18V dane (z uwzględnieniem MOSFET) Prąd wyładowczy C1 (8/20µs, linia-linia) Iimp: 250A zasilanie / 2kA dane (z uwzględnieniem MOSFET) Element odsprzęgający: Rezystor / Bezpiecznik MOSFET Rezystancja szeregowa: 2,2Ω zasilanie/ 6Ω dane Prąd znamionowy IN: 1A zasilanie / 100mA dane Linia sygnalizatora Ilość torów ochronnych: 1 x zasilanie + 2 x sterowanie Napięcie znamionowe DC (linia-linia) UN: 13.8V DC Napięcie maksymalne pracy trwałej (linia-linia) UC: 15V DC Poziom ochrony UP C3: 30V zasilanie / 18V sterowanie (z uwzględnieniem MOSFET) Prąd wyładowczy (8/20µs, linia-linia) Iimp C3: 250A zasilanie / 2kA sterowanie (z uwzględnieniem MOSFET) Napięcie znamionowe DC (linia-ziemia) UN: 90V DC Napięcie maksymalne pracy trwałej (linia-ziemia) UC: 110V DC Poziom ochrony 1kV/μs (linia-ziemia) UP: 600V Prąd wyładowczy C1 (8/20µs, linia-ziemia) Iimp: 10kA Prąd znamionowy In: 1A zasilanie / 100mA sterowanie Cechy wspólne Wymiary: 102 x 52 x 25 (mm) Zastosowanie: Ochrona urządzeń instalowanych wewnątrz / na zewnątrz Sposób montażu: APS-BOX-4 Temperatura pracy: -40ºC~60ºC | PLN | Ewimar | SSWiN | Sygnalizatory | 195
AZS-8P | Obwody zasilania Ilość torów ochronnych: 8 Złącze wejściowe / wyjściowe: śrubowe Sygnalizacja zwarcia: Diody LED - czerwone Sygnalizacja napięcia: Diody LED - zielone Załączanie LED: Tylko zielone - przycisk / zworka Czas reakcji bezpiecznika: 100mA Histereza bezpiecznika: 1mA Czas załączania / wyłączania bezpiecznika: 1µs Rezystancja szeregowa: 10Ω / linię Cechy wspólne Wymiary: 102 x 46 x 20 (mm) Zastosowanie: Ochrona urządzeń instalowanych wewnątrz / na zewnątrz Sposób montażu: APS-BOX-4 Temperatura pracy: -40ºC~60ºC | PLN | Ewimar | SSWiN | Sygnalizatory | 225
APS-8P | Obwody ochronne Ilość torów ochronnych: 8 Złącze wejściowe / wyjściowe: śrubowe Napięcie znamionowe DC (linia-ziemia) UN: 90V DC Napięcie maksymalne pracy trwałej (linia-ziemia) UC: 110V DC Poziom ochrony 1kV/μs (linia-ziemia) UP: 600V Prąd wyładowczy C1 (8/20µs, linia-ziemia) Iimp: 2kA Napięcie znamionowe DC (linia-linia) UN: 13.8V DC Napięcie maksymalne pracy trwałej (linia-linia) UC: 15V DC Poziom ochrony 1kV/μs (linia-linia) UP C3: 20V (z uwzględnieniem MOSFET) Prąd wyładowczy C1 (8/20µs, linia-linia) Iimp: 2kA (z uwzględnieniem MOSFET) Element odsprzęgający: Bezpiecznik MOSFET Rezystancja szeregowa: 10Ω / linię Prąd znamionowy IN: 100mA / linię Cechy wspólne Wymiary: 102 x 46 x 18 (mm) Zastosowanie: Ochrona urządzeń instalowanych wewnątrz / na zewnątrz Sposób montażu: APS-BOX-4 Temperatura pracy: -40ºC~60ºC | PLN | Ewimar | SSWiN | Sygnalizatory | 329
APS-8ZI/1P | Ilość torów ochronnych: 8 Złącze wejściowe / wyjściowe: śrubowe Napięcie znamionowe DC (linia-ziemia) UN: 90V DC Napięcie maksymalne pracy trwałej (linia-ziemia) UC: 110V DC Poziom ochrony 1kV/μs (linia-ziemia) UP: 600V Prąd wyładowczy C1 (8/20µs, linia-ziemia) Iimp: 2kA Napięcie znamionowe DC (linia-linia) UN: 12V DC Napięcie maksymalne pracy trwałej (linia-linia) UC: 13V DC Poziom ochrony 1kV/μs (linia-linia) UP C3: 18V (z uwzględnieniem MOSFET) Prąd wyładowczy C1 (8/20µs, linia-linia) Iimp: 2kA (z uwzględnieniem MOSFET) Element odsprzęgający: Bezpiecznik MOSFET Rezystancja szeregowa: 6Ω / linię Prąd znamionowy IN: 100mA / linię Linia zasilająca Napięcie znamionowe DC (linia-linia) UN: 13.8V DC Napięcie maksymalne pracy trwałej (linia-linia) UC: 15V DC Poziom ochrony UP C3: 25V Prąd wyładowczy (8/20µs, linia-linia) Iimp C3: 250A Napięcie znamionowe DC (linia-ziemia) UN: 90V DC Napięcie maksymalne pracy trwałej (linia-ziemia) UC: 110V DC Poziom ochrony 1kV/μs (linia-ziemia) UP: 600V Prąd wyładowczy C1 (8/20µs, linia-ziemia) Iimp: 10kA Prąd znamionowy In: 1A Cechy wspólne Wymiary: 102 x 54 x 20 (mm) Zastosowanie: Ochrona urządzeń instalowanych wewnątrz Sposób montażu: APS-BOX-4 Temperatura pracy: -40ºC~60ºC | PLN | Ewimar | SSWiN | Sygnalizatory | 329
APS-4ZO/4P | Linie alarmowe Ilość torów ochronnych: 4 Złącze wejściowe / wyjściowe: śrubowe Napięcie znamionowe DC (linia-ziemia) UN: 90V DC Napięcie maksymalne pracy trwałej (linia-ziemia) UC: 110V DC Poziom ochrony 1kV/μs (linia-ziemia) UP: 600V Prąd wyładowczy C1 (8/20µs, linia-ziemia) Iimp: 10kA Napięcie znamionowe DC (linia-linia) UN: 15V DC Napięcie maksymalne pracy trwałej (linia-linia) UC: 13V DC Poziom ochrony 1kV/μs (linia-linia) UP C3: 18V (z uwzględnieniem MOSFET) Prąd wyładowczy C1 (8/20µs, linia-linia) Iimp: 2kA (z uwzględnieniem MOSFET) Element odsprzęgający: Bezpiecznik MOSFET Rezystancja szeregowa: 6Ω / linię Prąd znamionowy IN: 100mA / linię Linie zasilające Ilość torów ochronnych: 4 Napięcie znamionowe DC (linia-linia) UN: 13.8V DC Napięcie maksymalne pracy trwałej (linia-linia) UC: 15V DC Poziom ochrony UP C3: 20V (z uwzględnieniem MOSFET) Prąd wyładowczy (8/20µs, linia-linia) Iimp C3: 2kA (z uwzględnieniem MOSFET) Napięcie znamionowe DC (linia-ziemia) UN: 90V DC Napięcie maksymalne pracy trwałej (linia-ziemia) UC: 110V DC Poziom ochrony 1kV/μs (linia-ziemia) UP: 600V Prąd wyładowczy C1 (8/20µs, linia-ziemia) Iimp: 10kA Prąd znamionowy In: 100mA / linię Cechy wspólne Wymiary: 102 x 41 x 15 (mm) Zastosowanie: Ochrona urządzeń instalowanych wewnątrz / na zewnątrz Sposób montażu: APS-BOX-4 Temperatura pracy: -40ºC~60ºC | PLN | Ewimar | SSWiN | Sygnalizatory | 329
APS-BOX-4 | Obudowa metalowa do modułów ochronnych APS i AZS Miejsce dla 2 lub 4 modułów (kaskadowy montaż) Ochrona antysabotażowa pokrywy Kompatybilna z modułami APS i AZS Wygodny dostęp do wprowadzania i podłączania przewodów Wspólnych zacisk uziemiający Wymiary: 250 x 140 x 54 (mm) Montaż na ścianie | PLN | Ewimar | Inne | Niesklasyfikowane | 170
MODUŁY-PRZEKAŹNIKOWE | Parametry standardowe | PLN | Ewimar | Inne | Niesklasyfikowane
UPK-1 | Moduł przekaźnikowy pojedynczy Wyjście przekaźnikowe NO/NC Niezależny bezpiecznik topikowy Zasilanie 12V DC Sygnalizacja załączenia LED Dostępny w listwie po 5 modułów Małe wymiary zewnętrzne | PLN | Ewimar | Zasilanie | Zasilacze Impulsowe | 20
UPK-2.1 | Moduł przekaźnikowy podwójny 2 pary styków NO / NC Niezależne bezpieczniki topikowe dla styków przekaźnika Zasilanie 12V DC Sygnalizacja załączenia LED Dostępny w listwie po 5 modułów | PLN | Ewimar | Zasilanie | Zasilacze Impulsowe | 22
UPK-2.2 | Moduł przekaźnikowy podwójny z dwoma przekaźnikami Wyjście przekaźnikowe NO/NC Niezależne bezpieczniki topikowe dla styków przekaźnika Zasilanie 12V DC Sygnalizacja załączenia LED Dostępny w listwie po 5 modułów | PLN | Ewimar | Zasilanie | Zasilacze Impulsowe | 24
MZ1A | Zabezpieczenie akumulatora przed rozładowaniem Wyjście sygnalizacji zadziałania Wejście blokady AUX+ Dopuszczalne obciążenie 5A Napięcie odcięcia 10,3V Pobór prądu 24mA Długość przewodów 30cm | PLN | Ewimar | Zasilanie | Akumulatory | 26
PTF-61-ECO/POE | Linia danych: Ilość kanałów LAN: 1 Obsługiwane standardy Ethernet: 10Base-T, 100Base-T, 1000Base-T Zgodność z okablowaniem: Cat. 6 Stosowany z okablowaniem: FTP, UTP dowolnej kategorii Złącze wejściowe (strona niechroniona): Gniazdo ekranowane RJ-45 Złącze wyjściowe (strona chroniona): Gniazdo ekranowane RJ-45 Ilość stopni ochronnych: 1 (hybrydowy) Napięcie znamionowe DC (linia-ziemia) UN: 90V DC Napięcie maks. pracy trwałej (linia-ziemia) UC: 110V DC Poziom ochrony 1kV/μs (linia-ziemia) UP: 600V Prąd wyładowczy (8/20µs, linia-ziemia) Iimp / żyła: 100A Napięcie znamionowe DC (linia-linia) UN: 3,3V DC Napięcie maksymalne pracy trwałej (linia-linia) UC: 3,5V DC Poziom ochrony 1kV/μs (linia-linia) UP: 20V Prąd wyładowczy (8/20µs, linia-linia) Iimp: 100A Element odsprzęgający: - Chronione linie; 1-2, 3-6, 4-5, 7-8 Pojemność (linia-linia) @1MHz: 15pF Pojemność (linia-ziemia) @1MHz: 2-3pF Rezystancja szeregowa: 0,3Ω / linię Prąd znamionowy IN: 300mA / linię Linia PoE: Napięcie znamionowe DC (linia-linia) UN: 57V DC Napięcie maksymalne pracy trwałej (linia-linia) UC: 64V DC Poziom ochrony UP: 93V Prąd wyładowczy (8/20µs, linia-linia) Iimp: 73A Napięcie znamionowe DC (linia-ziemia) UN: 90V DC Napięcie maks. pracy trwałej (linia-ziemia) UC: 110V DC Poziom ochrony 1kV/μs (linia-ziemia) UP: 600V Prąd wyładowczy (8/20µs, linia-ziemia) Iimp: 100A Chronione pary: (1+2)-(3+6), (4+5)-(7+8) Standard pracy PoE: Zgodny ze wszystkimi typami w tym Hi PoE Cechy wspólne: Wymiary: 65 x 30 x 40 (mm) Zastosowanie: Ochrona urządzeń instalowanych wewnątrz Sposób montażu: Obudowa wolnostojąca, montaż na ścianie Sposób uziemienia: Przewód Szczelność obudowy: IP40 Temperatura pracy: -40ºC~60ºC | PLN | Ewimar | SSWiN | Sygnalizatory | 156
PTF-61-PRO/POE | Linia danych: Ilość kanałów LAN: 1 Obsługiwane standardy Ethernet: 10Base-T, 100Base-T, 1000Base-T, 1000Base-Tx Zgodność z okablowaniem: Cat. 6 Stosowany z okablowaniem: FTP, UTP dowolnej kategorii Złącze wejściowe (strona niechroniona): Gniazdo ekranowane RJ-45 Złącze wyjściowe (strona chroniona): Gniazdo ekranowane RJ-45 Ilość stopni ochronnych: 2 (GDT, TVS) Napięcie znamionowe DC (linia-ziemia) UN: 90V DC Napięcie maks. pracy trwałej (linia-ziemia) UC: 110V DC Poziom ochrony 1kV/μs (linia-ziemia) UP: 600V Prąd wyładowczy (8/20µs, linia-ziemia) Iimp / żyła: 2,5kA (max) Prąd piorunowy (10/350µs, linia-ziemia) Iimp: 1kA Napięcie znamionowe DC (linia-linia) UN: 3,3V DC Napięcie maksymalne pracy trwałej (linia-linia) UC: 3,5V DC Poziom ochrony 1kV/μs (linia-linia) UP: 20V Prąd wyładowczy (8/20µs, linia-linia) Iimp: 100A Element odsprzęgający: Rezystor udarowy Chronione linie: 1-2, 3-6, 4-5, 7-8 Pojemność (linia-linia) @1MHz: 6-15pF Pojemność (linia-ziemia) @1MHz: 1-2pF Rezystancja szeregowa: 2,2Ω / linię Prąd znamionowy IN: 300mA / linię Linia PoE: Napięcie znamionowe DC (linia-linia) UN: 57V DC Napięcie maksymalne pracy trwałej (linia-linia) UC: 64V DC Poziom ochrony UP: 93V DC Prąd wyładowczy (8/20µs, linia-linia) Iimp: 100A Napięcie znamionowe DC (linia-ziemia) UN: 90V DC Napięcie maks. pracy trwałej (linia-ziemia) UC: 110V DC Poziom ochrony 1kV/μs (linia-ziemia) UP: 600V Prąd wyładowczy (8/20µs, linia-ziemia) Iimp: 2,5kA (max) Chronione pary: (1+2)-(3+6), (4+5)-(7+8) Standard pracy PoE: Zgodny ze wszystkimi typami w tym Hi PoE Cechy wspólne: Wymiary: 65 x 30 x 40 (mm) Zastosowanie: Ochrona urządzeń instalowanych wewnątrz / na zewnątrz Sposób montażu: Obudowa wolnostojąca, montaż na ścianie Sposób uziemienia: Przewód Szczelność obudowy: IP40 Temperatura pracy: -40ºC~60ºC | PLN | Ewimar | SSWiN | Sygnalizatory | 209
PTF-61-EXT/POE | Linia danych: Ilość kanałów LAN: 1 Obsługiwane standardy Ethernet: 10Base-T, 100Base-T, 1000Base-T, 1000Base-Tx Zgodność z okablowaniem: Cat. 6 Stosowany z okablowaniem: FTP, UTP dowolnej kategorii Złącze wejściowe (strona niechroniona): Gniazdo ekranowane RJ-45 Złącze wyjściowe (strona chroniona): Gniazdo ekranowane RJ-45 Ilość stopni ochronnych: 3 (GDT, MOSFET, TVS) Napięcie znamionowe DC (linia-ziemia) UN: 90V DC Napięcie maks. pracy trwałej (linia-ziemia) UC: 110V DC Poziom ochrony 1kV/μs (linia-ziemia) UP: 600V Prąd wyładowczy (8/20µs, linia-ziemia) Iimp / żyła: 2,5kA (max) Prąd piorunowy (10/350µs, linia-ziemia) Iimp: 1kA Napięcie znamionowe DC (linia-linia) UN: 3,3V DC Napięcie maksymalne pracy trwałej (linia-linia) UC: 3,5V DC Poziom ochrony 1kV/μs (linia-linia) UP: <8V Prąd wyładowczy (8/20µs, linia-linia) Iimp: 0,5kA Element odsprzęgający: Bezpiecznik MOSFET Chronione linie: 1-2, 3-6, 4-5, 7-8 Pojemność (linia-linia) @1MHz: 5pF Pojemność (linia-ziemia) @1MHz: 2-3pF Rezystancja szeregowa: 6Ω / linię Prąd znamionowy IN: 300mA / linię Linia PoE: Napięcie znamionowe DC (linia-linia) UN: 57V DC Napięcie maksymalne pracy trwałej (linia-linia) UC: 64V DC Poziom ochrony UP: 75V (po zadziałaniu MOSFET) Prąd wyładowczy (8/20µs, linia-linia) Iimp: 73A (2kA po zadziałaniu MOSFET) Napięcie znamionowe DC (linia-ziemia) UN: 90V DC Napięcie maks. pracy trwałej (linia-ziemia) UC: 110V DC Poziom ochrony 1kV/μs (linia-ziemia) UP: 600V Prąd wyładowczy (8/20µs, linia-ziemia) Iimp: 2,5kA Chronione pary: (1+2)-(3+6), (4+5)-(7+8) Standard pracy PoE: Zgodny ze wszystkimi typami w tym Hi PoE Cechy wspólne: Wymiary: 65 x 30 x 40 (mm) Zastosowanie: Ochrona urządzeń instalowanych wewnątrz / na zewnątrz Sposób montażu: Obudowa wolnostojąca, montaż na ścianie Sposób uziemienia: Przewód Szczelność obudowy: IP40 Temperatura pracy: -40ºC~60ºC | PLN | Ewimar | SSWiN | Sygnalizatory | 262
PTF-61-ECO/POE/DIN | Linia danych: Ilość kanałów LAN: 1 Obsługiwane standardy Ethernet: 10Base-T, 100Base-T, 1000Base-T Zgodność z okablowaniem: Cat. 6 Stosowany z okablowaniem: FTP, UTP dowolnej kategorii Złącze wejściowe (strona niechroniona): Gniazdo ekranowane RJ-45 Złącze wyjściowe (strona chroniona): Gniazdo ekranowane RJ-45 Ilość stopni ochronnych: 1 (hybrydowy) Napięcie znamionowe DC (linia-ziemia) UN: 90V DC Napięcie maks. pracy trwałej (linia-ziemia) UC: 110V DC Poziom ochrony 1kV/μs (linia-ziemia) UP: 600V Prąd wyładowczy (8/20µs, linia-ziemia) Iimp / żyła: 100A Napięcie znamionowe DC (linia-linia) UN: 3,3V DC Napięcie maksymalne pracy trwałej (linia-linia) UC: 3,5V DC Poziom ochrony 1kV/μs (linia-linia) UP: 20V Prąd wyładowczy (8/20µs, linia-linia) Iimp: 100A Element odsprzęgający: - Chronione linie: 1-2, 3-6, 4-5, 7-8 Pojemność (linia-linia) @1MHz: 15pF Pojemność (linia-ziemia) @1MHz: 2-3pF Rezystancja szeregowa: 0,3Ω / linię Prąd znamionowy IN: 300mA / linię Linia PoE: Napięcie znamionowe DC (linia-linia) UN: 57V DC Napięcie maksymalne pracy trwałej (linia-linia) UC: 64V DC Poziom ochrony UP: 93V Prąd wyładowczy (8/20µs, linia-linia) Iimp: 73A Napięcie znamionowe DC (linia-ziemia) UN: 90V DC Napięcie maks. pracy trwałej (linia-ziemia) UC: 110V DC Poziom ochrony 1kV/μs (linia-ziemia) UP: 600V Prąd wyładowczy (8/20µs, linia-ziemia) Iimp: 100A Chronione pary: (1+2)-(3+6), (4+5)-(7+8) Standard pracy PoE: Zgodny ze wszystkimi typami w tym Hi PoE Cechy wspólne: Wymiary: 65 x 30 x 40 (mm) Zastosowanie: Ochrona urządzeń instalowanych wewnątrz Sposób montażu: Obudowa wolnostojąca / mocowana na szynę DIN Sposób uziemienia: Przewód / szyna DIN Szczelność obudowy: IP40 Temperatura pracy: -40ºC~60ºC | PLN | Ewimar | SSWiN | Sygnalizatory | 236
PTF-61-PRO/POE/DIN | Linia danych: Ilość kanałów LAN: 1 Obsługiwane standardy Ethernet: 10Base-T, 100Base-T, 1000Base-T, 1000Base-Tx Zgodność z okablowaniem: Cat. 6 Stosowany z okablowaniem: FTP, UTP dowolnej kategorii Złącze wejściowe (strona niechroniona): Gniazdo ekranowane RJ-45 Złącze wyjściowe (strona chroniona): Gniazdo ekranowane RJ-45 Ilość stopni ochronnych: 2 (GDT, TVS) Napięcie znamionowe DC (linia-ziemia) UN: 90V DC Napięcie maks. pracy trwałej (linia-ziemia) UC: 110V DC Poziom ochrony 1kV/μs (linia-ziemia) UP: 600V Prąd wyładowczy (8/20µs, linia-ziemia) Iimp / żyła: 2,5kA (max) Prąd piorunowy (10/350µs, linia-ziemia) Iimp: 1kA Napięcie znamionowe DC (linia-linia) UN: 3,3V DC Napięcie maksymalne pracy trwałej (linia-linia) UC: 3,5V DC Poziom ochrony 1kV/μs (linia-linia) UP: 20V Prąd wyładowczy (8/20µs, linia-linia) Iimp: 100A Element odsprzęgający: Rezystor udarowy Chronione linie: 1-2, 3-6, 4-5, 7-8 Pojemność (linia-linia) @1MHz: 6-15pF Pojemność (linia-ziemia) @1MHz: 1-2pF Rezystancja szeregowa: 2,2Ω / linię Prąd znamionowy IN: 300mA / linię Linia PoE: Napięcie znamionowe DC (linia-linia) UN: 57V DC Napięcie maksymalne pracy trwałej (linia-linia) UC: 64V DC Poziom ochrony UP: 93V DC Prąd wyładowczy (8/20µs, linia-linia) Iimp: 100A Napięcie znamionowe DC (linia-ziemia) UN: 90V DC Napięcie maks. pracy trwałej (linia-ziemia) UC: 110V DC Poziom ochrony 1kV/μs (linia-ziemia) UP: 600V Prąd wyładowczy (8/20µs, linia-ziemia) Iimp: 2,5kA (max) Chronione pary: (1+2)-(3+6), (4+5)-(7+8) Standard pracy PoE: Zgodny ze wszystkimi typami w tym Hi PoE Cechy wspólne: Wymiary: 65 x 30 x 40 (mm) Zastosowanie: Ochrona urządzeń instalowanych wewnątrz / na zewnątrz Sposób montażu: Obudowa wolnostojąca / mocowana na szynę DIN Sposób uziemienia: Przewód / szyna DIN Szczelność obudowy: IP40 Temperatura pracy: -40ºC~60ºC | PLN | Ewimar | SSWiN | Sygnalizatory | 289
PTF-61-EXT/POE/DIN | Linia danych: Ilość kanałów LAN: 1 Obsługiwane standardy Ethernet: 10Base-T, 100Base-T, 1000Base-T, 1000Base-Tx Zgodność z okablowaniem: Cat. 6 Stosowany z okablowaniem: FTP, UTP dowolnej kategorii Złącze wejściowe (strona niechroniona): Gniazdo ekranowane RJ-45 Złącze wyjściowe (strona chroniona): Gniazdo ekranowane RJ-45 Ilość stopni ochronnych: 3 (GDT, MOSFET, TVS) Napięcie znamionowe DC (linia-ziemia) UN: 90V DC Napięcie maks. pracy trwałej (linia-ziemia) UC: 110V DC Poziom ochrony 1kV/μs (linia-ziemia) UP: 600V Prąd wyładowczy (8/20µs, linia-ziemia) Iimp / żyła: 2,5kA (max) Prąd piorunowy (10/350µs, linia-ziemia) Iimp: 1kA Napięcie znamionowe DC (linia-linia) UN: 3,3V DC Napięcie maksymalne pracy trwałej (linia-linia) UC: 3,5V DC Poziom ochrony 1kV/μs (linia-linia) UP: <8V Prąd wyładowczy (8/20µs, linia-linia) Iimp: 0,5kA Element odsprzęgający: Bezpiecznik MOSFET Chronione linie: 1-2, 3-6, 4-5, 7-8 Pojemność (linia-linia) @1MHz: 5pF Pojemność (linia-ziemia) @1MHz: 2-3pF Rezystancja szeregowa: 6Ω / linię Prąd znamionowy IN: 300mA / linię Linia PoE: Napięcie znamionowe DC (linia-linia) UN: 57V DC Napięcie maksymalne pracy trwałej (linia-linia) UC: 64V DC Poziom ochrony UP: 75V (po zadziałaniu MOSFET) Prąd wyładowczy (8/20µs, linia-linia) Iimp: 73A (2kA po zadziałaniu MOSFET) Napięcie znamionowe DC (linia-ziemia) UN: 90V DC Napięcie maks. pracy trwałej (linia-ziemia) UC: 110V DC Poziom ochrony 1kV/μs (linia-ziemia) UP: 600V Prąd wyładowczy (8/20µs, linia-ziemia) Iimp: 2,5kA Chronione pary: (1+2)-(3+6), (4+5)-(7+8) Standard pracy PoE: Zgodny ze wszystkimi typami w tym Hi PoE Cechy wspólne: Wymiary: 65 x 30 x 40 (mm) Zastosowanie: Ochrona urządzeń instalowanych wewnątrz / na zewnątrz Sposób montażu: Obudowa wolnostojąca / mocowana na szynę DIN Sposób uziemienia: Przewód / szyna DIN Szczelność obudowy: IP40 Temperatura pracy: -40ºC~60ºC | PLN | Ewimar | SSWiN | Sygnalizatory | 339
PTU-64-ECO/POE | Linia danych: Ilość kanałów LAN: 4 Obsługiwane standardy Ethernet: 10Base-T, 100Base-T, 1000Base-T Zgodność z okablowaniem: Cat. 6 Stosowany z okablowaniem: FTP, UTP dowolnej kategorii Złącze wejściowe (strona niechroniona): Złącze LSA (Krone) + ekran Złącze wyjściowe (strona chroniona): Gniazdo ekranowane RJ-45 Ilość stopni ochronnych: 1 (hybrydowy) Napięcie znamionowe DC (linia-ziemia) UN: 90V DC Napięcie maks. pracy trwałej (linia-ziemia) UC: 110V DC Poziom ochrony 1kV/μs (linia-ziemia) UP: 600V Prąd wyładowczy (8/20µs, linia-ziemia) Iimp / żyła: 100A Napięcie znamionowe DC (linia-linia) UN: 3,3V DC Napięcie maksymalne pracy trwałej (linia-linia) UC: 3,5V DC Poziom ochrony 1kV/μs (linia-linia) UP: 28V Prąd wyładowczy (8/20µs, linia-linia) Iimp: 100A Element odsprzęgający: - Chronione linie: 1-2, 3-6, 4-5, 7-8 Pojemność (linia-linia) @1MHz: 15pF Pojemność (linia-ziemia) @1MHz: 2-3pF Rezystancja szeregowa: 2,2Ω / linię Prąd znamionowy IN: 300mA / linię Linia PoE: Napięcie znamionowe DC (linia-linia) UN: 57V DC Napięcie maksymalne pracy trwałej (linia-linia) UC: 64V DC Poziom ochrony UP: 90V Prąd wyładowczy (8/20µs, linia-linia) Iimp: 100A Napięcie znamionowe DC (linia-ziemia) UN: 90V DC Napięcie maks. pracy trwałej (linia-ziemia) UC: 110V DC Poziom ochrony 1kV/μs (linia-ziemia) UP: 600V Prąd wyładowczy (8/20µs, linia-ziemia) Iimp: 100A Chronione pary: (1+2)-(3+6), (4+5)-(7+8) Standard pracy PoE: Zgodny ze wszystkimi typami w tym Hi PoE Cechy wspólne: Wymiary: 100 x 100 x 20 (mm) Zastosowanie: Ochrona urządzeń instalowanych wewnątrz Sposób montażu: PTU/PTF-6-RACK, PTU/PTF-6-BOX lub PTU/PTF-6-BOX-DIN Temperatura pracy: -40ºC~60ºC | PLN | Ewimar | SSWiN | Sygnalizatory | 499
PTF-64-ECO/POE | Linia danych: Ilość kanałów LAN: 4 Obsługiwane standardy Ethernet: 10Base-T, 100Base-T, 1000Base-T Zgodność z okablowaniem: Cat. 6 Stosowany z okablowaniem: FTP, UTP dowolnej kategorii Złącze wejściowe (strona niechroniona): Gniazdo ekranowane RJ-45 Złącze wyjściowe (strona chroniona): Gniazdo ekranowane RJ-45 Ilość stopni ochronnych: 1 (hybrydowy) Napięcie znamionowe DC (linia-ziemia) UN: 90V DC Napięcie maks. pracy trwałej (linia-ziemia) UC: 110V DC Poziom ochrony 1kV/μs (linia-ziemia) UP: 600V Prąd wyładowczy (8/20µs, linia-ziemia) Iimp / żyła: 100A Napięcie znamionowe DC (linia-linia) UN: 3,3V DC Napięcie maksymalne pracy trwałej (linia-linia) UC: 3,5V DC Poziom ochrony 1kV/μs (linia-linia) UP: 28V Prąd wyładowczy (8/20µs, linia-linia) Iimp: 100A Element odsprzęgający: - Chronione linie: 1-2, 3-6, 4-5, 7-8 Pojemność (linia-linia) @1MHz: 15pF Pojemność (linia-ziemia) @1MHz: 2-3pF Rezystancja szeregowa: 2,2Ω / linię Prąd znamionowy IN: 300mA / linię Linia PoE: Napięcie znamionowe DC (linia-linia) UN: 57V DC Napięcie maksymalne pracy trwałej (linia-linia) UC: 64V DC Poziom ochrony UP: 90V Prąd wyładowczy (8/20µs, linia-linia) Iimp: 100A Napięcie znamionowe DC (linia-ziemia) UN: 90V DC Napięcie maks. pracy trwałej (linia-ziemia) UC: 110V DC Poziom ochrony 1kV/μs (linia-ziemia) UP: 600V Prąd wyładowczy (8/20µs, linia-ziemia) Iimp: 100A Chronione pary: (1+2)-(3+6), (4+5)-(7+8) Standard pracy PoE: Zgodny ze wszystkimi typami w tym Hi PoE Cechy wspólne: Wymiary: 100 x 75 x 20 (mm) Zastosowanie: Ochrona urządzeń instalowanych wewnątrz Sposób montażu: PTU/PTF-6-RACK, PTU/PTF-6-BOX lub PTU/PTF-6-BOX-DIN Temperatura pracy: -40ºC~60ºC | PLN | Ewimar | SSWiN | Sygnalizatory | 499
PTU-64-PRO/POE | Linia danych: Ilość kanałów LAN: 4 Obsługiwane standardy Ethernet: 10Base-T, 100Base-T, 1000Base-T, 1000Base-Tx Zgodność z okablowaniem: Cat. 6 Stosowany z okablowaniem: FTP, UTP dowolnej kategorii Złącze wejściowe (strona niechroniona): Złącze LSA (Krone) + ekran Złącze wyjściowe (strona chroniona): Gniazdo ekranowane RJ-45 Ilość stopni ochronnych: 2 (GDT, TVS) Napięcie znamionowe DC (linia-ziemia) UN: 90V DC Napięcie maks. pracy trwałej (linia-ziemia) UC: 110V DC Poziom ochrony 1kV/μs (linia-ziemia) UP: 600V Prąd wyładowczy (8/20µs, linia-ziemia) Iimp / żyła: 2,5kA (max) Prąd piorunowy (10/350µs, linia-ziemia) Iimp: 1kA Napięcie znamionowe DC (linia-linia) UN: 3,3V DC Napięcie maksymalne pracy trwałej (linia-linia) UC: 3,5V DC Poziom ochrony 1kV/μs (linia-linia) UP: 20V Prąd wyładowczy (8/20µs, linia-linia) Iimp: 100A Element odsprzęgający: Rezystor udarowy Chronione linie: 1-2, 3-6, 4-5, 7-8 Pojemność (linia-linia) @1MHz: 6-15pF Pojemność (linia-ziemia) @1MHz: 1-2pF Rezystancja szeregowa: 2,2Ω / linię Prąd znamionowy IN: 300mA / linię Linia PoE: Napięcie znamionowe DC (linia-linia) UN: 57V DC Napięcie maksymalne pracy trwałej (linia-linia) UC: 64V DC Poziom ochrony UP: 93V DC Prąd wyładowczy (8/20µs, linia-linia) Iimp: 100A Napięcie znamionowe DC (linia-ziemia) UN: 90V DC Napięcie maks. pracy trwałej (linia-ziemia) UC: 110V DC Poziom ochrony 1kV/μs (linia-ziemia) UP: 600V Prąd wyładowczy (8/20µs, linia-ziemia) Iimp: 2,5kA (max) Chronione pary: (1+2)-(3+6), (4+5)-(7+8) Standard pracy PoE: Zgodny ze wszystkimi typami w tym Hi PoE Cechy wspólne: Wymiary: 100 x 100 x 20 (mm) Zastosowanie: Ochrona urządzeń instalowanych wewnątrz / na zewnątrz Sposób montażu: PTU/PTF-6-RACK, PTU/PTF-6-BOX lub PTU/PTF-6-BOX-DIN Sposób uziemienia: Śruby montażowe Szczelność obudowy: - Temperatura pracy: -40ºC~60ºC | PLN | Ewimar | SSWiN | Sygnalizatory | 599
PTF-64-PRO/POE | Linia danych: Ilość kanałów LAN: 4 Obsługiwane standardy Ethernet: 10Base-T, 100Base-T, 1000Base-T, 1000Base-Tx Zgodność z okablowaniem: Cat. 6 Stosowany z okablowaniem: FTP, UTP dowolnej kategorii Złącze wejściowe (strona niechroniona): Gniazdo ekranowane RJ-45 Złącze wyjściowe (strona chroniona): Gniazdo ekranowane RJ-45 Ilość stopni ochronnych: 2 (GDT, TVS) Napięcie znamionowe DC (linia-ziemia) UN: 90V DC Napięcie maks. pracy trwałej (linia-ziemia) UC: 110V DC Poziom ochrony 1kV/μs (linia-ziemia) UP: 600V Prąd wyładowczy (8/20µs, linia-ziemia) Iimp / żyła: 2,5kA (max) Prąd piorunowy (10/350µs, linia-ziemia) Iimp: 1kA Napięcie znamionowe DC (linia-linia) UN: 3,3V DC Napięcie maksymalne pracy trwałej (linia-linia) UC: 3,5V DC Poziom ochrony 1kV/μs (linia-linia) UP: 20V Prąd wyładowczy (8/20µs, linia-linia) Iimp: 100A Element odsprzęgający: Rezystor udarowy Chronione linie: 1-2, 3-6, 4-5, 7-8 Pojemność (linia-linia) @1MHz: 6-15pF Pojemność (linia-ziemia) @1MHz: 1-2pF Rezystancja szeregowa: 2,2Ω / linię Prąd znamionowy IN: 300mA / linię Linia PoE: Napięcie znamionowe DC (linia-linia) UN: 57V DC Napięcie maksymalne pracy trwałej (linia-linia) UC: 64V DC Poziom ochrony UP: 93V DC Prąd wyładowczy (8/20µs, linia-linia) Iimp: 100A Napięcie znamionowe DC (linia-ziemia) UN: 90V DC Napięcie maks. pracy trwałej (linia-ziemia) UC: 110V DC Poziom ochrony 1kV/μs (linia-ziemia) UP: 600V Prąd wyładowczy (8/20µs, linia-ziemia) Iimp: 2,5kA (max) Chronione pary: (1+2)-(3+6), (4+5)-(7+8) Standard pracy PoE: Zgodny ze wszystkimi typami w tym Hi PoE Cechy wspólne: Wymiary: 100 x 75 x 20 (mm) Zastosowanie: Ochrona urządzeń instalowanych wewnątrz / na zewnątrz Sposób montażu: PTU/PTF-6-RACK, PTU/PTF-6-BOX lub PTU/PTF-6-BOX-DIN Sposób uziemienia: Śruby montażowe Szczelność obudowy: - Temperatura pracy: -40ºC~60ºC | PLN | Ewimar | SSWiN | Sygnalizatory | 599
PTU-64-EXT/POE | Linia danych: Ilość kanałów LAN: 4 Obsługiwane standardy Ethernet: 10Base-T, 100Base-T, 1000Base-T, 1000Base-Tx Zgodność z okablowaniem: Cat. 6 Stosowany z okablowaniem: FTP, UTP dowolnej kategorii Złącze wejściowe (strona niechroniona): Złącze LSA (Krone) + ekran Złącze wyjściowe (strona chroniona): Gniazdo ekranowane RJ-45 Ilość stopni ochronnych: 3 (GDT, MOSFET, TVS) Napięcie znamionowe DC (linia-ziemia) UN: 90V DC Napięcie maks. pracy trwałej (linia-ziemia) UC: 110V DC Poziom ochrony 1kV/μs (linia-ziemia) UP: 600V Prąd wyładowczy (8/20µs, linia-ziemia) Iimp / żyła: 2,5kA (max) Prąd piorunowy (10/350µs, linia-ziemia) Iimp: 1kA Napięcie znamionowe DC (linia-linia) UN: 3,3V DC Napięcie maksymalne pracy trwałej (linia-linia) UC: 3,5V DC Poziom ochrony 1kV/μs (linia-linia) UP: <8V Prąd wyładowczy (8/20µs, linia-linia) Iimp: 0,5kA Element odsprzęgający: Bezpiecznik MOSFET Chronione linie: 1-2, 3-6, 4-5, 7-8 Pojemność (linia-linia) @1MHz: 5pF Pojemność (linia-ziemia) @1MHz: 2-3pF Rezystancja szeregowa: 6Ω / linię Prąd znamionowy IN: 300mA / linię Linia PoE: Napięcie znamionowe DC (linia-linia) UN: 57V DC Napięcie maksymalne pracy trwałej (linia-linia) UC: 64V DC Poziom ochrony UP: 75V (po zadziałaniu MOSFET) Prąd wyładowczy (8/20µs, linia-linia) Iimp: 73A (2kA po zadziałaniu MOSFET) Napięcie znamionowe DC (linia-ziemia) UN: 90V DC Napięcie maks. pracy trwałej (linia-ziemia) UC: 110V DC Poziom ochrony 1kV/μs (linia-ziemia) UP: 600V Prąd wyładowczy (8/20µs, linia-ziemia) Iimp: 2,5kA Chronione pary: (1+2)-(3+6), (4+5)-(7+8) Standard pracy PoE: Zgodny ze wszystkimi typami w tym Hi PoE Cechy wspólne: Wymiary: 100 x 100 x 20 (mm) Zastosowanie: Ochrona urządzeń instalowanych wewnątrz / na zewnątrz Sposób montażu: PTU/PTF-6-RACK, PTU/PTF-6-BOX lub PTU/PTF-6-BOX-DIN Temperatura pracy: -40ºC~60ºC | PLN | Ewimar | SSWiN | Sygnalizatory | 755
PTF-64-EXT/POE | Linia danych: Ilość kanałów LAN: 4 Obsługiwane standardy Ethernet: 10Base-T, 100Base-T, 1000Base-T, 1000Base-Tx Zgodność z okablowaniem: Cat. 6 Stosowany z okablowaniem: FTP, UTP dowolnej kategorii Złącze wejściowe (strona niechroniona): Gniazdo ekranowane RJ-45 Złącze wyjściowe (strona chroniona): Gniazdo ekranowane RJ-45 Ilość stopni ochronnych: 3 (GDT, MOSFET, TVS) Napięcie znamionowe DC (linia-ziemia) UN: 90V DC Napięcie maks. pracy trwałej (linia-ziemia) UC: 110V DC Poziom ochrony 1kV/μs (linia-ziemia) UP: 600V Prąd wyładowczy (8/20µs, linia-ziemia) Iimp / żyła: 2,5kA (max) Prąd piorunowy (10/350µs, linia-ziemia) Iimp: 1kA Napięcie znamionowe DC (linia-linia) UN: 3,3V DC Napięcie maksymalne pracy trwałej (linia-linia) UC: 3,5V DC Poziom ochrony 1kV/μs (linia-linia) UP: <8V Prąd wyładowczy (8/20µs, linia-linia) Iimp: 0,5kA Element odsprzęgający: Bezpiecznik MOSFET Chronione linie: 1-2, 3-6, 4-5, 7-8 Pojemność (linia-linia) @1MHz: 5pF Pojemność (linia-ziemia) @1MHz: 2-3pF Rezystancja szeregowa: 6Ω / linię Prąd znamionowy IN: 300mA / linię Linia PoE: Napięcie znamionowe DC (linia-linia) UN: 57V DC Napięcie maksymalne pracy trwałej (linia-linia) UC: 64V DC Poziom ochrony UP: 75V (po zadziałaniu MOSFET) Prąd wyładowczy (8/20µs, linia-linia) Iimp: 73A (2kA po zadziałaniu MOSFET) Napięcie znamionowe DC (linia-ziemia) UN: 90V DC Napięcie maks. pracy trwałej (linia-ziemia) UC: 110V DC Poziom ochrony 1kV/μs (linia-ziemia) UP: 600V Prąd wyładowczy (8/20µs, linia-ziemia) Iimp: 2,5kA Chronione pary: (1+2)-(3+6), (4+5)-(7+8) Standard pracy PoE: Zgodny ze wszystkimi typami w tym Hi PoE Cechy wspólne: Wymiary: 100 x 75 x 20 (mm) Zastosowanie: Ochrona urządzeń instalowanych wewnątrz / na zewnątrz Sposób montażu: PTU/PTF-6-RACK, PTU/PTF-6-BOX lub PTU/PTF-6-BOX-DIN Temperatura pracy: -40ºC~60ºC | PLN | Ewimar | SSWiN | Sygnalizatory | 755
PTU-68R-ECO/POE | 8-kanałowe zabezpieczenie przeciwprzepięciowe serii ECO z ochroną PoE do instalacji Gigabit Ethernet Dedykowany do sieci 100Base-Tx, 1000Base-T Zabezpieczenie 8 kanałów LAN Zabezpieczenie 8 kanałów linii PoE - wszystkie standardy do 60W Skuteczność ochrony 100A @ 8/20 μs - na każdą żyłę przewodu 1 stopień ochrony przeciwprzepięciowej (hybrydowy) Zgodność z przewodami UTP, FTP 5 i 6-ej kategorii Ekranowane złącza Montaż w szafie RACK 19", wysokość 1U Zalecany do urządzeń LAN montowanych wewnątrz budynków Rodzaje złącz wej / wyj: LSA / RJ45 5 lat gwarancji producenta | PLN | Ewimar | Infrastruktura IT | Switche PoE | 1182
PTF-68R-ECO/POE | 8-kanałowe zabezpieczenie przeciwprzepięciowe serii ECO z ochroną PoE do instalacji Gigabit Ethernet Dedykowany do sieci 100Base-Tx, 1000Base-T Zabezpieczenie 8 kanałów LAN Zabezpieczenie 8 kanałów linii PoE - wszystkie standardy do 60W Skuteczność ochrony 100A @ 8/20 μs - na każdą żyłę przewodu 1 stopień ochrony przeciwprzepięciowej (hybrydowy) Zgodność z przewodami UTP, FTP 5 i 6-ej kategorii Ekranowane gniazda RJ45 Montaż w szafie RACK 19", wysokość 1U Zalecany do urządzeń LAN montowanych wewnątrz budynków Rodzaje złącz wej / wyj: RJ45 / RJ45 5 lat gwarancji producenta | PLN | Ewimar | Infrastruktura IT | Switche PoE | 1182
PTU-68R-PRO/POE | 8-kanałowe zabezpieczenie przeciwprzepięciowe serii PRO z ochroną PoE do instalacji Gigabit Ethernet Dedykowany do sieci 100Base-Tx, 1000Base-T/Tx Zabezpieczenie 8 kanałów LAN Zabezpieczenie 8 kanałów linii PoE - wszystkie standardy do 60W Skuteczność ochrony 1kA @ 10/350 μs Skuteczność ochrony 2,5kA @ 8/20 μs - na każdą żyłę przewodu 2 stopnie ochrony przeciwprzepięciowej (GDT, TVS) Zgodność z przewodami UTP, FTP 5 i 6-ej kategorii Ekranowane złącza Montaż w szafie RACK 19", wysokość 1U Zalecany do urządzeń LAN montowanych na zewnątrz budynków, słupach i masztach Rodzaje złącz wej / wyj: LSA / RJ45 5 lat gwarancji producenta | PLN | Ewimar | Infrastruktura IT | Switche PoE | 1385
PTF-68R-PRO/POE | 8-kanałowe zabezpieczenie przeciwprzepięciowe serii PRO z ochroną PoE do instalacji Gigabit Ethernet Dedykowany do sieci 100Base-Tx, 1000Base-T/Tx Zabezpieczenie 8 kanałów LAN Zabezpieczenie 8 kanałów linii PoE - wszystkie standardy do 60W Skuteczność ochrony 1kA @ 10/350 μs Skuteczność ochrony 2,5kA @ 8/20 μs - na każdą żyłę przewodu 2 stopnie ochrony przeciwprzepięciowej (GDT, TVS) Zgodność z przewodami UTP, FTP 5 i 6-ej kategorii Ekranowane gniazda RJ45 Montaż w szafie RACK 19", wysokość 1U Zalecany do urządzeń LAN montowanych na zewnątrz budynków, słupach i masztach Rodzaje złącz wej / wyj: RJ45 / RJ45 5 lat gwarancji producenta | PLN | Ewimar | Infrastruktura IT | Switche PoE | 1385
PTU-68R-EXT/POE | Linia danych: Ilość kanałów LAN: 8 Możliwość rozbudowy: Do 16 kanałów Obsługiwane standardy Ethernet: 10Base-T, 100Base-T, 1000Base-T, 1000Base-Tx Zgodność z okablowaniem: Cat. 6 Stosowany z okablowaniem: FTP, UTP dowolnej kategorii Złącze wejściowe (strona niechroniona): Złącze LSA (Krone) + ekran Złącze wyjściowe (strona chroniona): Gniazdo ekranowane RJ-45 Ilość stopni ochronnych: 3 (GDT, MOSFET, TVS) Napięcie znamionowe DC (linia-ziemia) UN: 90V DC Napięcie maks. pracy trwałej (linia-ziemia) UC: 110V DC Poziom ochrony 1kV/μs (linia-ziemia) UP: 600V Prąd wyładowczy (8/20µs, linia-ziemia) Iimp / żyła: 2,5kA (max) Prąd piorunowy (10/350µs, linia-ziemia) Iimp: 1kA Napięcie znamionowe DC (linia-linia) UN: 3,3V DC Napięcie maksymalne pracy trwałej (linia-linia) UC: 3,5V DC Poziom ochrony 1kV/μs (linia-linia) UP: <8V Prąd wyładowczy (8/20µs, linia-linia) Iimp: 0,5kA Element odsprzęgający: Bezpiecznik MOSFET Chronione linie: 1-2, 3-6, 4-5, 7-8 Pojemność (linia-linia) @1MHz: 5pF Pojemność (linia-ziemia) @1MHz: 2-3pF Rezystancja szeregowa: 6Ω / linię Prąd znamionowy IN: 300mA / linię Linia PoE: Napięcie znamionowe DC (linia-linia) UN: 57V DC Napięcie maksymalne pracy trwałej (linia-linia) UC: 64V DC Poziom ochrony UP: 75V (po zadziałaniu MOSFET) Prąd wyładowczy (8/20µs, linia-linia) Iimp: 73A (2kA po zadziałaniu MOSFET) Napięcie znamionowe DC (linia-ziemia) UN: 90V DC Napięcie maks. pracy trwałej (linia-ziemia) UC: 110V DC Poziom ochrony 1kV/μs (linia-ziemia) UP: 600V Prąd wyładowczy (8/20µs, linia-ziemia) Iimp: 2,5kA Chronione pary: (1+2)-(3+6), (4+5)-(7+8) Standard pracy PoE: Zgodny ze wszystkimi typami w tym Hi PoE Cechy wspólne: Wymiary: 480 x 41 x 130 (mm) Zastosowanie: Ochrona urządzeń instalowanych wewnątrz / na zewnątrz Sposób montażu: Montaż w szafie RACK 19", wysokość 1U Sposób uziemienia: Przewód Temperatura pracy: -40ºC~60ºC | PLN | Ewimar | SSWiN | Sygnalizatory | 1695
PTF-68R-EXT/POE | Linia danych: Ilość kanałów LAN: 8 Możliwość rozbudowy: Do 16 kanałów Obsługiwane standardy Ethernet: 10Base-T, 100Base-T, 1000Base-T, 1000Base-Tx Zgodność z okablowaniem: Cat. 6 Stosowany z okablowaniem: FTP, UTP dowolnej kategorii Złącze wejściowe (strona niechroniona): Gniazdo ekranowane RJ-45 Złącze wyjściowe (strona chroniona): Gniazdo ekranowane RJ-45 Ilość stopni ochronnych: 3 (GDT, MOSFET, TVS) Napięcie znamionowe DC (linia-ziemia) UN: 90V DC Napięcie maks. pracy trwałej (linia-ziemia) UC: 110V DC Poziom ochrony 1kV/μs (linia-ziemia) UP: 600V Prąd wyładowczy (8/20µs, linia-ziemia) Iimp / żyła: 2,5kA (max) Prąd piorunowy (10/350µs, linia-ziemia) Iimp: 1kA Napięcie znamionowe DC (linia-linia) UN: 3,3V DC Napięcie maksymalne pracy trwałej (linia-linia) UC: 3,5V DC Poziom ochrony 1kV/μs (linia-linia) UP: <8V Prąd wyładowczy (8/20µs, linia-linia) Iimp: 0,5kA Element odsprzęgający: Bezpiecznik MOSFET Chronione linie: 1-2, 3-6, 4-5, 7-8 Pojemność (linia-linia) @1MHz: 5pF Pojemność (linia-ziemia) @1MHz: 2-3pF Rezystancja szeregowa: 6Ω / linię Prąd znamionowy IN: 300mA / linię Linia PoE: Napięcie znamionowe DC (linia-linia) UN: 57V DC Napięcie maksymalne pracy trwałej (linia-linia) UC: 64V DC Poziom ochrony UP: 75V (po zadziałaniu MOSFET) Prąd wyładowczy (8/20µs, linia-linia) Iimp: 73A (2kA po zadziałaniu MOSFET) Napięcie znamionowe DC (linia-ziemia) UN: 90V DC Napięcie maks. pracy trwałej (linia-ziemia) UC: 110V DC Poziom ochrony 1kV/μs (linia-ziemia) UP: 600V Prąd wyładowczy (8/20µs, linia-ziemia) Iimp: 2,5kA Chronione pary: (1+2)-(3+6), (4+5)-(7+8) Standard pracy PoE: Zgodny ze wszystkimi typami w tym Hi PoE Cechy wspólne: Wymiary: 480 x 41 x 130 (mm) Zastosowanie: Ochrona urządzeń instalowanych wewnątrz / na zewnątrz Sposób montażu: Montaż w szafie RACK 19", wysokość 1U Sposób uziemienia: Przewód Temperatura pracy: -40ºC~60ºC | PLN | Ewimar | SSWiN | Sygnalizatory | 1695
PTU-616R-ECO/POE | 16-kanałowe zabezpieczenie przeciwprzepięciowe serii ECO z ochroną PoE do instalacji Gigabit Ethernet Dedykowany do sieci 100Base-Tx, 1000Base-T Zabezpieczenie 16 kanałów LAN Zabezpieczenie 16 kanałów linii PoE - wszystkie standardy do 60W Skuteczność ochrony 100A @ 8/20 μs - na każdą żyłę przewodu 1 stopień ochrony przeciwprzepięciowej (hybrydowy) Zgodność z przewodami UTP, FTP 5 i 6-ej kategorii Ekranowane złącza Montaż w szafie RACK 19", wysokość 1U Zalecany do urządzeń LAN montowanych wewnątrz budynków Rodzaje złącz wej / wyj: LSA / RJ45 5 lat gwarancji producenta | PLN | Ewimar | Infrastruktura IT | Switche PoE | 2180
PTF-616R-ECO/POE | 16-kanałowe zabezpieczenie przeciwprzepięciowe serii ECO z ochroną PoE do instalacji Gigabit Ethernet Dedykowany do sieci 100Base-Tx, 1000Base-T Zabezpieczenie 16 kanałów LAN Zabezpieczenie 16 kanałów linii PoE - wszystkie standardy do 60W Skuteczność ochrony 100A @ 8/20 μs - na każdą żyłę przewodu 1 stopień ochrony przeciwprzepięciowej (hybrydowy) Zgodność z przewodami UTP, FTP 5 i 6-ej kategorii Ekranowane gniazda RJ45 Montaż w szafie RACK 19", wysokość 1U Zalecany do urządzeń LAN montowanych wewnątrz budynków Rodzaje złącz wej / wyj: RJ45 / RJ45 5 lat gwarancji producenta | PLN | Ewimar | Infrastruktura IT | Switche PoE | 2180
PTU-616R-PRO/POE | Linia danych: Ilość kanałów LAN: 16 Obsługiwane standardy Ethernet: 10Base-T, 100Base-T, 1000Base-T, 1000Base-Tx Zgodność z okablowaniem: Cat. 6 Stosowany z okablowaniem: FTP, UTP dowolnej kategorii Złącze wejściowe (strona niechroniona): Złącze LSA (Krone) + ekran Złącze wyjściowe (strona chroniona): Gniazdo ekranowane RJ-45 Ilość stopni ochronnych: 2 (GDT, TVS) Napięcie znamionowe DC (linia-ziemia) UN: 90V DC Napięcie maks. pracy trwałej (linia-ziemia) UC: 110V DC Poziom ochrony 1kV/μs (linia-ziemia) UP: 600V Prąd wyładowczy (8/20µs, linia-ziemia) Iimp / żyła: 2,5kA (max) Prąd piorunowy (10/350µs, linia-ziemia) Iimp: 1kA Napięcie znamionowe DC (linia-linia) UN: 3,3V DC Napięcie maksymalne pracy trwałej (linia-linia) UC: 3,5V DC Poziom ochrony 1kV/μs (linia-linia) UP: 20V Prąd wyładowczy (8/20µs, linia-linia) Iimp: 100A Element odsprzęgający: Rezystor udarowy Chronione linie: 1-2, 3-6, 4-5, 7-8 Pojemność (linia-linia) @1MHz: 6-15pF Pojemność (linia-ziemia) @1MHz: 1-2pF Rezystancja szeregowa: 2,2Ω / linię Prąd znamionowy IN: 300mA / linię Linia PoE: Napięcie znamionowe DC (linia-linia) UN: 57V DC Napięcie maksymalne pracy trwałej (linia-linia) UC: 64V DC Poziom ochrony UP: 93V DC Prąd wyładowczy (8/20µs, linia-linia) Iimp: 100A Napięcie znamionowe DC (linia-ziemia) UN: 90V DC Napięcie maks. pracy trwałej (linia-ziemia) UC: 110V DC Poziom ochrony 1kV/μs (linia-ziemia) UP: 600V Prąd wyładowczy (8/20µs, linia-ziemia) Iimp: 2,5kA (max) Chronione pary: (1+2)-(3+6), (4+5)-(7+8) Standard pracy PoE: Zgodny ze wszystkimi typami w tym Hi PoE Cechy wspólne: Wymiary: 480 x 41 x 130 (mm) Zastosowanie: Ochrona urządzeń instalowanych wewnątrz / na zewnątrz Sposób montażu: Montaż w szafie RACK 19", wysokość 1U Sposób uziemienia: Przewód Szczelność obudowy: - Temperatura pracy: -40ºC~60ºC | PLN | Ewimar | SSWiN | Sygnalizatory | 2585
PTF-616R-PRO/POE | Linia danych: Ilość kanałów LAN: 16 Obsługiwane standardy Ethernet: 10Base-T, 100Base-T, 1000Base-T, 1000Base-Tx Zgodność z okablowaniem: Cat. 6 Stosowany z okablowaniem: FTP, UTP dowolnej kategorii Złącze wejściowe (strona niechroniona): Gniazdo ekranowane RJ-45 Złącze wyjściowe (strona chroniona): Gniazdo ekranowane RJ-45 Ilość stopni ochronnych: 2 (GDT, TVS) Napięcie znamionowe DC (linia-ziemia) UN: 90V DC Napięcie maks. pracy trwałej (linia-ziemia) UC: 110V DC Poziom ochrony 1kV/μs (linia-ziemia) UP: 600V Prąd wyładowczy (8/20µs, linia-ziemia) Iimp / żyła: 2,5kA (max) Prąd piorunowy (10/350µs, linia-ziemia) Iimp: 1kA Napięcie znamionowe DC (linia-linia) UN: 3,3V DC Napięcie maksymalne pracy trwałej (linia-linia) UC: 3,5V DC Poziom ochrony 1kV/μs (linia-linia) UP: 20V Prąd wyładowczy (8/20µs, linia-linia) Iimp: 100A Element odsprzęgający: Rezystor udarowy Chronione linie: 1-2, 3-6, 4-5, 7-8 Pojemność (linia-linia) @1MHz: 6-15pF Pojemność (linia-ziemia) @1MHz: 1-2pF Rezystancja szeregowa: 2,2Ω / linię Prąd znamionowy IN: 300mA / linię Linia PoE: Napięcie znamionowe DC (linia-linia) UN: 57V DC Napięcie maksymalne pracy trwałej (linia-linia) UC: 64V DC Poziom ochrony UP: 93V DC Prąd wyładowczy (8/20µs, linia-linia) Iimp: 100A Napięcie znamionowe DC (linia-ziemia) UN: 90V DC Napięcie maks. pracy trwałej (linia-ziemia) UC: 110V DC Poziom ochrony 1kV/μs (linia-ziemia) UP: 600V Prąd wyładowczy (8/20µs, linia-ziemia) Iimp: 2,5kA (max) Chronione pary: (1+2)-(3+6), (4+5)-(7+8) Standard pracy PoE: Zgodny ze wszystkimi typami w tym Hi PoE Cechy wspólne: Wymiary: 480 x 41 x 130 (mm) Zastosowanie: Ochrona urządzeń instalowanych wewnątrz / na zewnątrz Sposób montażu: Montaż w szafie RACK 19", wysokość 1U Sposób uziemienia: Przewód Szczelność obudowy: - Temperatura pracy: -40ºC~60ºC | PLN | Ewimar | SSWiN | Sygnalizatory | 2585
PTU-616R-EXT/POE | Linia danych: Ilość kanałów LAN: 8 Możliwość rozbudowy: - Obsługiwane standardy Ethernet: 10Base-T, 100Base-T, 1000Base-T, 1000Base-Tx Zgodność z okablowaniem: Cat. 6 Stosowany z okablowaniem: FTP, UTP dowolnej kategorii Złącze wejściowe (strona niechroniona): Złącze LSA (Krone) + ekran Złącze wyjściowe (strona chroniona): Gniazdo ekranowane RJ-45 Ilość stopni ochronnych: 3 (GDT, MOSFET, TVS) Napięcie znamionowe DC (linia-ziemia) UN: 90V DC Napięcie maks. pracy trwałej (linia-ziemia) UC: 110V DC Poziom ochrony 1kV/μs (linia-ziemia) UP: 600V Prąd wyładowczy (8/20µs, linia-ziemia) Iimp / żyła: 2,5kA (max) Prąd piorunowy (10/350µs, linia-ziemia) Iimp: 1kA Napięcie znamionowe DC (linia-linia) UN: 3,3V DC Napięcie maksymalne pracy trwałej (linia-linia) UC: 3,5V DC Poziom ochrony 1kV/μs (linia-linia) UP: <8V Prąd wyładowczy (8/20µs, linia-linia) Iimp: 0,5kA Element odsprzęgający: Bezpiecznik MOSFET Chronione linie: 1-2, 3-6, 4-5, 7-8 Pojemność (linia-linia) @1MHz: 5pF Pojemność (linia-ziemia) @1MHz: 2-3pF Rezystancja szeregowa: 6Ω / linię Prąd znamionowy IN: 300mA / linię Linia PoE: Napięcie znamionowe DC (linia-linia) UN: 57V DC Napięcie maksymalne pracy trwałej (linia-linia) UC: 64V DC Poziom ochrony UP: 75V (po zadziałaniu MOSFET) Prąd wyładowczy (8/20µs, linia-linia) Iimp: 73A (2kA po zadziałaniu MOSFET) Napięcie znamionowe DC (linia-ziemia) UN: 90V DC Napięcie maks. pracy trwałej (linia-ziemia) UC: 110V DC Poziom ochrony 1kV/μs (linia-ziemia) UP: 600V Prąd wyładowczy (8/20µs, linia-ziemia) Iimp: 2,5kA Chronione pary: (1+2)-(3+6), (4+5)-(7+8) Standard pracy PoE: Zgodny ze wszystkimi typami w tym Hi PoE Cechy wspólne: Wymiary: 480 x 41 x 130 (mm) Zastosowanie: Ochrona urządzeń instalowanych wewnątrz / na zewnątrz Sposób montażu: Montaż w szafie RACK 19", wysokość 1U Sposób uziemienia: Przewód Temperatura pracy: -40ºC~60ºC | PLN | Ewimar | SSWiN | Sygnalizatory | 3205
PTF-616R-EXT/POE | Linia danych: Ilość kanałów LAN: 8 Możliwość rozbudowy: - Obsługiwane standardy Ethernet: 10Base-T, 100Base-T, 1000Base-T, 1000Base-Tx Zgodność z okablowaniem: Cat. 6 Stosowany z okablowaniem: FTP, UTP dowolnej kategorii Złącze wejściowe (strona niechroniona): Gniazdo ekranowane RJ-45 Złącze wyjściowe (strona chroniona): Gniazdo ekranowane RJ-45 Ilość stopni ochronnych: 3 (GDT, MOSFET, TVS) Napięcie znamionowe DC (linia-ziemia) UN: 90V DC Napięcie maks. pracy trwałej (linia-ziemia) UC: 110V DC Poziom ochrony 1kV/μs (linia-ziemia) UP: 600V Prąd wyładowczy (8/20µs, linia-ziemia) Iimp / żyła: 2,5kA (max) Prąd piorunowy (10/350µs, linia-ziemia) Iimp: 1kA Napięcie znamionowe DC (linia-linia) UN: 3,3V DC Napięcie maksymalne pracy trwałej (linia-linia) UC: 3,5V DC Poziom ochrony 1kV/μs (linia-linia) UP: <8V Prąd wyładowczy (8/20µs, linia-linia) Iimp: 0,5kA Element odsprzęgający: Bezpiecznik MOSFET Chronione linie: 1-2, 3-6, 4-5, 7-8 Pojemność (linia-linia) @1MHz: 5pF Pojemność (linia-ziemia) @1MHz: 2-3pF Rezystancja szeregowa: 6Ω / linię Prąd znamionowy IN: 300mA / linię Linia PoE: Napięcie znamionowe DC (linia-linia) UN: 57V DC Napięcie maksymalne pracy trwałej (linia-linia) UC: 64V DC Poziom ochrony UP: 75V (po zadziałaniu MOSFET) Prąd wyładowczy (8/20µs, linia-linia) Iimp: 73A (2kA po zadziałaniu MOSFET) Napięcie znamionowe DC (linia-ziemia) UN: 90V DC Napięcie maks. pracy trwałej (linia-ziemia) UC: 110V DC Poziom ochrony 1kV/μs (linia-ziemia) UP: 600V Prąd wyładowczy (8/20µs, linia-ziemia) Iimp: 2,5kA Chronione pary: (1+2)-(3+6), (4+5)-(7+8) Standard pracy PoE: Zgodny ze wszystkimi typami w tym Hi PoE Cechy wspólne: Wymiary: 480 x 41 x 130 (mm) Zastosowanie: Ochrona urządzeń instalowanych wewnątrz / na zewnątrz Sposób montażu: Montaż w szafie RACK 19", wysokość 1U Sposób uziemienia: Przewód Temperatura pracy: -40ºC~60ºC | PLN | Ewimar | SSWiN | Sygnalizatory | 3205
PTU/PTF-6-BOX | Obudowa plastikowa do modułów ochronnych PTU-64 i PTF-64; Kompatybilna z 4-kanałowymi zabezpieczeniami PTU-64 i PTF-64; Przeznaczona na jeden moduł 4-kanałowy; Zabezpiecza moduł przed kurzem i uszkodzeniami; Obudowa wolnostojąca / mocowana na ścianie; Uziemienie poprzez przewód; Wymiary: 184 x 104 x 48 (mm); 5 lat gwarancji producenta. | PLN | Ewimar | Infrastruktura IT | Szafy RACK | 98
PTU/PTF-6-BOX-DIN | Obudowa plastikowa do modułów ochronnych PTU-64 i PTF-64 na szynę DIN; Kompatybilna z 4-kanałowymi zabezpieczeniami PTU-64 i PTF-64; Przeznaczona na jeden moduł 4-kanałowy; Zabezpiecza moduł przed kurzem i uszkodzeniami; Obudowa wolnostojąca / mocowana na szynę DIN; Uziemienie poprzez przewód / szynę DIN; Wymiary: 152 x 104 x 48 (mm); 5 lat gwarancji producenta. | PLN | Ewimar | Infrastruktura IT | Szafy RACK | 125
PTU/PTF-6-RACK | Obudowa metalowa 1U do szafy RACK 19” na zabezpieczenia modułowe PTU-64 i PTF-64 Umożliwia zaprojektowanie panela o dowolnej konfiguracji zabezpieczeń przeciwprzepięciowych serii PTU/PTF-64 Pozwala na montaż od 1 do 4 modułów PTU-64 lub PTF-64 Zapewnia stabilne połączenie śrubowe modułów Uziemienie poprzez przewód Montaż w szafie RACK 19", wysokość 1U Możliwość zamocowania na ścianie 5 lat gwarancji producenta | PLN | Ewimar | Inne | Niesklasyfikowane | 190
PTU/PTF-5/6-COVER | Pokrywa maskująca do paneli PTU/PTF Mocowanie do panela za pomocą śrub Przeznaczona do zabezpieczeń serii PTU i PTF w obudowie RACK Zabezpiecza urządzenia przed kurzem, niepowołanym dostępem i uszkodzeniami 5 lat gwarancji producenta | PLN | Ewimar | Inne | Niesklasyfikowane | 69
PTF-51-ENG/POE/MICRO | Linia danych: Ilość kanałów LAN: 1 Obsługiwane standardy Ethernet: 10Base-T, 100Base-T Stosowany z okablowaniem: FTP, UTP dowolnej kategorii Złącze wejściowe (strona niechroniona): Gniazdo RJ-45 Złącze wyjściowe (strona chroniona): Przewód z wtykiem RJ-45 Ilość stopni ochronnych: 3 Napięcie znamionowe DC (linia-linia) UN: 3,3V DC Napięcie maksymalne pracy trwałej (linia-linia) UC: 3,5V DC Poziom ochrony 1kV/μs (linia-linia) UP: <8V Prąd wyładowczy (8/20μs, linia-linia) Iimp: 600A Element odsprzęgający: Bezpiecznik MOSFET Chronione linie: 1-2, 3-6 Pojemność (linia-linia) @1MHz: 6-15pF Rezystancja szeregowa 6Ω / linię Prąd znamionowy IN: 300mA / linię Linia PoE: Napięcie znamionowe DC (linia-linia) UN: 57V DC Napięcie maksymalne pracy trwałej (linia-linia) UC: 64V DC Poziom ochrony UP: 93V Prąd wyładowczy (8/20µs, linia-linia) Iimp: 600A Chronione pary: (1+2)-(3+6), (4+5)-(7+8) Standard pracy PoE: zgodny z IEEE 802.3af/at/bt-typ 3 (HiPoE, UPOE) Cechy wspólne: Wymiary: 56 x 31 x 27.5 (mm) – wymiary samej obudowy Zastosowanie: Ochrona urządzeń instalowanych wewnątrz Sposób montażu: Obudowa wolnostojąca Sposób uziemienia: Przewód Szczelność obudowy: IP40 Temperatura pracy: -40ºC~60ºC | PLN | Ewimar | SSWiN | Sygnalizatory | 129
PTF-51-ECO/POE/MICRO | Linia danych: Ilość kanałów LAN: 1 Obsługiwane standardy Ethernet: 10Base-T, 100Base-T Stosowany z okablowaniem: FTP, UTP dowolnej kategorii Złącze wejściowe (strona niechroniona): Gniazdo RJ-45 Złącze wyjściowe (strona chroniona): Przewód z wtykiem RJ-45 Ilość stopni ochronnych: 1 (hybrydowy) Napięcie znamionowe DC (linia-ziemia) UN: 90V DC Napięcie maksymalne pracy trwałej (linia-ziemia) UC: 150V DC Poziom ochrony 1kV/μs (linia-ziemia) UP: 600V Prąd wyładowczy (8/20μs, linia-ziemia) Iimp / żyła: 100A Napięcie znamionowe DC (linia-linia) UN: 3,3V DC Napięcie maksymalne pracy trwałej (linia-linia) UC: 3,5V DC Poziom ochrony 1kV/μs (linia-linia) UP: 20V Prąd wyładowczy (8/20μs, linia-linia) Iimp: 100A Element odsprzęgający: - Chronione linie: 1-2, 3-6 Pojemność (linia-linia) @1MHz: 6-15pF Pojemność (linia-ziemia) @1MHz: 1-2pF Rezystancja szeregowa: 2,2Ω / linię Prąd znamionowy IN; 300mA / linię Linia PoE: Napięcie znamionowe DC (linia-linia) UN: 57V DC Napięcie maksymalne pracy trwałej (linia-linia) UC: 64V DC Poziom ochrony UP: 93V Prąd wyładowczy (8/20µs, linia-linia) Iimp: 100A Prąd wyładowczy (8/20µs, linia-ziemia) Iimp: 100A Chronione pary: (1+2)-(3+6), (4+5)-(7+8) Standard pracy PoE: zgodny z IEEE 802.3af/at/bt-typ 3 (HiPoE, UPOE) Cechy wspólne: Wymiary: 56 x 31 x 27.5 (mm) – wymiary samej obudowy Zastosowanie: Ochrona urządzeń instalowanych wewnątrz Sposób montażu: Obudowa wolnostojąca Sposób uziemienia: Przewód Szczelność obudowy: IP40 Temperatura pracy: -40ºC~60ºC | PLN | Ewimar | SSWiN | Sygnalizatory | 75
PTF-51-PRO/POE/MICRO | Linia danych: Ilość kanałów LAN: 1 Obsługiwane standardy Ethernet: 10Base-T, 100Base-T Stosowany z okablowaniem: FTP, UTP dowolnej kategorii Złącze wejściowe (strona niechroniona): Gniazdo RJ-45 Złącze wyjściowe (strona chroniona): Przewód z wtykiem RJ-45 Ilość stopni ochronnych: 2 (GDT, TVS) Napięcie znamionowe DC (linia-ziemia) UN: 90V DC Napięcie maksymalne pracy trwałej (linia-ziemia) UC: 110V DC Poziom ochrony 1kV/μs (linia-ziemia) UP: 600V Prąd wyładowczy (8/20μs, linia-ziemia) Iimp / żyła: 2,5kA (max) Prąd piorunowy (10/350μs, linia-ziemia) Iimp: 1kA Napięcie znamionowe DC (linia-linia) UN: 3,3V DC Napięcie maksymalne pracy trwałej (linia-linia): UC 3,5V DC Poziom ochrony 1kV/μs (linia-linia): UP 20V Prąd wyładowczy (8/20μs, linia-linia) Iimp: 100A Element odsprzęgający: Rezystor udarowy Chronione linie: 1-2, 3-6 Pojemność (linia-linia) @1MHz: 6-15pF Pojemność (linia-ziemia) @1MHz: 1-2pF Rezystancja szeregowa: 2,2Ω / linię Prąd znamionowy IN: 300mA / linię Linia PoE: Napięcie znamionowe DC (linia-linia) UN: 57V DC Napięcie maksymalne pracy trwałej (linia-linia) UC: 64V DC Poziom ochrony UP: 93V Prąd wyładowczy (8/20µs, linia-linia) Iimp: 100A Napięcie znamionowe DC (linia-ziemia) UN: 90V DC Napięcie maksymalne pracy trwałej (linia-ziemia) UC: 110V DC Poziom ochrony 1kV/μs (linia-ziemia) UP: 600V Prąd wyładowczy C1 (8/20µs, linia-ziemia) Iimp: 2,5kA Chronione pary: (1+2)-(3+6), (4+5)-(7+8) Standard pracy PoE: zgodny z IEEE 802.3af/at/bt-typ 3 (HiPoE, UPOE) Cechy wspólne: Wymiary: 56 x 31 x 27.5 (mm) – wymiary samej obudowy Zastosowanie: Ochrona urządzeń instalowanych wewnątrz / na zewnątrz Sposób montażu: Obudowa wolnostojąca Sposób uziemienia: Przewód Szczelność obudowy: IP40 Temperatura pracy: -40ºC~60ºC | PLN | Ewimar | SSWiN | Sygnalizatory | 115
PTF-51-EXT/POE/MICRO | Linia danych: Ilość kanałów LAN: 1 Obsługiwane standardy Ethernet: 10Base-T, 100Base-T Stosowany z okablowaniem: FTP, UTP dowolnej kategorii Złącze wejściowe (strona niechroniona): Gniazdo RJ-45 Złącze wyjściowe (strona chroniona): Przewód z wtykiem RJ-45 Ilość stopni ochronnych: 3 (GDT, MOSFET, TVS) Napięcie znamionowe DC (linia-ziemia) UN: 90V DC Napięcie maksymalne pracy trwałej (linia-ziemia) UC: 110V DC Poziom ochrony 1kV/μs (linia-ziemia) UP: 600V Prąd wyładowczy (8/20μs, linia-ziemia) Iimp / żyła: 2,5kA (max) Prąd piorunowy (10/350μs, linia-ziemia) Iimp: 1kA Napięcie znamionowe DC (linia-linia) UN: 3,3V DC Napięcie maksymalne pracy trwałej (linia-linia) UC: 3,5V DC Poziom ochrony 1kV/μs (linia-linia) UP: <8V Prąd wyładowczy (8/20μs, linia-linia) Iimp: 0,6kA Element odsprzęgający: Bezpiecznik MOSFET Chronione linie: 1-2, 3-6 Pojemność (linia-linia) @1MHz: 6-15pF Pojemność (linia-ziemia) @1MHz: 2-3pF Rezystancja szeregowa: 6Ω / linię Prąd znamionowy IN: 300mA / linię Linia PoE: Napięcie znamionowe DC (linia-linia) UN: 57V DC Napięcie maksymalne pracy trwałej (linia-linia) UC: 64V DC Poziom ochrony UP: 93V Prąd wyładowczy (8/20µs, linia-linia) Iimp: 100A Napięcie znamionowe DC (linia-ziemia) UN: 90V DC Napięcie maksymalne pracy trwałej (linia-ziemia) UC: 110V DC Poziom ochrony 1kV/μs (linia-ziemia) UP: 600V Prąd wyładowczy C1 (8/20µs, linia-ziemia) Iimp: 2,5kA Chronione pary: (1+2)-(3+6), (4+5)-(7+8) Standard pracy PoE: zgodny z IEEE 802.3af/at/bt-typ 3 (HiPoE, UPOE) Cechy wspólne: Wymiary: 56 x 31 x 27.5 (mm) – wymiary samej obudowy Zastosowanie: Ochrona urządzeń instalowanych wewnątrz / na zewnątrz Sposób montażu: Obudowa wolnostojąca Sposób uziemienia: Przewód Szczelność obudowy: IP40 Temperatura pracy: -40ºC~60ºC | PLN | Ewimar | SSWiN | Sygnalizatory | 135
PTF-51-ECO/POE | Linia danych: Ilość kanałów LAN: 1 Obsługiwane standardy Ethernet: 10Base-T, 100Base-T Stosowany z okablowaniem: FTP, UTP dowolnej kategorii Złącze wejściowe (strona niechroniona): Gniazdo ekranowane RJ-45 Złącze wyjściowe (strona chroniona): Gniazdo ekranowane RJ-45 Ilość stopni ochronnych: 1 (hybrydowy) Napięcie znamionowe DC (linia-ziemia) UN: 90V DC Napięcie maksymalne pracy trwałej (linia-ziemia) UC: 150V DC Poziom ochrony 1kV/μs (linia-ziemia) UP: 600V Prąd wyładowczy (8/20μs, linia-ziemia) Iimp / żyła: 100A Napięcie znamionowe DC (linia-linia) UN: 3,3V DC Napięcie maksymalne pracy trwałej (linia-linia) UC: 3,5V DC Poziom ochrony 1kV/μs (linia-linia) UP: 20V Prąd wyładowczy (8/20μs, linia-linia) Iimp: 100A Element odsprzęgający: - Chronione linie: 1-2, 3-6 Pojemność (linia-linia) @1MHz: 6-15pF Pojemność (linia-ziemia) @1MHz: 1-2pF Rezystancja szeregowa: 2,2Ω / linię Prąd znamionowy IN: 300mA / linię Linia PoE: Napięcie znamionowe DC (linia-linia) UN: 57V DC Napięcie maksymalne pracy trwałej (linia-linia) UC: 64V DC Poziom ochrony UP: 93V Prąd wyładowczy (8/20µs, linia-linia) Iimp: 100A Prąd wyładowczy (8/20µs, linia-ziemia) Iimp: 100A Chronione pary: (1+2)-(3+6), (4+5)-(7+8) Standard pracy PoE: zgodny z IEEE 802.3af/at/bt-typ 3 (HiPoE, UPOE) Cechy wspólne: Wymiary: 65 x 30 x 40 (mm) Zastosowanie: Ochrona urządzeń instalowanych wewnątrz Sposób montażu: Obudowa wolnostojąca / przykręcana do ściany Sposób uziemienia: Przewód Szczelność obudowy: IP40 Temperatura pracy: -40ºC~60ºC | PLN | Ewimar | SSWiN | Sygnalizatory | 79
PTF-51-PRO/POE | Linia danych: Ilość kanałów LAN: 1 Obsługiwane standardy Ethernet: 10Base-T, 100Base-T Stosowany z okablowaniem: FTP, UTP dowolnej kategorii Złącze wejściowe (strona niechroniona): Gniazdo ekranowane RJ-45 Złącze wyjściowe (strona chroniona): Gniazdo ekranowane RJ-45 Ilość stopni ochronnych: 2 (GDT, TVS) Napięcie znamionowe DC (linia-ziemia) UN: 90V DC Napięcie maksymalne pracy trwałej (linia-ziemia) UC: 110V DC Poziom ochrony 1kV/μs (linia-ziemia) UP: 600V Prąd wyładowczy (8/20μs, linia-ziemia) Iimp / żyła: 2,5kA (max) Prąd piorunowy (10/350μs, linia-ziemia) Iimp: 1kA Napięcie znamionowe DC (linia-linia) UN: 3,3V DC Napięcie maksymalne pracy trwałej (linia-linia) UC: 3,5V DC Poziom ochrony 1kV/μs (linia-linia) UP: 20V Prąd wyładowczy (8/20μs, linia-linia) Iimp: 100A Element odsprzęgający: Rezystor udarowy Chronione linie: 1-2, 3-6 Pojemność (linia-linia) @1MHz: 6-15pF Pojemność (linia-ziemia) @1MHz: 1-2pF Rezystancja szeregowa: 2,2Ω / linię Prąd znamionowy IN: 300mA / linię Linia PoE: Napięcie znamionowe DC (linia-linia) UN: 57V DC Napięcie maksymalne pracy trwałej (linia-linia) UC: 64V DC Poziom ochrony UP: 93V Prąd wyładowczy (8/20µs, linia-linia) Iimp: 100A Prąd wyładowczy (8/20µs, linia-ziemia) Iimp: 2,5kA Chronione pary: (1+2)-(3+6), (4+5)-(7+8) Standard pracy PoE: zgodny z IEEE 802.3af/at/bt-typ 3 (HiPoE, UPOE) Cechy wspólne: Wymiary: 65 x 30 x 40 (mm) Zastosowanie: Ochrona urządzeń instalowanych wewnątrz / na zewnątrz Sposób montażu: Obudowa wolnostojąca / przykręcana do ściany Sposób uziemienia: Przewód Szczelność obudowy: IP40 Temperatura pracy: -40ºC~60ºC | PLN | Ewimar | SSWiN | Sygnalizatory | 125
PTF-51-EXT/POE | Linia danych: Ilość kanałów LAN: 1 Obsługiwane standardy Ethernet: 10Base-T, 100Base-T Stosowany z okablowaniem: FTP, UTP dowolnej kategorii Złącze wejściowe (strona niechroniona): Gniazdo ekranowane RJ-45 Złącze wyjściowe (strona chroniona): Gniazdo ekranowane RJ-45 Ilość stopni ochronnych: 3 (GDT, MOSFET, TVS) Napięcie znamionowe DC (linia-ziemia) UN: 90V DC Napięcie maksymalne pracy trwałej (linia-ziemia) UC: 110V DC Poziom ochrony 1kV/μs (linia-ziemia) UP: 600V Prąd wyładowczy (8/20μs, linia-ziemia) Iimp / żyła: 2,5kA (max) Prąd piorunowy (10/350μs, linia-ziemia) Iimp: 1kA Napięcie znamionowe DC (linia-linia) UN: 3,3V DC Napięcie maksymalne pracy trwałej (linia-linia) UC: 3,5V DC Poziom ochrony 1kV/μs (linia-linia) UP: <8V Prąd wyładowczy (8/20μs, linia-linia) Iimp: 0,6kA Element odsprzęgający: Bezpiecznik MOSFET Chronione linie: 1-2, 3-6 Pojemność (linia-linia) @1MHz: 6-15pF Pojemność (linia-ziemia) @1MHz: 1-2pF Rezystancja szeregowa: 6Ω / linię Prąd znamionowy IN: 300mA / linię Linia PoE: Napięcie znamionowe DC (linia-linia) UN: 57V DC Napięcie maksymalne pracy trwałej (linia-linia) UC: 64V DC Poziom ochrony UP: 93V Prąd wyładowczy (8/20µs, linia-linia) Iimp: 2kA z udziałem MOSFET (opcja A), 250A (opcja B) Prąd wyładowczy (8/20µs, linia-ziemia) Iimp: 2,5kA Chronione pary: (1+2)-(3+6), (4+5)-(7+8) Standard pracy PoE: zgodny z IEEE 802.3af/at/bt-typ 3 (HiPoE, UPOE) Cechy wspólne: Wymiary: 65 x 30 x 40 (mm) Zastosowanie: Ochrona urządzeń instalowanych wewnątrz / na zewnątrz Sposób montażu: Obudowa wolnostojąca / przykręcana do ściany Sposób uziemienia: Przewód Szczelność obudowy: IP40 Temperatura pracy: -40ºC~60ºC | PLN | Ewimar | SSWiN | Sygnalizatory | 155
PTF-51-ECO/POE/DIN | Linia danych: Ilość kanałów LAN: 1 Obsługiwane standardy Ethernet: 10Base-T, 100Base-T Stosowany z okablowaniem: FTP, UTP dowolnej kategorii Złącze wejściowe (strona niechroniona): Gniazdo ekranowane RJ-45 Złącze wyjściowe (strona chroniona): Gniazdo ekranowane RJ-45 Ilość stopni ochronnych: 1 (hybrydowy) Napięcie znamionowe DC (linia-ziemia) UN: 90V DC Napięcie maksymalne pracy trwałej (linia-ziemia) UC: 150V DC Poziom ochrony 1kV/μs (linia-ziemia) UP: 600V Prąd wyładowczy (8/20μs, linia-ziemia) Iimp / żyła: 100A Napięcie znamionowe DC (linia-linia) UN: 3,3V DC Napięcie maksymalne pracy trwałej (linia-linia) UC: 3,5V DC Poziom ochrony 1kV/μs (linia-linia) UP: 20V Prąd wyładowczy (8/20μs, linia-linia) Iimp: 100A Element odsprzęgający: - Chronione linie: 1-2, 3-6 Pojemność (linia-linia) @1MHz: 6-15pF Pojemność (linia-ziemia) @1MHz: 1-2pF Rezystancja szeregowa: 2,2Ω / linię Prąd znamionowy IN: 300mA / linię Linia PoE: Napięcie znamionowe DC (linia-linia) UN: 57V DC Napięcie maksymalne pracy trwałej (linia-linia) UC: 64V DC Poziom ochrony UP: 93V Prąd wyładowczy (8/20µs, linia-linia) Iimp: 100A Prąd wyładowczy (8/20µs, linia-ziemia) Iimp: 100A Chronione pary: (1+2)-(3+6), (4+5)-(7+8) Standard pracy PoE: zgodny z IEEE 802.3af/at/bt-typ 3 (HiPoE, UPOE) Cechy wspólne: Wymiary: 65 x 30 x 40 (mm) Zastosowanie: Ochrona urządzeń instalowanych wewnątrz Sposób montażu: Obudowa wolnostojąca / mocowana na szynę DIN Sposób uziemienia: Przewód / szyna DIN Szczelność obudowy: IP40 Temperatura pracy: -40ºC~60ºC | PLN | Ewimar | SSWiN | Sygnalizatory | 165
PTF-51-PRO/POE/DIN | Linia danych: Ilość kanałów LAN: 1 Obsługiwane standardy Ethernet: 10Base-T, 100Base-T Stosowany z okablowaniem: FTP, UTP dowolnej kategorii Złącze wejściowe (strona niechroniona): Gniazdo ekranowane RJ-45 Złącze wyjściowe (strona chroniona): Gniazdo ekranowane RJ-45 Ilość stopni ochronnych: 2 (GDT, TVS) Napięcie znamionowe DC (linia-ziemia) UN: 90V DC Napięcie maksymalne pracy trwałej (linia-ziemia) UC: 110V DC Poziom ochrony 1kV/μs (linia-ziemia) UP: 600V Prąd wyładowczy (8/20μs, linia-ziemia) Iimp / żyła: 2,5kA (max) Prąd piorunowy (10/350μs, linia-ziemia) Iimp: 1kA Napięcie znamionowe DC (linia-linia) UN: 3,3V DC Napięcie maksymalne pracy trwałej (linia-linia) UC: 3,5V DC Poziom ochrony 1kV/μs (linia-linia) UP: 20V Prąd wyładowczy (8/20μs, linia-linia) Iimp: 100A Element odsprzęgający: Rezystor udarowy Chronione linie: 1-2, 3-6 Pojemność (linia-linia) @1MHz: 6-15pF Pojemność (linia-ziemia) @1MHz: 1-2pF Rezystancja szeregowa: 2,2Ω / linię Prąd znamionowy IN: 300mA / linię Linia PoE: Napięcie znamionowe DC (linia-linia) UN: 57V DC Napięcie maksymalne pracy trwałej (linia-linia) UC: 64V DC Poziom ochrony UP: 93V Prąd wyładowczy (8/20µs, linia-linia) Iimp: 100A Prąd wyładowczy (8/20µs, linia-ziemia) Iimp: 2,5kA Chronione pary: (1+2)-(3+6), (4+5)-(7+8) Standard pracy PoE: zgodny z IEEE 802.3af/at/bt-typ 3 (HiPoE, UPOE) Cechy wspólne: Wymiary: 65 x 30 x 40 (mm) Zastosowanie: Ochrona urządzeń instalowanych wewnątrz / na zewnątrz Sposób montażu: Obudowa wolnostojąca / mocowana na szynę DIN Sposób uziemienia: Przewód / szyna DIN Szczelność obudowy: IP40 Temperatura pracy: -40ºC~60ºC | PLN | Ewimar | SSWiN | Sygnalizatory | 199
PTF-51-EXT/POE/DIN | Linia danych: Ilość kanałów LAN: 1 Obsługiwane standardy Ethernet: 10Base-T, 100Base-T Stosowany z okablowaniem: FTP, UTP dowolnej kategorii Złącze wejściowe (strona niechroniona): Gniazdo ekranowane RJ-45 Złącze wyjściowe (strona chroniona): Gniazdo ekranowane RJ-45 Ilość stopni ochronnych: 3 (GDT, MOSFET, TVS) Napięcie znamionowe DC (linia-ziemia) UN: 90V DC Napięcie maksymalne pracy trwałej (linia-ziemia) UC: 110V DC Poziom ochrony 1kV/μs (linia-ziemia) UP: 600V Prąd wyładowczy (8/20μs, linia-ziemia) Iimp / żyła: 2,5kA (max) Prąd piorunowy (10/350μs, linia-ziemia) Iimp: 1kA Napięcie znamionowe DC (linia-linia) UN: 3,3V DC Napięcie maksymalne pracy trwałej (linia-linia) UC: 3,5V DC Poziom ochrony 1kV/μs (linia-linia) UP: <8V Prąd wyładowczy (8/20μs, linia-linia) Iimp: 0,6kA Element odsprzęgający: Bezpiecznik MOSFET Chronione linie: 1-2, 3-6 Pojemność (linia-linia) @1MHz: 6-15pF Pojemność (linia-ziemia) @1MHz: 1-2pF Rezystancja szeregowa: 6Ω / linię Prąd znamionowy IN: 300mA / linię Linia PoE: Napięcie znamionowe DC (linia-linia) UN: 57V DC Napięcie maksymalne pracy trwałej (linia-linia) UC: 64V DC Poziom ochrony UP: 93V Prąd wyładowczy (8/20µs, linia-linia) Iimp: 2kA z udziałem MOSFET (opcja A), 250A (opcja B) Prąd wyładowczy (8/20µs, linia-ziemia) Iimp: 2,5kA Chronione pary: (1+2)-(3+6), (4+5)-(7+8) Standard pracy PoE: zgodny z IEEE 802.3af/at/bt-typ 3 (HiPoE, UPOE) Cechy wspólne: Wymiary: 65 x 30 x 40 (mm) Zastosowanie: Ochrona urządzeń instalowanych wewnątrz / na zewnątrz Sposób montażu: Obudowa wolnostojąca / mocowana na szynę DIN Sposób uziemienia: Przewód / szyna DIN Szczelność obudowy: IP40 Temperatura pracy: -40ºC~60ºC | PLN | Ewimar | SSWiN | Sygnalizatory | 229
BOX-PTU-51-EXT/POE/MINI | Linia danych: Ilość kanałów: 1 Zgodność z sieciami: 10Base-T, 100Base-T (100Mbit) Stosowany z okablowaniem: FTP, UTP dowolnej kategorii Złącze wejściowe (LINE): Złącze LSA (Krone) + ekran Złącze wyjściowe (DEVICE): Złącze LSA (Krone) + ekran Ilość stopni ochronnych: 3 (GDT, MOSFET, TVS) Napięcie znamionowe DC (linia-ziemia) UN: 90V DC Napięcie maksymalne pracy trwałej (linia-ziemia) UC: 110V DC Poziom ochrony 1kV/μs (linia-ziemia) UP: 600V Prąd wyładowczy (8/20μs, linia-ziemia) Iimp / żyła: 5kA Prąd piorunowy (10/350μs, linia-ziemia) Iimp: 2kA Napięcie znamionowe DC (linia-linia) UN: 3,3V DC Napięcie maksymalne pracy trwałej (linia-linia) UC: 3,5V DC Poziom ochrony 1kV/μs (linia-linia) UP: <10V Prąd wyładowczy (8/20μs, linia-linia) Iimp: 2kA Element odsprzęgający: Bezpiecznik MOSFET Chronione linie: 1-2, 3-6 Pojemność (linia-linia) @1MHz: 6-15pF Pojemność (linia-ziemia) @1MHz: 2-3pF Rezystancja szeregowa: 6Ω / linię Prąd znamionowy IN: 300mA / linię Linia PoE: Napięcie znamionowe DC (linia-linia) UN: 57V DC Napięcie maksymalne pracy trwałej (linia-linia) UC: 64V DC Poziom ochrony UP: 93V Prąd wyładowczy (8/20µs, linia-linia) Iimp: 100A Napięcie znamionowe DC (linia-ziemia) UN: 90V DC Napięcie maksymalne pracy trwałej (linia-ziemia) UC: 110V DC Poziom ochrony 1kV/μs (linia-ziemia) UP: 600V Prąd wyładowczy (8/20µs, linia-ziemia) Iimp: 5kA Chronione pary: (1+2)-(3+6), (4+5)-(7+8) Standard pracy PoE: zgodny z IEEE 802.3af/at/bt-typ 3 (HiPoE, UPOE) Cechy wspólne: Wymiary: 90 x 75 x 41 (mm) - bez dławnic Zastosowanie: Ochrona urządzeń instalowanych wewnątrz / na zewnątrz Sposób montażu: Obudowa wolnostojąca / montowana na ścianie / uchwyt słupowy U-Box Sposób uziemienia: Przewód Szczelność obudowy: IP65 Temperatura pracy: -40ºC~60ºC | PLN | Ewimar | CCTV | Akcesoria CCTV | 239
BOX-1-PTF-51-EXT/POE | Linia danych: Ilość kanałów LAN: 1 Obsługiwane standardy Ethernet: 10Base-T, 100Base-T Stosowany z okablowaniem: FTP, UTP dowolnej kategorii Złącze wejściowe (strona niechroniona): Złącze LSA (Krone) + ekran Złącze wyjściowe (strona chroniona): Złącze LSA (Krone) + ekran / gniazdo ekranowane RJ-45 Ilość stopni ochronnych: 3 (GDT, MOSFET, TVS) Napięcie znamionowe DC (linia-ziemia) UN: 90V DC Napięcie maksymalne pracy trwałej (linia-ziemia) UC: 110V DC Poziom ochrony 1kV/μs (linia-ziemia) UP: 600V Prąd wyładowczy (8/20μs, linia-ziemia) Iimp / żyła: 5kA Prąd piorunowy (10/350μs, linia-ziemia) Iimp: 2kA Napięcie znamionowe DC (linia-linia) UN: 3,3V DC Napięcie maksymalne pracy trwałej (linia-linia) UC: 3,5V DC Poziom ochrony 1kV/μs (linia-linia) UP: <10V Prąd wyładowczy (8/20μs, linia-linia) Iimp: 2kA Element odsprzęgający: Bezpiecznik MOSFET Chronione linie: 1-2, 3-6 Pojemność (linia-linia) @1MHz: 6-15pF Pojemność (linia-ziemia) @1MHz: 2-3pF Rezystancja szeregowa: 6Ω / linię Prąd znamionowy IN: 300mA / linię Linia PoE: Napięcie znamionowe DC (linia-linia) UN: 57V DC Napięcie maksymalne pracy trwałej (linia-linia) UC: 64V DC Poziom ochrony UP: 93V Prąd wyładowczy (8/20µs, linia-linia) Iimp: 2kA (opcja A), 250A (opcja B) Napięcie znamionowe DC (linia-ziemia) UN: 90V DC Napięcie maksymalne pracy trwałej (linia-ziemia) UC: 110V DC Poziom ochrony 1kV/μs (linia-ziemia) UP: 600V Prąd wyładowczy (8/20µs, linia-ziemia) Iimp: 5kA Chronione pary (1+2)-(3+6), (4+5)-(7+8) Standard pracy PoE: zgodny z IEEE 802.3af/at/bt-typ 3 (HiPoE, UPOE) Cechy wspólne: Wymiary: 114 x 114 x 57 mm Zastosowanie: Ochrona urządzeń instalowanych wewnątrz / na zewnątrz Sposób montażu: Obudowa wolnostojąca / montowana na ścianie / uchwyt słupowy U-Box Sposób uziemienia: Przewód Szczelność obudowy: IP65 Temperatura pracy: -40ºC~60ºC | PLN | Ewimar | CCTV | Akcesoria CCTV | 275
BOX-2-PTF-51-EXT/POE | Linia danych: Ilość kanałów LAN: 1 Obsługiwane standardy Ethernet: 10Base-T, 100Base-T Stosowany z okablowaniem: FTP, UTP dowolnej kategorii Złącze wejściowe (strona niechroniona): Złącze LSA (Krone) + ekran Złącze wyjściowe (strona chroniona): Złącze LSA (Krone) + ekran / gniazdo ekranowane RJ-45 Ilość stopni ochronnych: 3 (GDT, MOSFET, TVS) Napięcie znamionowe DC (linia-ziemia) UN: 90V DC Napięcie maksymalne pracy trwałej (linia-ziemia) UC: 110V DC Poziom ochrony 1kV/μs (linia-ziemia) UP: 600V Prąd wyładowczy (8/20μs, linia-ziemia) Iimp / żyła: 5kA Prąd piorunowy (10/350μs, linia-ziemia) Iimp: 2kA Napięcie znamionowe DC (linia-linia) UN: 3,3V DC Napięcie maksymalne pracy trwałej (linia-linia) UC: 3,5V DC Poziom ochrony 1kV/μs (linia-linia) UP: <10V Prąd wyładowczy (8/20μs, linia-linia) Iimp: 2kA Element odsprzęgający: Bezpiecznik MOSFET Chronione linie: 1-2, 3-6 Pojemność (linia-linia) @1MHz: 6-15pF Pojemność (linia-ziemia) @1MHz: 2-3pF Rezystancja szeregowa: 6Ω / linię Prąd znamionowy IN: 300mA / linię Linia PoE: Napięcie znamionowe DC (linia-linia) UN: 57V DC Napięcie maksymalne pracy trwałej (linia-linia) UC: 64V DC Poziom ochrony UP: 93V Prąd wyładowczy (8/20µs, linia-linia) Iimp: 2kA (opcja A), 250A (opcja B) Napięcie znamionowe DC (linia-ziemia) UN: 90V DC Napięcie maksymalne pracy trwałej (linia-ziemia) UC: 110V DC Poziom ochrony 1kV/μs (linia-ziemia) UP: 600V Prąd wyładowczy (8/20µs, linia-ziemia) Iimp: 5kA Chronione pary (1+2)-(3+6), (4+5)-(7+8) Standard pracy PoE: zgodny z IEEE 802.3af/at/bt-typ 3 (HiPoE, UPOE) Cechy wspólne: Wymiary: 151 x 117 x 67 mm Zastosowanie: Ochrona urządzeń instalowanych wewnątrz / na zewnątrz Sposób montażu: Obudowa wolnostojąca / montowana na ścianie / uchwyt słupowy U-Box Sposób uziemienia: Przewód Szczelność obudowy: IP65 Temperatura pracy: -40ºC~60ºC | PLN | Ewimar | CCTV | Akcesoria CCTV | 305
PTU-54-ECO/POE | Linia danych: Ilość kanałów LAN: 4 Obsługiwane standardy Ethernet: 10Base-T, 100Base-T Stosowany z okablowaniem: FTP, UTP dowolnej kategorii Złącze wejściowe (strona niechroniona): Złącze LSA (Krone) + ekran Złącze wyjściowe (strona chroniona): Gniazdo ekranowane RJ-45 Ilość stopni ochronnych: 1 (hybrydowy) Napięcie znamionowe DC (linia-ziemia) UN: 90V DC Napięcie maksymalne pracy trwałej (linia-ziemia) UC: 150V DC Poziom ochrony 1kV/μs (linia-ziemia) U:P 600V Prąd wyładowczy (8/20μs, linia-ziemia ) Iimp / żyła: 100A Napięcie znamionowe DC (linia-linia) UN: 3,3V DC Napięcie maksymalne pracy trwałej (linia-linia) UC: 3,5V DC Poziom ochrony 1kV/μs (linia-linia) UP: 20V Prąd wyładowczy (8/20μs, linia-linia ) Iimp: 100A Element odsprzęgający: - Chronione linie: 1-2, 3-6 Pojemność (linia-linia) @1MHz: 6-15pF Pojemność (linia-ziemia) @1MHz: 1-2pF Rezystancja szeregowa: 2,2Ω / linię Prąd znamionowy IN; 300mA / linię Linia PoE: Napięcie znamionowe DC (linia-linia) UN: 57V DC Napięcie maksymalne pracy trwałej (linia-linia) UC: 64V DC Poziom ochrony UP: 93V Prąd wyładowczy (8/20µs, linia-linia) Iimp: 100A Prąd wyładowczy (8/20µs, linia-ziemia) Iimp: 100A Chronione pary: (1+2)-(3+6), (4+5)-(7+8) Standard pracy PoE: zgodny z IEEE 802.3af/at/bt-typ 3 (HiPoE, UPOE) Cechy wspólne: Wymiary: 100 x 90 x 18 (mm) Zastosowanie: Ochrona urządzeń instalowanych wewnątrz Sposób montażu: PTU/PTF-5-RACK, PTU/PTF-5-BOX lub PTU/PTF-5-BOX-DIN Szczelność obudowy: nie dotyczy Temperatura pracy: -40ºC~60ºC | PLN | Ewimar | SSWiN | Sygnalizatory | 215
PTF-54-ECO/POE | Linia danych: Ilość kanałów LAN: 4 Obsługiwane standardy Ethernet: 10Base-T, 100Base-T Stosowany z okablowaniem: FTP, UTP dowolnej kategorii Złącze wejściowe (strona niechroniona): Gniazdo ekranowane RJ-45 Złącze wyjściowe (strona chroniona): Gniazdo ekranowane RJ-45 Ilość stopni ochronnych: 1 (hybrydowy) Napięcie znamionowe DC (linia-ziemia) UN: 90V DC Napięcie maksymalne pracy trwałej (linia-ziemia) UC: 150V DC Poziom ochrony 1kV/μs (linia-ziemia) U:P 600V Prąd wyładowczy (8/20μs, linia-ziemia ) Iimp / żyła: 100A Napięcie znamionowe DC (linia-linia) UN: 3,3V DC Napięcie maksymalne pracy trwałej (linia-linia) UC: 3,5V DC Poziom ochrony 1kV/μs (linia-linia) UP: 20V Prąd wyładowczy (8/20μs, linia-linia ) Iimp: 100A Element odsprzęgający: - Chronione linie: 1-2, 3-6 Pojemność (linia-linia) @1MHz: 6-15pF Pojemność (linia-ziemia) @1MHz: 1-2pF Rezystancja szeregowa: 2,2Ω / linię Prąd znamionowy IN; 300mA / linię Linia PoE: Napięcie znamionowe DC (linia-linia) UN: 57V DC Napięcie maksymalne pracy trwałej (linia-linia) UC: 64V DC Poziom ochrony UP: 93V Prąd wyładowczy (8/20µs, linia-linia) Iimp: 100A Prąd wyładowczy (8/20µs, linia-ziemia) Iimp: 100A Chronione pary: (1+2)-(3+6), (4+5)-(7+8) Standard pracy PoE: zgodny z IEEE 802.3af/at/bt-typ 3 (HiPoE, UPOE) Cechy wspólne: Wymiary: 100 x 80 x 18 (mm) Zastosowanie: Ochrona urządzeń instalowanych wewnątrz Sposób montażu: PTU/PTF-5-RACK, PTU/PTF-5-BOX lub PTU/PTF-5-BOX-DIN Szczelność obudowy: nie dotyczy Temperatura pracy: -40ºC~60ºC | PLN | Ewimar | SSWiN | Sygnalizatory | 215
PTU-54-PRO/POE | Linia danych: Ilość kanałów LAN: 4 Obsługiwane standardy Ethernet: 10Base-T, 100Base-T Stosowany z okablowaniem: FTP, UTP dowolnej kategorii Złącze wejściowe (strona niechroniona): Złącze LSA (Krone) + ekran Złącze wyjściowe (strona chroniona): Gniazdo ekranowane RJ-45 Ilość stopni ochronnych: 2 (GDT, TVS) Napięcie znamionowe DC (linia-ziemia) UN: 90V DC Napięcie maksymalne pracy trwałej (linia-ziemia) UC: 110V DC Poziom ochrony 1kV/μs (linia-ziemia) UP: 600V Prąd wyładowczy (8/20μs, linia-ziemia) Iimp / żyła: 2,5kA (max) Prąd piorunowy (10/350μs, linia-ziemia) Iimp: 1kA Napięcie znamionowe DC (linia-linia) UN: 3,3V DC Napięcie maksymalne pracy trwałej (linia-linia) UC: 3,5V DC Poziom ochrony 1kV/μs (linia-linia) UP: 20V Prąd wyładowczy (8/20μs, linia-linia) Iimp: 100A Element odsprzęgający: Rezystor udarowy Chronione linie: 1-2, 3-6 Pojemność (linia-linia) @1MHz: 6-15pF Pojemność (linia-ziemia) @1MHz: 1-2pF Rezystancja szeregowa; 2,2Ω / linię Prąd znamionowy IN: 300mA / linię Linia PoE: Napięcie znamionowe DC (linia-linia) UN: 57V DC Napięcie maksymalne pracy trwałej (linia-linia) UC: 64V DC Poziom ochrony UP: 93V Prąd wyładowczy (8/20µs, linia-linia) Iimp: 100A Prąd wyładowczy (8/20µs, linia-ziemia) Iimp: 2,5kA Chronione pary: (1+2)-(3+6), (4+5)-(7+8) Standard pracy PoE: zgodny z IEEE 802.3af/at/bt-typ 3 (HiPoE, UPOE) Cechy wspólne: Wymiary: 100 x 90 x 18 (mm) Zastosowanie: Ochrona urządzeń instalowanych wewnątrz / na zewnątrz Sposób montażu: PTU/PTF-5-RACK, PTU/PTF-5-BOX lub PTU/PTF-5-BOX-DIN Szczelność obudowy: nie dotyczy Temperatura pracy: -40ºC~60ºC | PLN | Ewimar | SSWiN | Sygnalizatory | 275
PTF-54-PRO/POE | Linia danych: Ilość kanałów LAN: 4 Obsługiwane standardy Ethernet: 10Base-T, 100Base-T Stosowany z okablowaniem: FTP, UTP dowolnej kategorii Złącze wejściowe (strona niechroniona): Gniazdo ekranowane RJ-45 Złącze wyjściowe (strona chroniona): Gniazdo ekranowane RJ-45 Ilość stopni ochronnych: 2 (GDT, TVS) Napięcie znamionowe DC (linia-ziemia) UN: 90V DC Napięcie maksymalne pracy trwałej (linia-ziemia) UC: 110V DC Poziom ochrony 1kV/μs (linia-ziemia) UP: 600V Prąd wyładowczy (8/20μs, linia-ziemia) Iimp / żyła: 2,5kA (max) Prąd piorunowy (10/350μs, linia-ziemia) Iimp: 1kA Napięcie znamionowe DC (linia-linia) UN: 3,3V DC Napięcie maksymalne pracy trwałej (linia-linia) UC: 3,5V DC Poziom ochrony 1kV/μs (linia-linia) UP: 20V Prąd wyładowczy (8/20μs, linia-linia) Iimp: 100A Element odsprzęgający: Rezystor udarowy Chronione linie: 1-2, 3-6 Pojemność (linia-linia) @1MHz: 6-15pF Pojemność (linia-ziemia) @1MHz: 1-2pF Rezystancja szeregowa; 2,2Ω / linię Prąd znamionowy IN: 300mA / linię Linia PoE: Napięcie znamionowe DC (linia-linia) UN: 57V DC Napięcie maksymalne pracy trwałej (linia-linia) UC: 64V DC Poziom ochrony UP: 93V Prąd wyładowczy (8/20µs, linia-linia) Iimp: 100A Prąd wyładowczy (8/20µs, linia-ziemia) Iimp: 2,5kA Chronione pary: (1+2)-(3+6), (4+5)-(7+8) Standard pracy PoE: zgodny z IEEE 802.3af/at/bt-typ 3 (HiPoE, UPOE) Cechy wspólne: Wymiary: 100 x 80 x 18 (mm) Zastosowanie: Ochrona urządzeń instalowanych wewnątrz / na zewnątrz Sposób montażu: PTU/PTF-5-RACK, PTU/PTF-5-BOX lub PTU/PTF-5-BOX-DIN Szczelność obudowy: nie dotyczy Temperatura pracy: -40ºC~60ºC | PLN | Ewimar | SSWiN | Sygnalizatory | 275
PTU-54-EXT/POE | Linia danych: Ilość kanałów LAN: 4 Obsługiwane standardy Ethernet: 10Base-T, 100Base-T Stosowany z okablowaniem: FTP, UTP dowolnej kategorii Złącze wejściowe (strona niechroniona): Złącze LSA (Krone) + ekran Złącze wyjściowe (strona chroniona:) Gniazdo ekranowane RJ-45 Ilość stopni ochronnych: 3 (GDT, MOSFET, TVS) Napięcie znamionowe DC (linia-ziemia) UN: 90V DC Napięcie maksymalne pracy trwałej (linia-ziemia) UC: 110V DC Poziom ochrony 1kV/μs (linia-ziemia) UP: 600V Prąd wyładowczy (8/20μs, linia-ziemia) Iimp / żyła: 2,5kA (max) Prąd piorunowy (10/350μs, linia-ziemia) Iimp: 1kA Napięcie znamionowe DC (linia-linia) UN: 3,3V DC Napięcie maksymalne pracy trwałej (linia-linia) UC: 3,5V DC Poziom ochrony 1kV/μs (linia-linia) UP: <8V Prąd wyładowczy (8/20μs, linia-linia) Iimp: 0,6kA Element odsprzęgający: Bezpiecznik MOSFET Chronione linie: 1-2, 3-6 Pojemność (linia-linia) @1MHz: 6-15pF Pojemność (linia-ziemia) @1MHz: 1-2pF Rezystancja szeregowa: 6Ω / linię Prąd znamionowy IN: 300mA / linię Linia PoE: Napięcie znamionowe DC (linia-linia) UN: 57V DC Napięcie maksymalne pracy trwałej (linia-linia) UC: 64V DC Poziom ochrony UP: 93V Prąd wyładowczy (8/20µs, linia-linia) Iimp: 100A Prąd wyładowczy (8/20µs, linia-ziemia) Iimp: 2,5kA Chronione pary: (1+2)-(3+6), (4+5)-(7+8) Standard pracy PoE: zgodny z IEEE 802.3af/at/bt-typ 3 (HiPoE, UPOE) Cechy wspólne: Wymiary: 100 x 90 x 18 (mm) Zastosowanie: Ochrona urządzeń instalowanych wewnątrz / na zewnątrz Sposób montażu: PTU/PTF-5-RACK, PTU/PTF-5-BOX lub PTU/PTF-5-BOX-DIN Szczelność obudowy: nie dotyczy Temperatura pracy: -40ºC~60ºC | PLN | Ewimar | SSWiN | Sygnalizatory | 449
PTF-54-EXT/POE | Linia danych: Ilość kanałów LAN: 4 Obsługiwane standardy Ethernet: 10Base-T, 100Base-T Stosowany z okablowaniem: FTP, UTP dowolnej kategorii Złącze wejściowe (strona niechroniona): Gniazdo ekranowane RJ-45 Złącze wyjściowe (strona chroniona:) Gniazdo ekranowane RJ-45 Ilość stopni ochronnych: 3 (GDT, MOSFET, TVS) Napięcie znamionowe DC (linia-ziemia) UN: 90V DC Napięcie maksymalne pracy trwałej (linia-ziemia) UC: 110V DC Poziom ochrony 1kV/μs (linia-ziemia) UP: 600V Prąd wyładowczy (8/20μs, linia-ziemia) Iimp / żyła: 2,5kA (max) Prąd piorunowy (10/350μs, linia-ziemia) Iimp: 1kA Napięcie znamionowe DC (linia-linia) UN: 3,3V DC Napięcie maksymalne pracy trwałej (linia-linia) UC: 3,5V DC Poziom ochrony 1kV/μs (linia-linia) UP: <8V Prąd wyładowczy (8/20μs, linia-linia) Iimp: 0,6kA Element odsprzęgający: Bezpiecznik MOSFET Chronione linie: 1-2, 3-6 Pojemność (linia-linia) @1MHz: 6-15pF Pojemność (linia-ziemia) @1MHz: 1-2pF Rezystancja szeregowa: 6Ω / linię Prąd znamionowy IN: 300mA / linię Linia PoE: Napięcie znamionowe DC (linia-linia) UN: 57V DC Napięcie maksymalne pracy trwałej (linia-linia) UC: 64V DC Poziom ochrony UP: 93V Prąd wyładowczy (8/20µs, linia-linia) Iimp: 100A Prąd wyładowczy (8/20µs, linia-ziemia) Iimp: 2,5kA Chronione pary: (1+2)-(3+6), (4+5)-(7+8) Standard pracy PoE: zgodny z IEEE 802.3af/at/bt-typ 3 (HiPoE, UPOE) Cechy wspólne: Wymiary: 100 x 80 x 18 (mm) Zastosowanie: Ochrona urządzeń instalowanych wewnątrz / na zewnątrz Sposób montażu: PTU/PTF-5-RACK, PTU/PTF-5-BOX lub PTU/PTF-5-BOX-DIN Szczelność obudowy: nie dotyczy Temperatura pracy: -40ºC~60ºC | PLN | Ewimar | SSWiN | Sygnalizatory | 449
PTU-54-ECO/INPOE/P | Linia danych: Ilość kanałów LAN: 4 Obsługiwane standardy Ethernet: 10Base-T, 100Base-T Możliwość użycia z okablowaniem: Kategoria 5, 5e, 6 i 6a Złącze wejściowe (strona niechroniona): Złącze LSA (Krone) + ekran Złącze wyjściowe (strona chroniona): Gniazdo ekranowane RJ-45 Ilość stopni ochronnych: 1 (hybrydowy) Napięcie znamionowe DC (linia-ziemia) UN: 90V DC Napięcie maksymalne pracy trwałej (linia-ziemia) UC: 110V DC Poziom ochrony 1kV/μs (linia-ziemia) UP: 600V Prąd wyładowczy (8/20µs, linia-ziemia) Iimp: 100A / żyłę przewodu Napięcie znamionowe DC (linia-linia) UN: 3,3V DC Napięcie maksymalne pracy trwałej (linia-linia) UC: 3,5V DC Poziom ochrony 1kV/μs (linia-linia) UP C3: 20V Prąd wyładowczy (8/20µs, linia-linia) Iimp: 100A Element odsprzęgający: Rezystor bezpiecznikowy Chronione linie: 1-2, 3-6 Pojemność (linia-linia) @1MHz: 6-15pF Pojemność (linia-ziemia) @1MHz: 1-2pF Linia PoE: Napięcie znamionowe DC (linia-linia) UN: 57V DC Napięcie maksymalne pracy trwałej (linia-linia) UC: 64V DC Poziom ochrony UP: 93V Prąd wyładowczy (8/20µs, linia-linia) Iimp: 100A Napięcie znamionowe DC (linia-ziemia) UN: 90V DC Napięcie maks. pracy trwałej (linia-ziemia) UC: 110V DC Poziom ochrony 1kV/μs (linia-ziemia) UP: 600V Prąd wyładowczy (8/20µs, linia-ziemia) Iimp: 100A Chronione pary: (1+2)-(3+6) Standard pracy PoE: Zgodny z IEEE 802.3af opcja A (bez negocjacji) Przesyłana moc: 15W na kanał @ 48V DC, bezpiecznik automatyczny 350mA Cechy wspólne: Wymiary: 100 x 80 x 22 (mm) Zastosowanie: Ochrona urządzeń instalowanych wewnątrz Sposób montażu: Panel: PTU/PTF-5-RACK, Obudowy z tworzywa: PTU/PTF-5-BOX lub PTU/PTF-5-BOX-DIN Sposób uziemienia: Śruby montażowe | PLN | Ewimar | SSWiN | Sygnalizatory | 249
PTF-54-ECO/INPOE/P | Linia danych: Ilość kanałów LAN: 4 Obsługiwane standardy Ethernet: 10Base-T, 100Base-T Możliwość użycia z okablowaniem: Kategoria 5, 5e, 6 i 6a Złącze wejściowe (strona niechroniona): Gniazdo ekranowane RJ-45 Złącze wyjściowe (strona chroniona): Gniazdo ekranowane RJ-45 Ilość stopni ochronnych: 1 (hybrydowy) Napięcie znamionowe DC (linia-ziemia) UN: 90V DC Napięcie maksymalne pracy trwałej (linia-ziemia) UC: 110V DC Poziom ochrony 1kV/μs (linia-ziemia) UP: 600V Prąd wyładowczy (8/20µs, linia-ziemia) Iimp: 100A / żyłę przewodu Napięcie znamionowe DC (linia-linia) UN: 3,3V DC Napięcie maksymalne pracy trwałej (linia-linia) UC: 3,5V DC Poziom ochrony 1kV/μs (linia-linia) UP C3: 20V Prąd wyładowczy (8/20µs, linia-linia) Iimp: 100A Element odsprzęgający: Rezystor bezpiecznikowy Chronione linie: 1-2, 3-6 Pojemność (linia-linia) @1MHz: 6-15pF Pojemność (linia-ziemia) @1MHz: 1-2pF Linia PoE: Napięcie znamionowe DC (linia-linia) UN: 57V DC Napięcie maksymalne pracy trwałej (linia-linia) UC: 64V DC Poziom ochrony UP: 93V Prąd wyładowczy (8/20µs, linia-linia) Iimp: 100A Napięcie znamionowe DC (linia-ziemia) UN: 90V DC Napięcie maks. pracy trwałej (linia-ziemia) UC: 110V DC Poziom ochrony 1kV/μs (linia-ziemia) UP: 600V Prąd wyładowczy (8/20µs, linia-ziemia) Iimp: 100A Chronione pary: (1+2)-(3+6) Standard pracy PoE: Zgodny z IEEE 802.3af opcja A (bez negocjacji) Przesyłana moc: 15W na kanał @ 48V DC, bezpiecznik automatyczny 350mA Cechy wspólne: Wymiary: 100 x 80 x 22 (mm) Zastosowanie: Ochrona urządzeń instalowanych wewnątrz Sposób montażu: Panel: PTU/PTF-5-RACK, Obudowy z tworzywa: PTU/PTF-5-BOX lub PTU/PTF-5-BOX-DIN Sposób uziemienia: Śruby montażowe | PLN | Ewimar | SSWiN | Sygnalizatory | 249
PTU-54-PRO/INPOE/P | Linia danych: Ilość kanałów LAN: 4 Obsługiwane standardy Ethernet: 10Base-T, 100Base-T Możliwość użycia z okablowaniem: Kategoria 5, 5e, 6 i 6a Złącze wejściowe (strona niechroniona): Złącze LSA (Krone) + ekran Złącze wyjściowe (strona chroniona): Gniazdo ekranowane RJ-45 Ilość stopni ochronnych: 2 (GDT, TVS) Napięcie znamionowe DC (linia-ziemia) UN: 90V DC Napięcie maksymalne pracy trwałej (linia-ziemia) UC: 110V DC Poziom ochrony 1kV/μs (linia-ziemia) UP: 600V Prąd wyładowczy (8/20μs, linia-ziemia) Iimp / żyła: 2,5kA (max) Prąd piorunowy (10/350μs, linia-ziemia) Iimp: 1kA Napięcie znamionowe DC (linia-linia) UN: 3,3V DC Napięcie maksymalne pracy trwałej (linia-linia) UC: 3,5V DC Poziom ochrony 1kV/μs (linia-linia) UP C3: 20V Prąd wyładowczy (8/20µs, linia-linia) Iimp : 100A Element odsprzęgający: Rezystor udarowy Chronione linie: 1-2, 3-6 Pojemność (linia-linia) @1MHz: 6-15pF Pojemność (linia-ziemia) @1MHz: 1-2pF Linia PoE: Napięcie znamionowe DC (linia-linia) UN: 57V DC Napięcie maksymalne pracy trwałej (linia-linia) UC: 64V DC Poziom ochrony UP: 93V Prąd wyładowczy (8/20µs, linia-linia) Iimp: 100A Napięcie znamionowe DC (linia-ziemia) UN: 90V DC Napięcie maks. pracy trwałej (linia-ziemia) UC: 110V DC Poziom ochrony 1kV/μs (linia-ziemia) UP: 600V Prąd wyładowczy (8/20µs, linia-ziemia) Iimp: 2,5kA Chronione pary: (1+2)-(3+6) Standard pracy PoE: Zgodny z IEEE 802.3af opcja A (bez negocjacji) Przesyłana moc: 15W na kanał @ 48V DC, bezpiecznik automatyczny 350mA Cechy wspólne: Wymiary: 100 x 80 x 22 (mm) Zastosowanie: Ochrona urządzeń instalowanych wewnątrz / na zewnątrz Sposób montażu: Panel: PTU/PTF-5-RACK, Obudowy z tworzywa: PTU/PTF-5-BOX lub PTU/PTF-5-BOX-DIN Sposób uziemienia: Śruby montażowe | PLN | Ewimar | SSWiN | Sygnalizatory | 315
PTF-54-PRO/INPOE/P | Linia danych: Ilość kanałów LAN: 4 Obsługiwane standardy Ethernet: 10Base-T, 100Base-T Możliwość użycia z okablowaniem: Kategoria 5, 5e, 6 i 6a Złącze wejściowe (strona niechroniona): Gniazdo ekranowane RJ-45 Złącze wyjściowe (strona chroniona): Gniazdo ekranowane RJ-45 Ilość stopni ochronnych: 2 (GDT, TVS) Napięcie znamionowe DC (linia-ziemia) UN: 90V DC Napięcie maksymalne pracy trwałej (linia-ziemia) UC: 110V DC Poziom ochrony 1kV/μs (linia-ziemia) UP: 600V Prąd wyładowczy (8/20μs, linia-ziemia) Iimp / żyła: 2,5kA (max) Prąd piorunowy (10/350μs, linia-ziemia) Iimp: 1kA Napięcie znamionowe DC (linia-linia) UN: 3,3V DC Napięcie maksymalne pracy trwałej (linia-linia) UC: 3,5V DC Poziom ochrony 1kV/μs (linia-linia) UP C3: 20V Prąd wyładowczy (8/20µs, linia-linia) Iimp : 100A Element odsprzęgający: Rezystor udarowy Chronione linie: 1-2, 3-6 Pojemność (linia-linia) @1MHz: 6-15pF Pojemność (linia-ziemia) @1MHz: 1-2pF Linia PoE: Napięcie znamionowe DC (linia-linia) UN: 57V DC Napięcie maksymalne pracy trwałej (linia-linia) UC: 64V DC Poziom ochrony UP: 93V Prąd wyładowczy (8/20µs, linia-linia) Iimp: 100A Napięcie znamionowe DC (linia-ziemia) UN: 90V DC Napięcie maks. pracy trwałej (linia-ziemia) UC: 110V DC Poziom ochrony 1kV/μs (linia-ziemia) UP: 600V Prąd wyładowczy (8/20µs, linia-ziemia) Iimp: 2,5kA Chronione pary: (1+2)-(3+6) Standard pracy PoE: Zgodny z IEEE 802.3af opcja A (bez negocjacji) Przesyłana moc: 15W na kanał @ 48V DC, bezpiecznik automatyczny 350mA Cechy wspólne: Wymiary: 100 x 80 x 22 (mm) Zastosowanie: Ochrona urządzeń instalowanych wewnątrz / na zewnątrz Sposób montażu: Panel: PTU/PTF-5-RACK, Obudowy z tworzywa: PTU/PTF-5-BOX lub PTU/PTF-5-BOX-DIN Sposób uziemienia: Śruby montażowe | PLN | Ewimar | SSWiN | Sygnalizatory | 315
PTU-54-EXT/INPOE/P | Linia danych: Ilość kanałów LAN: 4 Obsługiwane standardy Ethernet: 10Base-T, 100Base-T Możliwość użycia z okablowaniem: Kategoria 5, 5e, 6 i 6a Złącze wejściowe (strona niechroniona): Złącze LSA (Krone) + ekran Złącze wyjściowe (strona chroniona): Gniazdo ekranowane RJ-45 Ilość stopni ochronnych: 3 (GDT, MOSFET, TVS) Napięcie znamionowe DC (linia-ziemia) UN: 90V DC Napięcie maksymalne pracy trwałej (linia-ziemia) UC: 110V DC Poziom ochrony 1kV/μs (linia-ziemia) UP: 600V Prąd wyładowczy (8/20μs, linia-ziemia) Iimp / żyła: 2,5kA (max) Prąd piorunowy (10/350μs, linia-ziemia) Iimp: 1kA Napięcie znamionowe DC (linia-linia) UN: 3,3V DC Napięcie maksymalne pracy trwałej (linia-linia) UC: 3,5V DC Poziom ochrony 1kV/μs (linia-linia) UP C3: 20V Prąd wyładowczy (8/20µs, linia-linia) Iimp: 100A Element odsprzęgający: Bezpiecznik MOSFET Chronione linie: 1-2, 3-6 Pojemność (linia-linia) @1MHz: 6-15pF Pojemność (linia-ziemia) @1MHz: 1-2pF Linia PoE: Napięcie znamionowe DC (linia-linia) UN: 57V DC Napięcie maksymalne pracy trwałej (linia-linia) UC: 64V DC Poziom ochrony UP: 93V Prąd wyładowczy (8/20µs, linia-linia) Iimp: 100A Napięcie znamionowe DC (linia-ziemia) UN: 90V DC Napięcie maks. pracy trwałej (linia-ziemia) UC: 110V DC Poziom ochrony 1kV/μs (linia-ziemia) UP: 600V Prąd wyładowczy (8/20µs, linia-ziemia) Iimp: 2kA Chronione pary: (1+2)-(3+6) Standard pracy PoE: Zgodny z IEEE 802.3af opcja A (bez negocjacji) Przesyłana moc: 15W na kanał @ 48V DC, bezpiecznik automatyczny 350mA Cechy wspólne: Wymiary: 100 x 80 x 22 (mm) Zastosowanie: Ochrona urządzeń instalowanych wewnątrz / na zewnątrz Sposób montażu: Panel: PTU/PTF-5-RACK, Obudowy z tworzywa: PTU/PTF-5-BOX lub PTU/PTF-5-BOX-DIN Sposób uziemienia: Śruby montażowe | PLN | Ewimar | SSWiN | Sygnalizatory | 490
PTF-54-EXT/INPOE/P | Linia danych: Ilość kanałów LAN: 4 Obsługiwane standardy Ethernet: 10Base-T, 100Base-T Możliwość użycia z okablowaniem: Kategoria 5, 5e, 6 i 6a Złącze wejściowe (strona niechroniona): Gniazdo ekranowane RJ-45 Złącze wyjściowe (strona chroniona): Gniazdo ekranowane RJ-45 Ilość stopni ochronnych: 3 (GDT, MOSFET, TVS) Napięcie znamionowe DC (linia-ziemia) UN: 90V DC Napięcie maksymalne pracy trwałej (linia-ziemia) UC: 110V DC Poziom ochrony 1kV/μs (linia-ziemia) UP: 600V Prąd wyładowczy (8/20μs, linia-ziemia) Iimp / żyła: 2,5kA (max) Prąd piorunowy (10/350μs, linia-ziemia) Iimp: 1kA Napięcie znamionowe DC (linia-linia) UN: 3,3V DC Napięcie maksymalne pracy trwałej (linia-linia) UC: 3,5V DC Poziom ochrony 1kV/μs (linia-linia) UP C3: 20V Prąd wyładowczy (8/20µs, linia-linia) Iimp: 100A Element odsprzęgający: Bezpiecznik MOSFET Chronione linie: 1-2, 3-6 Pojemność (linia-linia) @1MHz: 6-15pF Pojemność (linia-ziemia) @1MHz: 1-2pF Linia PoE: Napięcie znamionowe DC (linia-linia) UN: 57V DC Napięcie maksymalne pracy trwałej (linia-linia) UC: 64V DC Poziom ochrony UP: 93V Prąd wyładowczy (8/20µs, linia-linia) Iimp: 100A Napięcie znamionowe DC (linia-ziemia) UN: 90V DC Napięcie maks. pracy trwałej (linia-ziemia) UC: 110V DC Poziom ochrony 1kV/μs (linia-ziemia) UP: 600V Prąd wyładowczy (8/20µs, linia-ziemia) Iimp: 2kA Chronione pary: (1+2)-(3+6) Standard pracy PoE: Zgodny z IEEE 802.3af opcja A (bez negocjacji) Przesyłana moc: 15W na kanał @ 48V DC, bezpiecznik automatyczny 350mA Cechy wspólne: Wymiary: 100 x 80 x 22 (mm) Zastosowanie: Ochrona urządzeń instalowanych wewnątrz / na zewnątrz Sposób montażu: Panel: PTU/PTF-5-RACK, Obudowy z tworzywa: PTU/PTF-5-BOX lub PTU/PTF-5-BOX-DIN Sposób uziemienia: Śruby montażowe | PLN | Ewimar | SSWiN | Sygnalizatory | 490
PTU-58R-ECO/POE | Linia danych: Ilość kanałów LAN: 8 Możliwość rozbudowy: Do 16 kanałów Obsługiwane standardy Ethernet: 10Base-T, 100Base-T Stosowany z okablowaniem: FTP, UTP dowolnej kategorii Złącze wejściowe (strona niechroniona): Złącze LSA (Krone) + ekran Złącze wyjściowe (strona chroniona): Gniazdo ekranowane RJ-45 Ilość stopni ochronnych: 1 (hybrydowy) Napięcie znamionowe DC (linia-ziemia) UN: 90V DC Napięcie maksymalne pracy trwałej (linia-ziemia) UC: 150V DC Poziom ochrony 1kV/μs (linia-ziemia) UP: 600V Prąd wyładowczy (8/20μs, linia-ziemia) Iimp / żyła: 100A Napięcie znamionowe DC (linia-linia) UN: 3,3V DC Napięcie maksymalne pracy trwałej (linia-linia) UC: 3,5V DC Poziom ochrony 1kV/μs (linia-linia) UP: 20V Prąd wyładowczy (8/20μs, linia-linia) Iimp: 100A Element odsprzęgający: - Chronione linie: 1-2, 3-6 Pojemność (linia-linia) @1MHz: 6-15pF Pojemność (linia-ziemia) @1MHz: 1-2pF Rezystancja szeregowa: 2,2Ω / linię Prąd znamionowy IN: 300mA / linię Linia PoE: Napięcie znamionowe DC (linia-linia) UN: 57V DC Napięcie maksymalne pracy trwałej (linia-linia) UC: 64V DC Poziom ochrony UP: 93V Prąd wyładowczy (8/20µs, linia-linia) Iimp: 100A Prąd wyładowczy (8/20µs, linia-ziemia) Iimp: 100A Chronione pary: (1+2)-(3+6), (4+5)-(7+8) Standard pracy PoE: zgodny z IEEE 802.3af/at/bt-typ 3 (HiPoE, UPOE) Cechy wspólne: Wymiary: 480 x 41 x 130 (mm) Zastosowanie: Ochrona urządzeń instalowanych wewnątrz Sposób montażu: Montaż w szafie RACK 19", wysokość 1U Sposób uziemienia: Przewód Szczelność obudowy: nie dotyczy Temperatura pracy: -40ºC~60ºC | PLN | Ewimar | SSWiN | Sygnalizatory | 620
PTF-58R-ECO/POE | Linia danych: Ilość kanałów LAN: 8 Możliwość rozbudowy: Do 16 kanałów Obsługiwane standardy Ethernet: 10Base-T, 100Base-T Stosowany z okablowaniem: FTP, UTP dowolnej kategorii Złącze wejściowe (strona niechroniona): Gniazdo ekranowane RJ-45 Złącze wyjściowe (strona chroniona): Gniazdo ekranowane RJ-45 Ilość stopni ochronnych: 1 (hybrydowy) Napięcie znamionowe DC (linia-ziemia) UN: 90V DC Napięcie maksymalne pracy trwałej (linia-ziemia) UC: 150V DC Poziom ochrony 1kV/μs (linia-ziemia) UP: 600V Prąd wyładowczy (8/20μs, linia-ziemia) Iimp / żyła: 100A Napięcie znamionowe DC (linia-linia) UN: 3,3V DC Napięcie maksymalne pracy trwałej (linia-linia) UC: 3,5V DC Poziom ochrony 1kV/μs (linia-linia) UP: 20V Prąd wyładowczy (8/20μs, linia-linia) Iimp: 100A Element odsprzęgający: - Chronione linie: 1-2, 3-6 Pojemność (linia-linia) @1MHz: 6-15pF Pojemność (linia-ziemia) @1MHz: 1-2pF Rezystancja szeregowa: 2,2Ω / linię Prąd znamionowy IN: 300mA / linię Linia PoE: Napięcie znamionowe DC (linia-linia) UN: 57V DC Napięcie maksymalne pracy trwałej (linia-linia) UC: 64V DC Poziom ochrony UP: 93V Prąd wyładowczy (8/20µs, linia-linia) Iimp: 100A Prąd wyładowczy (8/20µs, linia-ziemia) Iimp: 100A Chronione pary: (1+2)-(3+6), (4+5)-(7+8) Standard pracy PoE: zgodny z IEEE 802.3af/at/bt-typ 3 (HiPoE, UPOE) Cechy wspólne: Wymiary: 480 x 41 x 130 (mm) Zastosowanie: Ochrona urządzeń instalowanych wewnątrz Sposób montażu: Montaż w szafie RACK 19", wysokość 1U Sposób uziemienia: Przewód Szczelność obudowy: nie dotyczy Temperatura pracy: -40ºC~60ºC | PLN | Ewimar | SSWiN | Sygnalizatory | 620
PTU-58R-PRO/POE | Linia danych: Ilość kanałów LAN: 8 Możliwość rozbudowy Do 16 kanałów Obsługiwane standardy Ethernet: 10Base-T, 100Base-T Stosowany z okablowaniem: FTP, UTP dowolnej kategorii Złącze wejściowe (strona niechroniona): Złącze LSA (Krone) + ekran Złącze wyjściowe (strona chroniona): Gniazdo ekranowane RJ-45 Ilość stopni ochronnych: 2 (GDT, TVS) Napięcie znamionowe DC (linia-ziemia) UN: 90V DC Napięcie maksymalne pracy trwałej (linia-ziemia) UC: 110V DC Poziom ochrony 1kV/μs (linia-ziemia) UP: 600V Prąd wyładowczy (8/20μs, linia-ziemia) Iimp / żyła: 2,5kA (max) Prąd piorunowy (10/350μs, linia-ziemia) Iimp: 1kA Napięcie znamionowe DC (linia-linia) UN: 3,3V DC Napięcie maksymalne pracy trwałej (linia-linia) UC: 3,5V DC Poziom ochrony 1kV/μs (linia-linia) UP: 20V Prąd wyładowczy (8/20μs, linia-linia) Iimp: 100A Element odsprzęgający: Rezystor udarowy Chronione linie: 1-2, 3-6 Pojemność (linia-linia) @1MHz: 6-15pF Pojemność (linia-ziemia) @1MHz: 1-2pF Rezystancja szeregowa: 2,2Ω / linię Prąd znamionowy IN: 300mA / linię Linia PoE: Napięcie znamionowe DC (linia-linia) UN: 57V DC Napięcie maksymalne pracy trwałej (linia-linia) UC: 64V DC Poziom ochrony UP: 93V Prąd wyładowczy (8/20µs, linia-linia) Iimp: 100A Prąd wyładowczy (8/20µs, linia-ziemia) Iimp: 2,5kA Chronione pary: (1+2)-(3+6), (4+5)-(7+8) Standard pracy PoE: zgodny z IEEE 802.3af/at/bt-typ 3 (HiPoE, UPOE) Cechy wspólne: Wymiary: 480 x 41 x 130 (mm) Zastosowanie: Ochrona urządzeń instalowanych wewnątrz / na zewnątrz Sposób montażu: Montaż w szafie RACK 19", wysokość 1U Sposób uziemienia: Przewód Szczelność obudowy: nie dotyczy Temperatura pracy: -40ºC~60ºC | PLN | Ewimar | SSWiN | Sygnalizatory | 740
PTF-58R-PRO/POE | Linia danych: Ilość kanałów LAN: 8 Możliwość rozbudowy Do 16 kanałów Obsługiwane standardy Ethernet: 10Base-T, 100Base-T Stosowany z okablowaniem: FTP, UTP dowolnej kategorii Złącze wejściowe (strona niechroniona): Gniazdo ekranowane RJ-45 Złącze wyjściowe (strona chroniona): Gniazdo ekranowane RJ-45 Ilość stopni ochronnych: 2 (GDT, TVS) Napięcie znamionowe DC (linia-ziemia) UN: 90V DC Napięcie maksymalne pracy trwałej (linia-ziemia) UC: 110V DC Poziom ochrony 1kV/μs (linia-ziemia) UP: 600V Prąd wyładowczy (8/20μs, linia-ziemia) Iimp / żyła: 2,5kA (max) Prąd piorunowy (10/350μs, linia-ziemia) Iimp: 1kA Napięcie znamionowe DC (linia-linia) UN: 3,3V DC Napięcie maksymalne pracy trwałej (linia-linia) UC: 3,5V DC Poziom ochrony 1kV/μs (linia-linia) UP: 20V Prąd wyładowczy (8/20μs, linia-linia) Iimp: 100A Element odsprzęgający: Rezystor udarowy Chronione linie: 1-2, 3-6 Pojemność (linia-linia) @1MHz: 6-15pF Pojemność (linia-ziemia) @1MHz: 1-2pF Rezystancja szeregowa: 2,2Ω / linię Prąd znamionowy IN: 300mA / linię Linia PoE: Napięcie znamionowe DC (linia-linia) UN: 57V DC Napięcie maksymalne pracy trwałej (linia-linia) UC: 64V DC Poziom ochrony UP: 93V Prąd wyładowczy (8/20µs, linia-linia) Iimp: 100A Prąd wyładowczy (8/20µs, linia-ziemia) Iimp: 2,5kA Chronione pary: (1+2)-(3+6), (4+5)-(7+8) Standard pracy PoE: zgodny z IEEE 802.3af/at/bt-typ 3 (HiPoE, UPOE) Cechy wspólne: Wymiary: 480 x 41 x 130 (mm) Zastosowanie: Ochrona urządzeń instalowanych wewnątrz / na zewnątrz Sposób montażu: Montaż w szafie RACK 19", wysokość 1U Sposób uziemienia: Przewód Szczelność obudowy: nie dotyczy Temperatura pracy: -40ºC~60ºC | PLN | Ewimar | SSWiN | Sygnalizatory | 740
PTU-58R-EXT/POE | Linia danych: Ilość kanałów LAN: 8 Możliwość rozbudowy: Do 16 kanałów Obsługiwane standardy Ethernet: 10Base-T, 100Base-T Stosowany z okablowaniem: FTP, UTP dowolnej kategorii Złącze wejściowe (strona niechroniona): Złącze LSA (Krone) + ekran Złącze wyjściowe (strona chroniona): Gniazdo ekranowane RJ-45 Ilość stopni ochronnych: 3 (GDT, MOSFET, TVS) Napięcie znamionowe DC (linia-ziemia) UN: 90V DC Napięcie maksymalne pracy trwałej (linia-ziemia) UC: 110V DC Poziom ochrony 1kV/μs (linia-ziemia) UP: 600V Prąd wyładowczy (8/20μs, linia-ziemia) Iimp / żyła: 2,5kA (max) Prąd piorunowy (10/350μs, linia-ziemia) Iimp: 1kA Napięcie znamionowe DC (linia-linia) UN: 3,3V DC Napięcie maksymalne pracy trwałej (linia-linia) UC: 3,5V DC Poziom ochrony 1kV/μs (linia-linia) UP: <8V Prąd wyładowczy (8/20μs, linia-linia) Iimp: 0,6kA Element odsprzęgający: Bezpiecznik MOSFET Chronione linie: 1-2, 3-6 Pojemność (linia-linia) @1MHz: 6-15pF Pojemność (linia-ziemia) @1MHz: 1-2pF Rezystancja szeregowa: 6Ω / linię Prąd znamionowy IN: 300mA / linię Linia PoE: Napięcie znamionowe DC (linia-linia) UN: 57V DC Napięcie maksymalne pracy trwałej (linia-linia) UC: 64V DC Poziom ochrony UP: 93V Prąd wyładowczy (8/20µs, linia-linia) Iimp: 100A Prąd wyładowczy (8/20µs, linia-ziemia) Iimp: 2,5kA Chronione pary: (1+2)-(3+6), (4+5)-(7+8) Standard pracy PoE: zgodny z IEEE 802.3af/at/bt-typ 3 (HiPoE, UPOE) Cechy wspólne: Wymiary: 480 x 41 x 130 (mm) Zastosowanie: Ochrona urządzeń instalowanych wewnątrz / na zewnątrz Sposób montażu: Montaż w szafie RACK 19", wysokość 1U Sposób uziemienia: Przewód Szczelność obudowy: nie dotyczy Temperatura pracy: -40ºC~60ºC | PLN | Ewimar | SSWiN | Sygnalizatory | 1080
PTF-58R-EXT/POE | Linia danych: Ilość kanałów LAN: 8 Możliwość rozbudowy: Do 16 kanałów Obsługiwane standardy Ethernet: 10Base-T, 100Base-T Stosowany z okablowaniem: FTP, UTP dowolnej kategorii Złącze wejściowe (strona niechroniona): Gniazdo ekranowane RJ-45 Złącze wyjściowe (strona chroniona): Gniazdo ekranowane RJ-45 Ilość stopni ochronnych: 3 (GDT, MOSFET, TVS) Napięcie znamionowe DC (linia-ziemia) UN: 90V DC Napięcie maksymalne pracy trwałej (linia-ziemia) UC: 110V DC Poziom ochrony 1kV/μs (linia-ziemia) UP: 600V Prąd wyładowczy (8/20μs, linia-ziemia) Iimp / żyła: 2,5kA (max) Prąd piorunowy (10/350μs, linia-ziemia) Iimp: 1kA Napięcie znamionowe DC (linia-linia) UN: 3,3V DC Napięcie maksymalne pracy trwałej (linia-linia) UC: 3,5V DC Poziom ochrony 1kV/μs (linia-linia) UP: <8V Prąd wyładowczy (8/20μs, linia-linia) Iimp: 0,6kA Element odsprzęgający: Bezpiecznik MOSFET Chronione linie: 1-2, 3-6 Pojemność (linia-linia) @1MHz: 6-15pF Pojemność (linia-ziemia) @1MHz: 1-2pF Rezystancja szeregowa: 6Ω / linię Prąd znamionowy IN: 300mA / linię Linia PoE: Napięcie znamionowe DC (linia-linia) UN: 57V DC Napięcie maksymalne pracy trwałej (linia-linia) UC: 64V DC Poziom ochrony UP: 93V Prąd wyładowczy (8/20µs, linia-linia) Iimp: 100A Prąd wyładowczy (8/20µs, linia-ziemia) Iimp: 2,5kA Chronione pary: (1+2)-(3+6), (4+5)-(7+8) Standard pracy PoE: zgodny z IEEE 802.3af/at/bt-typ 3 (HiPoE, UPOE) Cechy wspólne: Wymiary: 480 x 41 x 130 (mm) Zastosowanie: Ochrona urządzeń instalowanych wewnątrz / na zewnątrz Sposób montażu: Montaż w szafie RACK 19", wysokość 1U Sposób uziemienia: Przewód Szczelność obudowy: nie dotyczy Temperatura pracy: -40ºC~60ºC | PLN | Ewimar | SSWiN | Sygnalizatory | 1080
PTU-58R-ECO/INPOE/P | Linia danych: Ilość kanałów LAN: 8 Możliwość rozbudowy: Do 16 kanałów Obsługiwane standardy Ethernet: 10Base-T, 100Base-T Możliwość użycia z okablowaniem: Kategoria 5, 5e, 6 i 6a Złącze wejściowe (strona niechroniona): Złącze LSA (Krone) + ekran Złącze wyjściowe (strona chroniona): Gniazdo ekranowane RJ-45 Ilość stopni ochronnych: 1 (hybrydowy) Napięcie znamionowe DC (linia-ziemia) UN: 90V DC Napięcie maksymalne pracy trwałej (linia-ziemia) UC: 110V DC Poziom ochrony 1kV/μs (linia-ziemia) UP: 600V Prąd wyładowczy (8/20µs, linia-ziemia) Iimp: 100A / żyłę przewodu Napięcie znamionowe DC (linia-linia) UN: 3,3V DC Napięcie maksymalne pracy trwałej (linia-linia) UC: 3,5V DC Poziom ochrony 1kV/μs (linia-linia) UP C3: 20V Prąd wyładowczy (8/20µs, linia-linia) Iimp: 100A Element odsprzęgający: Rezystor bezpiecznikowy Chronione linie: 1-2, 3-6 Pojemność (linia-linia) @1MHz: 6-15pF Pojemność (linia-ziemia) @1MHz: 1-2pF Linia PoE: Napięcie znamionowe DC (linia-linia) UN: 57V DC Napięcie maksymalne pracy trwałej (linia-linia) UC: 64V DC Poziom ochrony UP: 93V Prąd wyładowczy (8/20µs, linia-linia) Iimp : 100A Napięcie znamionowe DC (linia-ziemia) UN: 90V DC Napięcie maks. pracy trwałej (linia-ziemia) UC: 110V DC Poziom ochrony 1kV/μs (linia-ziemia) UP: 600V Prąd wyładowczy (8/20µs, linia-ziemia) Iimp: 100A Chronione pary: (1+2)-(3+6) Standard pracy PoE: Zgodny z IEEE 802.3af opcja A (bez negocjacji) Przesyłana moc: 15W na kanał @ 48V DC, bezpiecznik automatyczny 350mA Cechy wspólne: Wymiary: 480 x 41 x 130 (mm) Zastosowanie: Ochrona urządzeń instalowanych wewnątrz / na zewnątrz Sposób montażu: Montaż w szafie RACK 19", wysokość 1U Sposób uziemienia: Przewód Szczelność obudowy: nie dotyczy Temperatura pracy: -40ºC~60ºC | PLN | Ewimar | SSWiN | Sygnalizatory | 690
PTF-58R-ECO/INPOE/P | Linia danych: Ilość kanałów LAN: 8 Możliwość rozbudowy: Do 16 kanałów Obsługiwane standardy Ethernet: 10Base-T, 100Base-T Możliwość użycia z okablowaniem: Kategoria 5, 5e, 6 i 6a Złącze wejściowe (strona niechroniona): Gniazdo ekranowane RJ-45 Złącze wyjściowe (strona chroniona): Gniazdo ekranowane RJ-45 Ilość stopni ochronnych: 1 (hybrydowy) Napięcie znamionowe DC (linia-ziemia) UN: 90V DC Napięcie maksymalne pracy trwałej (linia-ziemia) UC: 110V DC Poziom ochrony 1kV/μs (linia-ziemia) UP: 600V Prąd wyładowczy (8/20µs, linia-ziemia) Iimp: 100A / żyłę przewodu Napięcie znamionowe DC (linia-linia) UN: 3,3V DC Napięcie maksymalne pracy trwałej (linia-linia) UC: 3,5V DC Poziom ochrony 1kV/μs (linia-linia) UP C3: 20V Prąd wyładowczy (8/20µs, linia-linia) Iimp: 100A Element odsprzęgający: Rezystor bezpiecznikowy Chronione linie: 1-2, 3-6 Pojemność (linia-linia) @1MHz: 6-15pF Pojemność (linia-ziemia) @1MHz: 1-2pF Linia PoE: Napięcie znamionowe DC (linia-linia) UN: 57V DC Napięcie maksymalne pracy trwałej (linia-linia) UC: 64V DC Poziom ochrony UP: 93V Prąd wyładowczy (8/20µs, linia-linia) Iimp : 100A Napięcie znamionowe DC (linia-ziemia) UN: 90V DC Napięcie maks. pracy trwałej (linia-ziemia) UC: 110V DC Poziom ochrony 1kV/μs (linia-ziemia) UP: 600V Prąd wyładowczy (8/20µs, linia-ziemia) Iimp: 100A Chronione pary: (1+2)-(3+6) Standard pracy PoE: Zgodny z IEEE 802.3af opcja A (bez negocjacji) Przesyłana moc: 15W na kanał @ 48V DC, bezpiecznik automatyczny 350mA Cechy wspólne: Wymiary: 480 x 41 x 130 (mm) Zastosowanie: Ochrona urządzeń instalowanych wewnątrz / na zewnątrz Sposób montażu: Montaż w szafie RACK 19", wysokość 1U Sposób uziemienia: Przewód Szczelność obudowy: nie dotyczy Temperatura pracy: -40ºC~60ºC | PLN | Ewimar | SSWiN | Sygnalizatory | 690
PTU-58R-PRO/INPOE/P | Linia danych: Ilość kanałów LAN: 8 Możliwość rozbudowy: Do 16 kanałów Obsługiwane standardy Ethernet: 10Base-T, 100Base-T Możliwość użycia z okablowaniem: Kategoria 5, 5e, 6 i 6a Złącze wejściowe (strona niechroniona): Złącze LSA (Krone) + ekran Złącze wyjściowe (strona chroniona): Gniazdo ekranowane RJ-45 Ilość stopni ochronnych: 2 (GDT, TVS) Napięcie znamionowe DC (linia-ziemia) UN: 90V DC Napięcie maksymalne pracy trwałej (linia-ziemia) UC: 110V DC Poziom ochrony 1kV/μs (linia-ziemia) UP: 600V Prąd wyładowczy (8/20μs, linia-ziemia) Iimp / żyła: 2,5kA (max) Prąd piorunowy (10/350μs, linia-ziemia) Iimp: 1kA Napięcie znamionowe DC (linia-linia) UN: 3,3V DC Napięcie maksymalne pracy trwałej (linia-linia) UC: 3,5V DC Poziom ochrony 1kV/μs (linia-linia) UP C3: 20V Prąd wyładowczy (8/20µs, linia-linia) Iimp : 100A Element odsprzęgający: Rezystor udarowy Chronione linie: 1-2, 3-6 Pojemność (linia-linia) @1MHz: 6-15pF Pojemność (linia-ziemia) @1MHz: 1-2pF Linia PoE: Napięcie znamionowe DC (linia-linia) UN: 57V DC Napięcie maksymalne pracy trwałej (linia-linia) UC: 64V DC Poziom ochrony UP 93V Prąd wyładowczy (8/20µs, linia-linia) Iimp : 100A Napięcie znamionowe DC (linia-ziemia) UN: 90V DC Napięcie maks. pracy trwałej (linia-ziemia) UC: 110V DC Poziom ochrony 1kV/μs (linia-ziemia) UP: 600V Prąd wyładowczy (8/20µs, linia-ziemia) Iimp: 2kA Chronione pary: (1+2)-(3+6) Standard pracy PoE: Zgodny z IEEE 802.3af opcja A (bez negocjacji) Przesyłana moc: 15W na kanał @ 48V DC, bezpiecznik automatyczny 350mA Cechy wspólne: Wymiary: 480 x 41 x 130 (mm) Zastosowanie: Ochrona urządzeń instalowanych wewnątrz / na zewnątrz Sposób montażu: Montaż w szafie RACK 19", wysokość 1U Sposób uziemienia: Przewód Szczelność obudowy: nie dotyczy Temperatura pracy: -40ºC~60ºC | PLN | Ewimar | SSWiN | Sygnalizatory | 820
PTF-58R-PRO/INPOE/P | Linia danych: Ilość kanałów LAN: 8 Możliwość rozbudowy: Do 16 kanałów Obsługiwane standardy Ethernet: 10Base-T, 100Base-T Możliwość użycia z okablowaniem: Kategoria 5, 5e, 6 i 6a Złącze wejściowe (strona niechroniona): Gniazdo ekranowane RJ-45 Złącze wyjściowe (strona chroniona): Gniazdo ekranowane RJ-45 Ilość stopni ochronnych: 2 (GDT, TVS) Napięcie znamionowe DC (linia-ziemia) UN: 90V DC Napięcie maksymalne pracy trwałej (linia-ziemia) UC: 110V DC Poziom ochrony 1kV/μs (linia-ziemia) UP: 600V Prąd wyładowczy (8/20μs, linia-ziemia) Iimp / żyła: 2,5kA (max) Prąd piorunowy (10/350μs, linia-ziemia) Iimp: 1kA Napięcie znamionowe DC (linia-linia) UN: 3,3V DC Napięcie maksymalne pracy trwałej (linia-linia) UC: 3,5V DC Poziom ochrony 1kV/μs (linia-linia) UP C3: 20V Prąd wyładowczy (8/20µs, linia-linia) Iimp : 100A Element odsprzęgający: Rezystor udarowy Chronione linie: 1-2, 3-6 Pojemność (linia-linia) @1MHz: 6-15pF Pojemność (linia-ziemia) @1MHz: 1-2pF Linia PoE: Napięcie znamionowe DC (linia-linia) UN: 57V DC Napięcie maksymalne pracy trwałej (linia-linia) UC: 64V DC Poziom ochrony UP 93V Prąd wyładowczy (8/20µs, linia-linia) Iimp : 100A Napięcie znamionowe DC (linia-ziemia) UN: 90V DC Napięcie maks. pracy trwałej (linia-ziemia) UC: 110V DC Poziom ochrony 1kV/μs (linia-ziemia) UP: 600V Prąd wyładowczy (8/20µs, linia-ziemia) Iimp: 2kA Chronione pary: (1+2)-(3+6) Standard pracy PoE: Zgodny z IEEE 802.3af opcja A (bez negocjacji) Przesyłana moc: 15W na kanał @ 48V DC, bezpiecznik automatyczny 350mA Cechy wspólne: Wymiary: 480 x 41 x 130 (mm) Zastosowanie: Ochrona urządzeń instalowanych wewnątrz / na zewnątrz Sposób montażu: Montaż w szafie RACK 19", wysokość 1U Sposób uziemienia: Przewód Szczelność obudowy: nie dotyczy Temperatura pracy: -40ºC~60ºC | PLN | Ewimar | SSWiN | Sygnalizatory | 820
PTU-58R-EXT/INPOE/P | Linia danych: Ilość kanałów LAN: 8 Możliwość rozbudowy: Do 16 kanałów Obsługiwane standardy Ethernet: 10Base-T, 100Base-T Możliwość użycia z okablowaniem: Kategoria 5, 5e, 6 i 6a Złącze wejściowe (strona niechroniona): Złącze LSA (Krone) + ekran Złącze wyjściowe (strona chroniona): Gniazdo ekranowane RJ-45 Ilość stopni ochronnych: 3 (GDT, MOSFET, TVS) Napięcie znamionowe DC (linia-ziemia) UN: 90V DC Napięcie maksymalne pracy trwałej (linia-ziemia) UC: 110V DC Poziom ochrony 1kV/μs (linia-ziemia) UP: 600V Prąd wyładowczy (8/20μs, linia-ziemia) Iimp / żyła: 2,5kA (max) Prąd piorunowy (10/350μs, linia-ziemia) Iimp: 1kA Napięcie znamionowe DC (linia-linia) UN: 3,3V DC Napięcie maksymalne pracy trwałej (linia-linia) UC: 3,5V DC Poziom ochrony 1kV/μs (linia-linia) UP C3: 20V Prąd wyładowczy (8/20µs, linia-linia) Iimp: 100A Element odsprzęgający: Bezpiecznik MOSFET Chronione linie: 1-2, 3-6 Pojemność (linia-linia) @1MHz: 6-15pF Pojemność (linia-ziemia) @1MHz: 1-2pF Linia PoE: Napięcie znamionowe DC (linia-linia) UN: 57V DC Napięcie maksymalne pracy trwałej (linia-linia) UC: 64V DC Poziom ochrony UP: 93V Prąd wyładowczy (8/20µs, linia-linia) Iimp: 100A Napięcie znamionowe DC (linia-ziemia) UN: 90V DC Napięcie maks. pracy trwałej (linia-ziemia) UC: 110V DC Poziom ochrony 1kV/μs (linia-ziemia) UP: 600V Prąd wyładowczy (8/20µs, linia-ziemia) Iimp: 2kA Chronione pary: (1+2)-(3+6) Standard pracy PoE: Zgodny z IEEE 802.3af opcja A (bez negocjacji) Przesyłana moc: 15W na kanał @ 48V DC, bezpiecznik automatyczny 350mA Cechy wspólne: Wymiary: 100 x 80 x 22 (mm) Zastosowanie: Ochrona urządzeń instalowanych wewnątrz / na zewnątrz Sposób montażu: Panel: PTU/PTF-5-RACK, Obudowy z tworzywa: PTU/PTF-5-BOX lub PTU/PTF-5-BOX-DIN Sposób uziemienia: Śruby montażowe | PLN | Ewimar | SSWiN | Sygnalizatory | 1170
PTF-58R-EXT/INPOE/P | Linia danych: Ilość kanałów LAN: 8 Możliwość rozbudowy: Do 16 kanałów Obsługiwane standardy Ethernet: 10Base-T, 100Base-T Możliwość użycia z okablowaniem: Kategoria 5, 5e, 6 i 6a Złącze wejściowe (strona niechroniona): Gniazdo ekranowane RJ-45 Złącze wyjściowe (strona chroniona): Gniazdo ekranowane RJ-45 Ilość stopni ochronnych: 3 (GDT, MOSFET, TVS) Napięcie znamionowe DC (linia-ziemia) UN: 90V DC Napięcie maksymalne pracy trwałej (linia-ziemia) UC: 110V DC Poziom ochrony 1kV/μs (linia-ziemia) UP: 600V Prąd wyładowczy (8/20μs, linia-ziemia) Iimp / żyła: 2,5kA (max) Prąd piorunowy (10/350μs, linia-ziemia) Iimp: 1kA Napięcie znamionowe DC (linia-linia) UN: 3,3V DC Napięcie maksymalne pracy trwałej (linia-linia) UC: 3,5V DC Poziom ochrony 1kV/μs (linia-linia) UP C3: 20V Prąd wyładowczy (8/20µs, linia-linia) Iimp: 100A Element odsprzęgający: Bezpiecznik MOSFET Chronione linie: 1-2, 3-6 Pojemność (linia-linia) @1MHz: 6-15pF Pojemność (linia-ziemia) @1MHz: 1-2pF Linia PoE: Napięcie znamionowe DC (linia-linia) UN: 57V DC Napięcie maksymalne pracy trwałej (linia-linia) UC: 64V DC Poziom ochrony UP: 93V Prąd wyładowczy (8/20µs, linia-linia) Iimp: 100A Napięcie znamionowe DC (linia-ziemia) UN: 90V DC Napięcie maks. pracy trwałej (linia-ziemia) UC: 110V DC Poziom ochrony 1kV/μs (linia-ziemia) UP: 600V Prąd wyładowczy (8/20µs, linia-ziemia) Iimp: 2kA Chronione pary: (1+2)-(3+6) Standard pracy PoE: Zgodny z IEEE 802.3af opcja A (bez negocjacji) Przesyłana moc: 15W na kanał @ 48V DC, bezpiecznik automatyczny 350mA Cechy wspólne: Wymiary: 100 x 80 x 22 (mm) Zastosowanie: Ochrona urządzeń instalowanych wewnątrz / na zewnątrz Sposób montażu: Panel: PTU/PTF-5-RACK, Obudowy z tworzywa: PTU/PTF-5-BOX lub PTU/PTF-5-BOX-DIN Sposób uziemienia: Śruby montażowe | PLN | Ewimar | SSWiN | Sygnalizatory | 1170
PTU-516R-ECO/POE | Linia danych: Ilość kanałów LAN: 16 Możliwość rozbudowy: - Obsługiwane standardy Ethernet: 10Base-T, 100Base-T Stosowany z okablowaniem: FTP, UTP dowolnej kategorii Złącze wejściowe (strona niechroniona): Złącze LSA (Krone) + ekran Złącze wyjściowe (strona chroniona): Gniazdo ekranowane RJ-45 Ilość stopni ochronnych: 1 (hybrydowy) Napięcie znamionowe DC (linia-ziemia) UN: 90V DC Napięcie maksymalne pracy trwałej (linia-ziemia) UC: 150V DC Poziom ochrony 1kV/μs (linia-ziemia) UP: 600V Prąd wyładowczy (8/20μs, linia-ziemia) Iimp / żyła: 100A Napięcie znamionowe DC (linia-linia) UN: 3,3V DC Napięcie maksymalne pracy trwałej (linia-linia) UC: 3,5V DC Poziom ochrony 1kV/μs (linia-linia) UP: 20V Prąd wyładowczy (8/20μs, linia-linia) Iimp: 100A Element odsprzęgający: - Chronione linie: 1-2, 3-6 Pojemność (linia-linia) @1MHz: 6-15pF Pojemność (linia-ziemia) @1MHz: 1-2pF Rezystancja szeregowa: 2,2Ω / linię Prąd znamionowy: IN 300mA / linię Linia PoE: Napięcie znamionowe DC (linia-linia) UN: 57V DC Napięcie maksymalne pracy trwałej (linia-linia) UC: 64V DC Poziom ochrony UP: 93V Prąd wyładowczy (8/20µs, linia-linia) Iimp: 100A Prąd wyładowczy (8/20µs, linia-ziemia) Iimp: 100A Chronione pary: (1+2)-(3+6), (4+5)-(7+8) Standard pracy PoE: zgodny z IEEE 802.3af/at/bt-typ 3 (HiPoE, UPOE) Cechy wspólne: Wymiary: 480 x 41 x 130 (mm) Zastosowanie: Ochrona urządzeń instalowanych wewnątrz Sposób montażu: Montaż w szafie RACK 19", wysokość 1U Sposób uziemienia: Przewód Szczelność obudowy: nie dotyczy Temperatura pracy: -40ºC~60ºC | PLN | Ewimar | SSWiN | Sygnalizatory | 1050
PTF-516R-ECO/POE | Linia danych: Ilość kanałów LAN: 16 Możliwość rozbudowy: - Obsługiwane standardy Ethernet: 10Base-T, 100Base-T Stosowany z okablowaniem: FTP, UTP dowolnej kategorii Złącze wejściowe (strona niechroniona): Gniazdo ekranowane RJ-45 Złącze wyjściowe (strona chroniona): Gniazdo ekranowane RJ-45 Ilość stopni ochronnych: 1 (hybrydowy) Napięcie znamionowe DC (linia-ziemia) UN: 90V DC Napięcie maksymalne pracy trwałej (linia-ziemia) UC: 150V DC Poziom ochrony 1kV/μs (linia-ziemia) UP: 600V Prąd wyładowczy (8/20μs, linia-ziemia) Iimp / żyła: 100A Napięcie znamionowe DC (linia-linia) UN: 3,3V DC Napięcie maksymalne pracy trwałej (linia-linia) UC: 3,5V DC Poziom ochrony 1kV/μs (linia-linia) UP: 20V Prąd wyładowczy (8/20μs, linia-linia) Iimp: 100A Element odsprzęgający: - Chronione linie: 1-2, 3-6 Pojemność (linia-linia) @1MHz: 6-15pF Pojemność (linia-ziemia) @1MHz: 1-2pF Rezystancja szeregowa: 2,2Ω / linię Prąd znamionowy: IN 300mA / linię Linia PoE: Napięcie znamionowe DC (linia-linia) UN: 57V DC Napięcie maksymalne pracy trwałej (linia-linia) UC: 64V DC Poziom ochrony UP: 93V Prąd wyładowczy (8/20µs, linia-linia) Iimp: 100A Prąd wyładowczy (8/20µs, linia-ziemia) Iimp: 100A Chronione pary: (1+2)-(3+6), (4+5)-(7+8) Standard pracy PoE: zgodny z IEEE 802.3af/at/bt-typ 3 (HiPoE, UPOE) Cechy wspólne: Wymiary: 480 x 41 x 130 (mm) Zastosowanie: Ochrona urządzeń instalowanych wewnątrz Sposób montażu: Montaż w szafie RACK 19", wysokość 1U Sposób uziemienia: Przewód Szczelność obudowy: nie dotyczy Temperatura pracy: -40ºC~60ºC | PLN | Ewimar | SSWiN | Sygnalizatory | 1050
PTU-516R-PRO/POE | Linia danych: Ilość kanałów LAN: 16 Możliwość rozbudowy: - Obsługiwane standardy Ethernet: 10Base-T, 100Base-T Stosowany z okablowaniem: FTP, UTP dowolnej kategorii Złącze wejściowe (strona niechroniona): Złącze LSA (Krone) + ekran Złącze wyjściowe (strona chroniona): Gniazdo ekranowane RJ-45 Ilość stopni ochronnych: 2 (GDT, TVS) Napięcie znamionowe DC (linia-ziemia) UN: 90V DC Napięcie maksymalne pracy trwałej (linia-ziemia) UC: 110V DC Poziom ochrony 1kV/μs (linia-ziemia) UP: 600V Prąd wyładowczy (8/20μs, linia-ziemia) Iimp / żyła: 2,5kA (max) Prąd piorunowy (10/350μs, linia-ziemia) Iimp: 1kA Napięcie znamionowe DC (linia-linia) UN: 3,3V DC Napięcie maksymalne pracy trwałej (linia-linia) UC: 3,5V DC Poziom ochrony 1kV/μs (linia-linia) UP: 20V Prąd wyładowczy (8/20μs, linia-linia) Iimp: 100A Element odsprzęgający: Rezystor udarowy Chronione linie: 1-2, 3-6 Pojemność (linia-linia) @1MHz: 6-15pF Pojemność (linia-ziemia) @1MHz: 1-2pF Rezystancja szeregowa: 2,2Ω / linię Prąd znamionowy IN: 300mA / linię Linia PoE: Napięcie znamionowe DC (linia-linia) UN: 57V DC Napięcie maksymalne pracy trwałej (linia-linia) UC: 64V DC Poziom ochrony UP: 93V Prąd wyładowczy (8/20µs, linia-linia) Iimp: 100A Prąd wyładowczy (8/20µs, linia-ziemia) Iimp: 2,5kA Chronione pary: (1+2)-(3+6), (4+5)-(7+8) Standard pracy PoE: zgodny z IEEE 802.3af/at/bt-typ 3 (HiPoE, UPOE) Cechy wspólne: Wymiary: 480 x 41 x 130 (mm) Zastosowanie: Ochrona urządzeń instalowanych wewnątrz / na zewnątrz Sposób montażu: Montaż w szafie RACK 19", wysokość 1U Sposób uziemienia: Przewód Szczelność obudowy: nie dotyczy Temperatura pracy: -40ºC~60ºC | PLN | Ewimar | SSWiN | Sygnalizatory | 1290
PTF-516R-PRO/POE | Linia danych: Ilość kanałów LAN: 16 Możliwość rozbudowy: - Obsługiwane standardy Ethernet: 10Base-T, 100Base-T Stosowany z okablowaniem: FTP, UTP dowolnej kategorii Złącze wejściowe (strona niechroniona): Gniazdo ekranowane RJ-45 Złącze wyjściowe (strona chroniona): Gniazdo ekranowane RJ-45 Ilość stopni ochronnych: 2 (GDT, TVS) Napięcie znamionowe DC (linia-ziemia) UN: 90V DC Napięcie maksymalne pracy trwałej (linia-ziemia) UC: 110V DC Poziom ochrony 1kV/μs (linia-ziemia) UP: 600V Prąd wyładowczy (8/20μs, linia-ziemia) Iimp / żyła: 2,5kA (max) Prąd piorunowy (10/350μs, linia-ziemia) Iimp: 1kA Napięcie znamionowe DC (linia-linia) UN: 3,3V DC Napięcie maksymalne pracy trwałej (linia-linia) UC: 3,5V DC Poziom ochrony 1kV/μs (linia-linia) UP: 20V Prąd wyładowczy (8/20μs, linia-linia) Iimp: 100A Element odsprzęgający: Rezystor udarowy Chronione linie: 1-2, 3-6 Pojemność (linia-linia) @1MHz: 6-15pF Pojemność (linia-ziemia) @1MHz: 1-2pF Rezystancja szeregowa: 2,2Ω / linię Prąd znamionowy IN: 300mA / linię Linia PoE: Napięcie znamionowe DC (linia-linia) UN: 57V DC Napięcie maksymalne pracy trwałej (linia-linia) UC: 64V DC Poziom ochrony UP: 93V Prąd wyładowczy (8/20µs, linia-linia) Iimp: 100A Prąd wyładowczy (8/20µs, linia-ziemia) Iimp: 2,5kA Chronione pary: (1+2)-(3+6), (4+5)-(7+8) Standard pracy PoE: zgodny z IEEE 802.3af/at/bt-typ 3 (HiPoE, UPOE) Cechy wspólne: Wymiary: 480 x 41 x 130 (mm) Zastosowanie: Ochrona urządzeń instalowanych wewnątrz / na zewnątrz Sposób montażu: Montaż w szafie RACK 19", wysokość 1U Sposób uziemienia: Przewód Szczelność obudowy: nie dotyczy Temperatura pracy: -40ºC~60ºC | PLN | Ewimar | SSWiN | Sygnalizatory | 1290
PTU-516R-EXT/POE | Linia danych: Ilość kanałów LAN: 16 Możliwość rozbudowy: - Obsługiwane standardy: Ethernet 10Base-T, 100Base-T Stosowany z okablowaniem: FTP, UTP dowolnej kategorii Złącze wejściowe (strona niechroniona): Złącze LSA (Krone) + ekran Złącze wyjściowe (strona chroniona): Gniazdo ekranowane RJ-45 Ilość stopni ochronnych: 3 (GDT, MOSFET, TVS) Napięcie znamionowe DC (linia-ziemia) UN: 90V DC Napięcie maksymalne pracy trwałej (linia-ziemia) UC: 110V DC Poziom ochrony 1kV/μs (linia-ziemia) UP: 600V Prąd wyładowczy (8/20μs, linia-ziemia) Iimp / żyła: 2,5kA (max) Prąd piorunowy (10/350μs, linia-ziemia) Iimp: 1kA Napięcie znamionowe DC (linia-linia) UN: 3,3V DC Napięcie maksymalne pracy trwałej (linia-linia) UC: 3,5V DC Poziom ochrony 1kV/μs (linia-linia) UP: <8V Prąd wyładowczy (8/20μs, linia-linia) Iimp: 0,6kA Element odsprzęgający: Bezpiecznik MOSFET Chronione lini:e 1-2, 3-6 Pojemność (linia-linia) @1MHz: 6-15pF Pojemność (linia-ziemia) @1MHz: 1-2pF Rezystancja szeregowa: 6Ω / linię Prąd znamionowy IN: 300mA / linię Linia PoE: Napięcie znamionowe DC (linia-linia) UN: 57V DC Napięcie maksymalne pracy trwałej (linia-linia) UC: 64V DC Poziom ochrony UP: 93V Prąd wyładowczy (8/20µs, linia-linia) Iimp: 100A Prąd wyładowczy (8/20µs, linia-ziemia) Iimp: 2,5kA Chronione pary: (1+2)-(3+6), (4+5)-(7+8) Standard pracy PoE: zgodny z IEEE 802.3af/at/bt-typ 3 (HiPoE, UPOE) Cechy wspólne: Wymiary: 480 x 41 x 130 (mm) Zastosowanie: Ochrona urządzeń instalowanych wewnątrz / na zewnątrz Sposób montażu: Montaż w szafie RACK 19", wysokość 1U Sposób uziemienia: Przewód Szczelność obudowy: nie dotyczy Temperatura pracy: -40ºC~60ºC | PLN | Ewimar | SSWiN | Sygnalizatory | 1980
PTF-516R-EXT/POE | Linia danych: Ilość kanałów LAN: 16 Możliwość rozbudowy: - Obsługiwane standardy: Ethernet 10Base-T, 100Base-T Stosowany z okablowaniem: FTP, UTP dowolnej kategorii Złącze wejściowe (strona niechroniona): Gniazdo ekranowane RJ-45 Złącze wyjściowe (strona chroniona): Gniazdo ekranowane RJ-45 Ilość stopni ochronnych: 3 (GDT, MOSFET, TVS) Napięcie znamionowe DC (linia-ziemia) UN: 90V DC Napięcie maksymalne pracy trwałej (linia-ziemia) UC: 110V DC Poziom ochrony 1kV/μs (linia-ziemia) UP: 600V Prąd wyładowczy (8/20μs, linia-ziemia) Iimp / żyła: 2,5kA (max) Prąd piorunowy (10/350μs, linia-ziemia) Iimp: 1kA Napięcie znamionowe DC (linia-linia) UN: 3,3V DC Napięcie maksymalne pracy trwałej (linia-linia) UC: 3,5V DC Poziom ochrony 1kV/μs (linia-linia) UP: <8V Prąd wyładowczy (8/20μs, linia-linia) Iimp: 0,6kA Element odsprzęgający: Bezpiecznik MOSFET Chronione lini:e 1-2, 3-6 Pojemność (linia-linia) @1MHz: 6-15pF Pojemność (linia-ziemia) @1MHz: 1-2pF Rezystancja szeregowa: 6Ω / linię Prąd znamionowy IN: 300mA / linię Linia PoE: Napięcie znamionowe DC (linia-linia) UN: 57V DC Napięcie maksymalne pracy trwałej (linia-linia) UC: 64V DC Poziom ochrony UP: 93V Prąd wyładowczy (8/20µs, linia-linia) Iimp: 100A Prąd wyładowczy (8/20µs, linia-ziemia) Iimp: 2,5kA Chronione pary: (1+2)-(3+6), (4+5)-(7+8) Standard pracy PoE: zgodny z IEEE 802.3af/at/bt-typ 3 (HiPoE, UPOE) Cechy wspólne: Wymiary: 480 x 41 x 130 (mm) Zastosowanie: Ochrona urządzeń instalowanych wewnątrz / na zewnątrz Sposób montażu: Montaż w szafie RACK 19", wysokość 1U Sposób uziemienia: Przewód Szczelność obudowy: nie dotyczy Temperatura pracy: -40ºC~60ºC | PLN | Ewimar | SSWiN | Sygnalizatory | 1980
PTU-516R-ECO/INPOE/P | Linia danych: Ilość kanałów LAN: 16 Możliwość rozbudowy: - Obsługiwane standardy Ethernet: 10Base-T, 100Base-T Możliwość użycia z okablowaniem: Kategoria 5, 5e, 6 i 6a Złącze wejściowe (strona niechroniona): Złącze LSA (Krone) + ekran Złącze wyjściowe (strona chroniona): Gniazdo ekranowane RJ-45 Ilość stopni ochronnych: 1 (hybrydowy) Napięcie znamionowe DC (linia-ziemia) UN: 90V DC Napięcie maksymalne pracy trwałej (linia-ziemia) UC: 110V DC Poziom ochrony 1kV/μs (linia-ziemia) UP: 600V Prąd wyładowczy (8/20µs, linia-ziemia) Iimp: 100A / żyłę przewodu Napięcie znamionowe DC (linia-linia) UN: 3,3V DC Napięcie maksymalne pracy trwałej (linia-linia) UC: 3,5V DC Poziom ochrony 1kV/μs (linia-linia) UP C3: 20V Prąd wyładowczy (8/20µs, linia-linia) Iimp: 100A Element odsprzęgający: Rezystor bezpiecznikowy Chronione linie: 1-2, 3-6 Pojemność (linia-linia) @1MHz: 6-15pF Pojemność (linia-ziemia) @1MHz: 1-2pF Linia PoE: Napięcie znamionowe DC (linia-linia) UN: 57V DC Napięcie maksymalne pracy trwałej (linia-linia) UC: 64V DC Poziom ochrony UP: 93V Prąd wyładowczy (8/20µs, linia-linia) Iimp : 100A Napięcie znamionowe DC (linia-ziemia) UN: 90V DC Napięcie maks. pracy trwałej (linia-ziemia) UC: 110V DC Poziom ochrony 1kV/μs (linia-ziemia) UP: 600V Prąd wyładowczy (8/20µs, linia-ziemia) Iimp: 100A Chronione pary: (1+2)-(3+6) Standard pracy PoE: Zgodny z IEEE 802.3af opcja A (bez negocjacji) Przesyłana moc: 15W na kanał @ 48V DC, bezpiecznik automatyczny 350mA Cechy wspólne: Wymiary: 480 x 41 x 130 (mm) Zastosowanie: Ochrona urządzeń instalowanych wewnątrz / na zewnątrz Sposób montażu: Montaż w szafie RACK 19", wysokość 1U Sposób uziemienia: Przewód Szczelność obudowy: nie dotyczy Temperatura pracy: -40ºC~60ºC | PLN | Ewimar | SSWiN | Sygnalizatory | 1180
PTF-516R-ECO/INPOE/P | Linia danych: Ilość kanałów LAN: 16 Możliwość rozbudowy: - Obsługiwane standardy Ethernet: 10Base-T, 100Base-T Możliwość użycia z okablowaniem: Kategoria 5, 5e, 6 i 6a Złącze wejściowe (strona niechroniona): Gniazdo ekranowane RJ-45 Złącze wyjściowe (strona chroniona): Gniazdo ekranowane RJ-45 Ilość stopni ochronnych: 1 (hybrydowy) Napięcie znamionowe DC (linia-ziemia) UN: 90V DC Napięcie maksymalne pracy trwałej (linia-ziemia) UC: 110V DC Poziom ochrony 1kV/μs (linia-ziemia) UP: 600V Prąd wyładowczy (8/20µs, linia-ziemia) Iimp: 100A / żyłę przewodu Napięcie znamionowe DC (linia-linia) UN: 3,3V DC Napięcie maksymalne pracy trwałej (linia-linia) UC: 3,5V DC Poziom ochrony 1kV/μs (linia-linia) UP C3: 20V Prąd wyładowczy (8/20µs, linia-linia) Iimp: 100A Element odsprzęgający: Rezystor bezpiecznikowy Chronione linie: 1-2, 3-6 Pojemność (linia-linia) @1MHz: 6-15pF Pojemność (linia-ziemia) @1MHz: 1-2pF Linia PoE: Napięcie znamionowe DC (linia-linia) UN: 57V DC Napięcie maksymalne pracy trwałej (linia-linia) UC: 64V DC Poziom ochrony UP: 93V Prąd wyładowczy (8/20µs, linia-linia) Iimp : 100A Napięcie znamionowe DC (linia-ziemia) UN: 90V DC Napięcie maks. pracy trwałej (linia-ziemia) UC: 110V DC Poziom ochrony 1kV/μs (linia-ziemia) UP: 600V Prąd wyładowczy (8/20µs, linia-ziemia) Iimp: 100A Chronione pary: (1+2)-(3+6) Standard pracy PoE: Zgodny z IEEE 802.3af opcja A (bez negocjacji) Przesyłana moc: 15W na kanał @ 48V DC, bezpiecznik automatyczny 350mA Cechy wspólne: Wymiary: 480 x 41 x 130 (mm) Zastosowanie: Ochrona urządzeń instalowanych wewnątrz / na zewnątrz Sposób montażu: Montaż w szafie RACK 19", wysokość 1U Sposób uziemienia: Przewód Szczelność obudowy: nie dotyczy Temperatura pracy: -40ºC~60ºC | PLN | Ewimar | SSWiN | Sygnalizatory | 1180
PTU-516R-PRO/INPOE/P | Linia danych: Ilość kanałów LAN: 16 Możliwość rozbudowy: - Obsługiwane standardy Ethernet: 10Base-T, 100Base-T Możliwość użycia z okablowaniem: Kategoria 5, 5e, 6 i 6a Złącze wejściowe (strona niechroniona): Złącze LSA (Krone) + ekran Złącze wyjściowe (strona chroniona): Gniazdo ekranowane RJ-45 Ilość stopni ochronnych: 2 (GDT, TVS) Napięcie znamionowe DC (linia-ziemia) UN: 90V DC Napięcie maksymalne pracy trwałej (linia-ziemia) UC: 110V DC Poziom ochrony 1kV/μs (linia-ziemia) UP: 600V Prąd wyładowczy (8/20μs, linia-ziemia) Iimp / żyła: 2,5kA (max) Prąd piorunowy (10/350μs, linia-ziemia) Iimp: 1kA Napięcie znamionowe DC (linia-linia) UN: 3,3V DC Napięcie maksymalne pracy trwałej (linia-linia) UC: 3,5V DC Poziom ochrony 1kV/μs (linia-linia) UP C3: 20V Prąd wyładowczy (8/20µs, linia-linia) Iimp : 100A Element odsprzęgający: Rezystor udarowy Chronione linie: 1-2, 3-6 Pojemność (linia-linia) @1MHz: 6-15pF Pojemność (linia-ziemia) @1MHz: 1-2pF Linia PoE: Napięcie znamionowe DC (linia-linia) UN: 57V DC Napięcie maksymalne pracy trwałej (linia-linia) UC: 64V DC Poziom ochrony UP 93V Prąd wyładowczy (8/20µs, linia-linia) Iimp : 100A Napięcie znamionowe DC (linia-ziemia) UN: 90V DC Napięcie maks. pracy trwałej (linia-ziemia) UC: 110V DC Poziom ochrony 1kV/μs (linia-ziemia) UP: 600V Prąd wyładowczy (8/20µs, linia-ziemia) Iimp: 2kA Chronione pary: (1+2)-(3+6) Standard pracy PoE: Zgodny z IEEE 802.3af opcja A (bez negocjacji) Przesyłana moc: 15W na kanał @ 48V DC, bezpiecznik automatyczny 350mA Cechy wspólne: Wymiary: 480 x 41 x 130 (mm) Zastosowanie: Ochrona urządzeń instalowanych wewnątrz / na zewnątrz Sposób montażu: Montaż w szafie RACK 19", wysokość 1U Sposób uziemienia: Przewód Szczelność obudowy: nie dotyczy Temperatura pracy: -40ºC~60ºC | PLN | Ewimar | SSWiN | Sygnalizatory | 1450
PTF-516R-PRO/INPOE/P | Linia danych: Ilość kanałów LAN: 16 Możliwość rozbudowy: - Obsługiwane standardy Ethernet: 10Base-T, 100Base-T Możliwość użycia z okablowaniem: Kategoria 5, 5e, 6 i 6a Złącze wejściowe (strona niechroniona): Gniazdo ekranowane RJ-45 Złącze wyjściowe (strona chroniona): Gniazdo ekranowane RJ-45 Ilość stopni ochronnych: 2 (GDT, TVS) Napięcie znamionowe DC (linia-ziemia) UN: 90V DC Napięcie maksymalne pracy trwałej (linia-ziemia) UC: 110V DC Poziom ochrony 1kV/μs (linia-ziemia) UP: 600V Prąd wyładowczy (8/20μs, linia-ziemia) Iimp / żyła: 2,5kA (max) Prąd piorunowy (10/350μs, linia-ziemia) Iimp: 1kA Napięcie znamionowe DC (linia-linia) UN: 3,3V DC Napięcie maksymalne pracy trwałej (linia-linia) UC: 3,5V DC Poziom ochrony 1kV/μs (linia-linia) UP C3: 20V Prąd wyładowczy (8/20µs, linia-linia) Iimp : 100A Element odsprzęgający: Rezystor udarowy Chronione linie: 1-2, 3-6 Pojemność (linia-linia) @1MHz: 6-15pF Pojemność (linia-ziemia) @1MHz: 1-2pF Linia PoE: Napięcie znamionowe DC (linia-linia) UN: 57V DC Napięcie maksymalne pracy trwałej (linia-linia) UC: 64V DC Poziom ochrony UP 93V Prąd wyładowczy (8/20µs, linia-linia) Iimp : 100A Napięcie znamionowe DC (linia-ziemia) UN: 90V DC Napięcie maks. pracy trwałej (linia-ziemia) UC: 110V DC Poziom ochrony 1kV/μs (linia-ziemia) UP: 600V Prąd wyładowczy (8/20µs, linia-ziemia) Iimp: 2kA Chronione pary: (1+2)-(3+6) Standard pracy PoE: Zgodny z IEEE 802.3af opcja A (bez negocjacji) Przesyłana moc: 15W na kanał @ 48V DC, bezpiecznik automatyczny 350mA Cechy wspólne: Wymiary: 480 x 41 x 130 (mm) Zastosowanie: Ochrona urządzeń instalowanych wewnątrz / na zewnątrz Sposób montażu: Montaż w szafie RACK 19", wysokość 1U Sposób uziemienia: Przewód Szczelność obudowy: nie dotyczy Temperatura pracy: -40ºC~60ºC | PLN | Ewimar | SSWiN | Sygnalizatory | 1450
PTU-516R-EXT/INPOE/P | Linia danych: Ilość kanałów LAN: 16 Możliwość rozbudowy: - Obsługiwane standardy Ethernet: 10Base-T, 100Base-T Możliwość użycia z okablowaniem: Kategoria 5, 5e, 6 i 6a Złącze wejściowe (strona niechroniona): Złącze LSA (Krone) + ekran Złącze wyjściowe (strona chroniona): Gniazdo ekranowane RJ-45 Ilość stopni ochronnych: 3 (GDT, MOSFET, TVS) Napięcie znamionowe DC (linia-ziemia) UN: 90V DC Napięcie maksymalne pracy trwałej (linia-ziemia) UC: 110V DC Poziom ochrony 1kV/μs (linia-ziemia) UP: 600V Prąd wyładowczy (8/20μs, linia-ziemia) Iimp / żyła: 2,5kA (max) Prąd piorunowy (10/350μs, linia-ziemia) Iimp: 1kA Napięcie znamionowe DC (linia-linia) UN: 3,3V DC Napięcie maksymalne pracy trwałej (linia-linia) UC: 3,5V DC Poziom ochrony 1kV/μs (linia-linia) UP C3: 20V Prąd wyładowczy (8/20µs, linia-linia) Iimp: 100A Element odsprzęgający: Bezpiecznik MOSFET Chronione linie: 1-2, 3-6 Pojemność (linia-linia) @1MHz: 6-15pF Pojemność (linia-ziemia) @1MHz: 1-2pF Linia PoE: Napięcie znamionowe DC (linia-linia) UN: 57V DC Napięcie maksymalne pracy trwałej (linia-linia) UC: 64V DC Poziom ochrony UP: 93V Prąd wyładowczy (8/20µs, linia-linia) Iimp: 100A Napięcie znamionowe DC (linia-ziemia) UN: 90V DC Napięcie maks. pracy trwałej (linia-ziemia) UC: 110V DC Poziom ochrony 1kV/μs (linia-ziemia) UP: 600V Prąd wyładowczy (8/20µs, linia-ziemia) Iimp: 2kA Chronione pary: (1+2)-(3+6) Standard pracy PoE: Zgodny z IEEE 802.3af opcja A (bez negocjacji) Przesyłana moc: 15W na kanał @ 48V DC, bezpiecznik automatyczny 350mA Cechy wspólne: Wymiary: 100 x 80 x 22 (mm) Zastosowanie: Ochrona urządzeń instalowanych wewnątrz / na zewnątrz Sposób montażu: Panel: PTU/PTF-5-RACK, Obudowy z tworzywa: PTU/PTF-5-BOX lub PTU/PTF-5-BOX-DIN Sposób uziemienia: Śruby montażowe | PLN | Ewimar | SSWiN | Sygnalizatory | 2150
PTF-516R-EXT/INPOE/P | Linia danych: Ilość kanałów LAN: 16 Możliwość rozbudowy: - Obsługiwane standardy Ethernet: 10Base-T, 100Base-T Możliwość użycia z okablowaniem: Kategoria 5, 5e, 6 i 6a Złącze wejściowe (strona niechroniona): Gniazdo ekranowane RJ-45 Złącze wyjściowe (strona chroniona): Gniazdo ekranowane RJ-45 Ilość stopni ochronnych: 3 (GDT, MOSFET, TVS) Napięcie znamionowe DC (linia-ziemia) UN: 90V DC Napięcie maksymalne pracy trwałej (linia-ziemia) UC: 110V DC Poziom ochrony 1kV/μs (linia-ziemia) UP: 600V Prąd wyładowczy (8/20μs, linia-ziemia) Iimp / żyła: 2,5kA (max) Prąd piorunowy (10/350μs, linia-ziemia) Iimp: 1kA Napięcie znamionowe DC (linia-linia) UN: 3,3V DC Napięcie maksymalne pracy trwałej (linia-linia) UC: 3,5V DC Poziom ochrony 1kV/μs (linia-linia) UP C3: 20V Prąd wyładowczy (8/20µs, linia-linia) Iimp: 100A Element odsprzęgający: Bezpiecznik MOSFET Chronione linie: 1-2, 3-6 Pojemność (linia-linia) @1MHz: 6-15pF Pojemność (linia-ziemia) @1MHz: 1-2pF Linia PoE: Napięcie znamionowe DC (linia-linia) UN: 57V DC Napięcie maksymalne pracy trwałej (linia-linia) UC: 64V DC Poziom ochrony UP: 93V Prąd wyładowczy (8/20µs, linia-linia) Iimp: 100A Napięcie znamionowe DC (linia-ziemia) UN: 90V DC Napięcie maks. pracy trwałej (linia-ziemia) UC: 110V DC Poziom ochrony 1kV/μs (linia-ziemia) UP: 600V Prąd wyładowczy (8/20µs, linia-ziemia) Iimp: 2kA Chronione pary: (1+2)-(3+6) Standard pracy PoE: Zgodny z IEEE 802.3af opcja A (bez negocjacji) Przesyłana moc: 15W na kanał @ 48V DC, bezpiecznik automatyczny 350mA Cechy wspólne: Wymiary: 100 x 80 x 22 (mm) Zastosowanie: Ochrona urządzeń instalowanych wewnątrz / na zewnątrz Sposób montażu: Panel: PTU/PTF-5-RACK, Obudowy z tworzywa: PTU/PTF-5-BOX lub PTU/PTF-5-BOX-DIN Sposób uziemienia: Śruby montażowe | PLN | Ewimar | SSWiN | Sygnalizatory | 2150
U-BOX | Uchwyt słupowy do kamer i ograniczników przepięć serii BOX; Uchwyt słupowy do montażu na słupie kamer i zabezpieczeń: BOX HD-1-EXT, BOX PTU-51-EXT/PoE/MINI, BOX-1-PTF-51-EXT/PoE, BOX-2-PTF-51-EXT/PoE; Minimalna średnica słupa 55 mm; Blacha cynkowana galwanicznie zabezpieczona lakierem; Opaski w komplecie o średnicy 130 - 150 (mm); Kompatybilny z kamerami m.in: Dahua, Hikvision, Novus; Wymiary: 150 x 230 x 55 (mm). | PLN | Ewimar | CCTV | Akcesoria CCTV | 112
BOX-1 | Puszka połączeniowa Klasa szczelności IP66 Wodoszczelna, pyłoszczelna Prosta w montażu pokrywa na żyłce Kompatybilna z uchwytem U-BOX Wymiary: 114 x 114 x 57 (mm) | PLN | Ewimar | CCTV | Akcesoria CCTV | 37
BOX-2 | Puszka połączeniowa Klasa szczelności IP66 Wodoszczelna, pyłoszczelna Prosta w montażu pokrywa na żyłce Kompatybilna z uchwytem U-BOX Wymiary: 151 x 117 x 67 (mm) | PLN | Ewimar | CCTV | Akcesoria CCTV | 57
BOX-3 | Puszka połączeniowa Klasa szczelności IP66 Wodoszczelna, pyłoszczelna Prosta w montażu pokrywa na żyłce Kompatybilna z uchwytem U-BOX Wymiary: 190 x 150 x 77 (mm) | PLN | Ewimar | CCTV | Akcesoria CCTV | 67
BOX-DIN-3 | Puszka połączeniowa z szyną DIN Klasa szczelności IP66 Wodoszczelna, pyłoszczelna Prosta w montażu pokrywa na żyłce Kompatybilna z uchwytem U-BOX W zestawie szyna DIN do montażu zabezpieczeń Wymiary: 190 x 150 x 77 (mm) | PLN | Ewimar | CCTV | Akcesoria CCTV | 97
PTF-5-BOX | Obudowa do modułów PTF-54 Kompatybilna z 4-kanałowymi zabezpieczeniami PTF-54 Przeznaczona na jeden moduł 4-kanałowy Zabezpiecza moduł przed kurzem i uszkodzeniami Obudowa wolnostojąca / mocowana na ścianie Wymiary: 133 x 82 x 35 (mm) | PLN | Ewimar | Infrastruktura IT | Szafy RACK | 40
PTU/PTF-5-BOX | Obudowa plastikowa do modułów ochronnych PTU-54 i PTF-54; Kompatybilna z 4-kanałowymi zabezpieczeniami PTU-54 i PTF-54; Przeznaczona na jeden moduł 4-kanałowy; Zabezpiecza moduł przed kurzem i uszkodzeniami; Obudowa wolnostojąca / mocowana na ścianie; Uziemienie poprzez przewód; Wymiary: 184 x 104 x 48 (mm). | PLN | Ewimar | Infrastruktura IT | Szafy RACK | 98
PTU/PTF-5-BOX-DIN | Obudowa plastikowa do modułów ochronnych PTU-54 i PTF-54 na szynę DIN; Kompatybilna z 4-kanałowymi zabezpieczeniami PTU-54 i PTF-54; Przeznaczona na jeden moduł 4-kanałowy; Zabezpiecza moduł przed kurzem i uszkodzeniami; Obudowa wolnostojąca / mocowana na szynę DIN; Uziemienie poprzez przewód / szynę DIN; Wymiary: 152 x 104 x 48 (mm). | PLN | Ewimar | Infrastruktura IT | Szafy RACK | 125
PTU/PTF-5-RACK | Obudowa metalowa 1U do szafy RACK 19” na zabezpieczenia modułowe PTU-54 i PTF-54 Umożliwia zaprojektowanie panela o dowolnej konfiguracji zabezpieczeń przeciwprzepięciowych serii PTU/PTF-54 Pozwala na montaż od 1 do 4 modułów PTU-54 lub PTF-54 Zapewnia stabilne połączenie śrubowe modułów Uziemienie poprzez przewód Montaż w szafie RACK 19", wysokość 1U Możliwość zamocowania na ścianie | PLN | Ewimar | Inne | Niesklasyfikowane | 190
LK-MOUNT | Uchwyty kątowe do montażu paneli w szafie RACK Przeznaczone do paneli porządkujących i zabezpieczeń Umożliwiają mocowanie paneli pod kątem 45 stopni Mocowane w tylnej części szafy RACK W zestawie prawy i lewy uchwyt | PLN | Ewimar | CCTV | Akcesoria CCTV | 69
AV-500-4HD | Zestaw bezprzewodowej transmisji Video do systemów AHD, CVI, TVI, CVBS Zasięg radiowy do 500m Obsługiwana rozdzielczość 960H - 2Mpix Obsługa formatów AHD, CVI, TVI, CVBS Kanały radiowe: 2 lub 4 Częstotliwość pracy 5.8GHz Wbudowane zabezpieczenia przeciwprzepięciowe Video z technologią MOSFET Wbudowane zabezpieczenia przeciwprzepięciowe zasilania Kompatybilne z przewodem koncentrycznym lub skrętką UTP Wygodne podłączenie kamer Wygodny uchwyt ścienno-słupowy | PLN | Ewimar | CCTV | Kamery Analogowe | 1310
AV-500-4HD-L | Zestaw bezprzewodowej transmisji Video do systemów AHD, CVI, TVI, CVBS do wind Zasięg radiowy do 150m wewnątrz szachtu windowego Obsługiwana rozdzielczość 960H - 2Mpix Obsługa formatów AHD, CVI, TVI, CVBS 2 lub 4 kanały radiowe Częstotliwość pracy 5.8GHz Wbudowane zabezpieczenia przeciwprzepięciowe Video z technologią MOSFET Wbudowane zabezpieczenia przeciwprzepięciowe zasilania Kompatybilne z przewodem koncentrycznym lub skrętką UTP Wygodne podłączenie kamer | PLN | Ewimar | CCTV | Kamery Analogowe | 1165
TR-1F-HD | 1-kanałowy pasywny transformator na skrętkę UTP do systemów AHD, CVI, TVI Dedykowany do systemów AHD, HD-CVI, HD-TVI Kompatybilny z systemami do 8 Mpix Małe gabaryty Filtr kompensujący wysokie częstotliwości Odporność na zakłócenia Niska tłumienność | PLN | Ewimar | CCTV | Kamery Analogowe | 15
1-KANAŁOWE-ZABEZPIECZENIA-VIDEO-HD | Parametry standardowe | PLN | Ewimar | Inne | Niesklasyfikowane
HDO-1F-PRO | Ilość kanałów Video: 1 Impedancja dla wejścia:75Ω Impedancja dla wyjścia: 75Ω Złącze wejściowe (linia): Gniazdo żeńskie BNC Złącze wyjściowe (urządzenie): Wtyk męski BNC z przewodem Napięcie znamionowe DC (linia-ziemia) UN: 90V DC Napięcie maksymalne pracy trwałej (linia-ziemia) UC: 110V DC Poziom ochrony 1kV/μs (linia-ziemia) UP: 600V Prąd wyładowczy D1 (10/350µs, linia-ziemia) Iimp: 2kA Prąd wyładowczy C2 (8/20µs, linia-ziemia) Iimp: 10kA Napięcie znamionowe DC (linia-linia) UN: 6V DC Napięcie maksymalne pracy trwałej (linia-linia) UC: 6,8V DC Poziom ochrony 1kV/μs (linia-linia) UP C3: 20V Prąd wyładowczy C1 (8/20µs, linia-linia) Iimp: 100A Pojemność (linia-linia) @1MHz: 7-9pF Pojemność (linia-ziemia) @1MHz: 2pF Tłumienie: 0,3dB Pasmo przenoszenia: 42MHz Element odsprzęgający: Rezystor udarowy Rezystancja szeregowa: 2,2Ω Prąd znamionowy IN: 300mA Temperatura pracy: -40~+60°C Klasa szczelności: IP 40 Zastosowanie: Ochrona urządzeń instalowanych wewnątrz / na zewnątrz Sposób montażu: Obudowa wolnostojąca Sposób uziemienia: Przewód Wymiary: 100/218* x 31 x 24 (mm) *wymiar z przewodem i wtykiem BNC | PLN | Ewimar | SSWiN | Sygnalizatory | 67
HDT-1F-PRO | Ilość kanałów Video: 1 Impedancja dla wejścia UTP:100Ω Impedancja dla przewodu koncentrycznego: 75Ω Konwersja impedancji UTP / przewód koncentryczny: Pasywna, 2-kierunkowa Złącze wejściowe (linia): Złącze śrubowe, wyjmowane Złącze wyjściowe (urządzenie): Wtyk męski BNC z przewodem Napięcie znamionowe DC (linia-ziemia) UN: 90V DC Napięcie maksymalne pracy trwałej (linia-ziemia) UC: 110V DC Poziom ochrony 1kV/μs (linia-ziemia) UP: 600V Prąd wyładowczy D1 (10/350µs, linia-ziemia) Iimp: 2kA Prąd wyładowczy C2 (8/20µs, linia-ziemia) Iimp: 10kA Napięcie znamionowe DC (linia-linia) UN: 6V DC Napięcie maksymalne pracy trwałej (linia-linia) UC: 6,8V DC Poziom ochrony 1kV/μs (linia-linia) UP C3: 20V Prąd wyładowczy C1 (8/20µs, linia-linia) Iimp: 100A Pojemność (linia-linia) @1MHz: 7-9pF Pojemność (linia-ziemia) @1MHz: 2pF Tłumienie: 0,4dB Pasmo przenoszenia: 42MHz Element odsprzęgający: Rezystor udarowy Rezystancja szeregowa: 2,2Ω Prąd znamionowy IN: 300mA Temperatura pracy: -40~+60°C Klasa szczelności: IP 40 Zastosowanie: Ochrona urządzeń instalowanych wewnątrz / na zewnątrz Sposób montażu: Obudowa wolnostojąca Sposób uziemienia: Przewód Wymiary: 95/205* x 31 x 24 (mm) *wymiar z przewodem i wtykiem BNC | PLN | Ewimar | SSWiN | Sygnalizatory | 77
HDO-1F-EXT | Ilość kanałów Video: 1 Impedancja dla wejścia:75Ω Impedancja dla wyjścia: 75Ω Złącze wejściowe (linia): Gniazdo żeńskie BNC Złącze wyjściowe (urządzenie): Wtyk męski BNC z przewodem Napięcie znamionowe DC (linia-ziemia) UN: 90V DC Napięcie maksymalne pracy trwałej (linia-ziemia) UC: 110V DC Poziom ochrony 1kV/μs (linia-ziemia) UP: 600V Prąd wyładowczy D1 (10/350µs, linia-ziemia) Iimp: 2kA Prąd wyładowczy C2 (8/20µs, linia-ziemia) Iimp: 10kA Napięcie znamionowe DC (linia-linia) UN: 5V DC Napięcie maksymalne pracy trwałej (linia-linia) UC: 6V DC Poziom ochrony 1kV/μs (linia-linia) UP C3: 18V Prąd wyładowczy C1 (8/20µs, linia-linia) Iimp: 15A Pojemność (linia-linia) @1MHz: 1pF Pojemność (linia-ziemia) @1MHz: 2pF Tłumienie: 0,2dB Pasmo przenoszenia: 42MHz Element odsprzęgający: Bezpiecznik MOSFET Rezystancja szeregowa: 6Ω Prąd znamionowy IN: 100mA Temperatura pracy: -40~+60°C Klasa szczelności: IP 40 Zastosowanie: Ochrona urządzeń instalowanych wewnątrz / na zewnątrz Sposób montażu: Obudowa wolnostojąca Sposób uziemienia: Przewód Wymiary: 95/205* x 31 x 24 (mm) *wymiar z przewodem i wtykiem BNC | PLN | Ewimar | SSWiN | Sygnalizatory | 78
HDT-1F-EXT | Ilość kanałów Video: 1 Impedancja dla wejścia UTP:100Ω Impedancja dla przewodu koncentrycznego: 75Ω Konwersja impedancji UTP / przewód koncentryczny: Pasywna, 2-kierunkowa Złącze wejściowe (linia): Złącze śrubowe, wyjmowane Złącze wyjściowe (urządzenie): Wtyk męski BNC z przewodem Napięcie znamionowe DC (linia-ziemia) UN: 90V DC Napięcie maksymalne pracy trwałej (linia-ziemia) UC: 110V DC Poziom ochrony 1kV/μs (linia-ziemia) UP: 600V Prąd wyładowczy D1 (10/350µs, linia-ziemia) Iimp: 2kA Prąd wyładowczy C2 (8/20µs, linia-ziemia) Iimp: 10kA Napięcie znamionowe DC (linia-linia) UN: 5V DC Napięcie maksymalne pracy trwałej (linia-linia) UC: 6V DC Poziom ochrony 1kV/μs (linia-linia) UP C3: 18V Prąd wyładowczy C1 (8/20µs, linia-linia) Iimp: 15A Pojemność (linia-linia) @1MHz: 1pF Pojemność (linia-ziemia) @1MHz: 2pF Tłumienie: 0,3dB Pasmo przenoszenia: 42MHz Element odsprzęgający: Bezpiecznik MOSFET Rezystancja szeregowa: 6Ω Prąd znamionowy IN: 100mA Temperatura pracy: -40~+60°C Klasa szczelności: IP 40 Zastosowanie: Ochrona urządzeń instalowanych wewnątrz / na zewnątrz Sposób montażu: Obudowa wolnostojąca Sposób uziemienia: Przewód Wymiary: 95/205* x 31 x 24 (mm) *wymiar z przewodem i wtykiem BNC | PLN | Ewimar | SSWiN | Sygnalizatory | 99
BOX-HD-1-EXT/12VDC | Ilość kanałów Video: 1 Impedancja dla wejścia UTP:100Ω Impedancja dla przewodu koncentrycznego: 75Ω Konwersja impedancji UTP / przewód koncentryczny: Pasywna, 2-kierunkowa Złącze wejściowe (linia): Złącze śrubowe, wyjmowane Złącze wyjściowe (urządzenie): Wtyk męski BNC z przewodem Napięcie znamionowe DC (linia-ziemia) UN: 90V DC Napięcie maksymalne pracy trwałej (linia-ziemia) UC: 110V DC Poziom ochrony 1kV/μs (linia-ziemia) UP: 600V Prąd wyładowczy D1 (10/350µs, linia-ziemia) Iimp: 2kA Prąd wyładowczy C2 (8/20µs, linia-ziemia) Iimp: 10kA Napięcie znamionowe DC (linia-linia) UN: 5V DC Napięcie maksymalne pracy trwałej (linia-linia) UC: 6V DC Poziom ochrony 1kV/μs (linia-linia) UP C3: 18V Prąd wyładowczy C1 (8/20µs, linia-linia) Iimp: 15A Pojemność (linia-linia) @1MHz: 1pF Pojemność (linia-ziemia) @1MHz: 2pF Tłumienie: 0,3dB Pasmo przenoszenia: 42MHz Element odsprzęgający: Bezpiecznik MOSFET Rezystancja szeregowa: 6Ω Prąd znamionowy IN: 100mA Temperatura pracy: -40~+60°C Klasa szczelności: IP65 Zastosowanie: Ochrona urządzeń instalowanych wewnątrz / na zewnątrz Sposób montażu: Obudowa wolnostojąca Sposób uziemienia: Przewód Wymiary: 95/205* x 31 x 24 (mm) *wymiar z przewodem i wtykiem BNC Linia zasilania: Napięcie znamionowe DC (linia-ziemia) UN: 90V DC Napięcie maksymalne pracy trwałej (linia-ziemia) UP: 110V DC Poziom ochrony 1kV/μs (linia-ziemia) UP: 600V Prąd wyładowczy C1 (8/20µs, linia-ziemia) Iimp: 100A (300 powtórzeń) Prąd wyładowczy C2 (8/20µs, linia-ziemia) Iimp: 2-4kA (10 powtórzeń) Napięcie znamionowe DC (linia-linia) UN: 15V DC Napięcie maksymalne pracy trwałej (linia-linia) UC: 15,8V DC Poziom ochrony C3 (10/1000µs, linia-linia) UP: 25V Prąd wyładowczy C3 (10/100µs, linia-linia) Iimp: 24A | PLN | Ewimar | SSWiN | Sygnalizatory | 180
BOX-HD-1-EXT/24VAC | Ilość kanałów Video: 1 Impedancja dla wejścia UTP:100Ω Impedancja dla przewodu koncentrycznego: 75Ω Konwersja impedancji UTP / przewód koncentryczny: Pasywna, 2-kierunkowa Złącze wejściowe (linia): Złącze śrubowe, wyjmowane Złącze wyjściowe (urządzenie): Wtyk męski BNC z przewodem Napięcie znamionowe DC (linia-ziemia) UN: 90V DC Napięcie maksymalne pracy trwałej (linia-ziemia) UC: 110V DC Poziom ochrony 1kV/μs (linia-ziemia) UP: 600V Prąd wyładowczy D1 (10/350µs, linia-ziemia) Iimp: 2kA Prąd wyładowczy C2 (8/20µs, linia-ziemia) Iimp: 10kA Napięcie znamionowe DC (linia-linia) UN: 5V DC Napięcie maksymalne pracy trwałej (linia-linia) UC: 6V DC Poziom ochrony 1kV/μs (linia-linia) UP C3: 18V Prąd wyładowczy C1 (8/20µs, linia-linia) Iimp: 15A Pojemność (linia-linia) @1MHz: 1pF Pojemność (linia-ziemia) @1MHz: 2pF Tłumienie: 0,3dB Pasmo przenoszenia: 42MHz Element odsprzęgający: Bezpiecznik MOSFET Rezystancja szeregowa: 6Ω Prąd znamionowy IN: 100mA Temperatura pracy: -40~+60°C Klasa szczelności: IP65 Zastosowanie: Ochrona urządzeń instalowanych wewnątrz / na zewnątrz Sposób montażu: Obudowa wolnostojąca Sposób uziemienia: Przewód Wymiary: 95/205* x 31 x 24 (mm) *wymiar z przewodem i wtykiem BNC Linia zasilania: Napięcie znamionowe DC (linia-ziemia) UN: 90V DC Napięcie maksymalne pracy trwałej (linia-ziemia) UP: 110V DC Poziom ochrony 1kV/μs (linia-ziemia) UP: 600V Prąd wyładowczy C1 (8/20µs, linia-ziemia) Iimp: 100A (300 powtórzeń) Prąd wyładowczy C2 (8/20µs, linia-ziemia) Iimp: 2-4kA (10 powtórzeń) Napięcie znamionowe DC (linia-linia) UN: 24V AC Napięcie maksymalne pracy trwałej (linia-linia) UC: 27V AC Poziom ochrony C3 (10/1000µs, linia-linia) UP: 25V Prąd wyładowczy C3 (10/100µs, linia-linia) Iimp: 24A | PLN | Ewimar | SSWiN | Sygnalizatory | 180
1-KANAŁOWE-SEPARATORY-VIDEO-HD | Parametry standardowe | PLN | Ewimar | Inne | Niesklasyfikowane
HSO-1F-ECO | 1-kanałowy separator Video serii ECO z filtrem przeciwzakłóceniowym i gniazdem BNC - AHD,CVI,TVI Kompatybilny z systemami AHD, HD-CVI, HD-TVI (Turbo HD) do 2 Mpix Zabezpiecza przed różnicami potencjałów i zakłóceniami wynikającymi z pętli mas Wbudowany filtr przeciwzakłóceniowy Pasywne działanie 2-kierunkowa transmisja sygnału Niska pojemność obwodu Wysokiej jakości złącza BNC Wysoka skuteczność eliminacji zakłóceń | PLN | Ewimar | CCTV | Kamery Analogowe | 91
HST-1F-ECO | 1-kanałowy separator Video serii ECO z filtrem przeciwzakłóceniowym i transformatorem na skrętkę - AHD,CVI,TVI Kompatybilny z systemami AHD, HD-CVI, HD-TVI (Turbo HD) do 2 Mpix Zabezpiecza przed różnicami potencjałów i zakłóceniami wynikającymi z pętli mas Wbudowany filtr przeciwzakłóceniowy Wbudowany transformator dla skrętki UTP Pasywne działanie 2-kierunkowa transmisja sygnału Niska pojemność obwodu Wysokiej jakości złącze BNC Wysoka skuteczność eliminacji zakłóceń | PLN | Ewimar | CCTV | Kamery Analogowe | 99
HSO-1F-EXT | 1-kanałowy separator Video serii EXT z zabezpieczeniem, filtrem przeciwzakłóceniowym i gniazdem BNC - AHD,CVI,TVI Kompatybilny z systemami AHD, HD-CVI, HD-TVI (Turbo HD) do 2 Mpix Zabezpiecza przed różnicami potencjałów i zakłóceniami wynikającymi z pętli mas Wbudowany filtr przeciwzakłóceniowy Wbudowany szybki bezpiecznik MOSFET 3 stopnie ochrony przeciwprzepięciowej (GDT, MOSFET, TVS) Skuteczność ochrony przepięciowej 10kA @ 8/20 μs Pasywne działanie 2-kierunkowa transmisja sygnału Niska pojemność obwodu Wysokiej jakości złącza BNC Wysoka skuteczność eliminacji zakłóceń Odprowadzanie ładunku do ziemi poprzez przewód | PLN | Ewimar | CCTV | Kamery Analogowe | 115
HST-1F-EXT | 1-kanałowy separator Video serii EXT z zabezpieczeniem, filtrem przeciwzakłóceniowym i transformatorem na skrętkę - AHD,CVI,TVI Kompatybilny z systemami AHD, HD-CVI, HD-TVI (Turbo HD) do 2 Mpix Zabezpiecza przed różnicami potencjałów i zakłóceniami wynikającymi z pętli mas Wbudowany filtr przeciwzakłóceniowy Wbudowany szybki bezpiecznik MOSFET 3 stopnie ochrony przeciwprzepięciowej (GDT, MOSFET, TVS) Skuteczność ochrony przepięciowej 10kA @ 8/20 μs Wbudowany transformator dla skrętki UTP Pasywne działanie 2-kierunkowa transmisja sygnału Niska pojemność obwodu Wysokiej jakości złącze BNC Wysoka skuteczność eliminacji zakłóceń Odprowadzanie ładunku do ziemi poprzez przewód | PLN | Ewimar | CCTV | Kamery Analogowe | 122
4-KANAŁOWE-ZABEZPIECZENIA-VIDEO-HD | Parametry standardowe | PLN | Ewimar | Inne | Niesklasyfikowane
LHD-4-PRO-FPS | Ilość kanałów Video: 4 Impedancja dla wejścia: Przewód koncentryczny - 75Ω, Skrętka UTP - 100Ω Impedancja dla wyjścia: 75Ω Konwersja impedancji UTP / przewód koncentryczny: Pasywna, 2-kierunkowa Złącze wejściowe (linia): Złącza śrubowe + obejma Złącze wyjściowe (urządzenie): Gniazdo żeńskie, precyzyjne Napięcie znamionowe DC (linia-ziemia) UN: 90V DC Napięcie maksymalne pracy trwałej (linia-ziemia) UP: 110V DC Poziom ochrony 1kV/μs (linia-ziemia) UP: 600V Prąd wyładowczy C1 (8/20µs, linia-ziemia) Iimp: 100A (300 powtórzeń) Prąd wyładowczy C2 (8/20µs, linia-ziemia) Iimp: 2-4kA (10 powtórzeń) Napięcie znamionowe DC (linia-linia) UN: 6V DC Napięcie maksymalne pracy trwałej (linia-linia) UC: 6,8V DC Poziom ochrony 1kV/μs (linia-linia) UP C3: 20V Prąd wyładowczy C1 (8/20µs, linia-linia) Iimp: 100A Pojemność (linia-linia) @1MHz: 7-9pF Pojemność (linia-ziemia) @1MHz: 2pF Tłumienie: 0,5dB Pasmo przenoszenia: 42MHz Element odsprzęgający: Rezystor udarowy Rezystancja szeregowa: 2,2Ω Prąd znamionowy IN: 300mA Temperatura pracy: -40~+60°C Klasa szczelności: IP 40 Zastosowanie: Ochrona urządzeń instalowanych wewnątrz / na zewnątrz Sposób montażu: Obudowa wolnostojąca / przykręcana do ściany Sposób uziemienia: Przewód Wymiary: 132 x 100 x 335 (mm) Dane dystrybutora zasilania: Ilość kanałów zasilania: 4 Maksymalna wydajność prądowa: 1,2A/ kanał Napięcie znamionowe DC (linia-ziemia) UN: 90V DC Napięcie maksymalne pracy trwałej (linia-ziemia) UP: 110V DC Poziom ochrony 1kV/μs (linia-ziemia) UP: 600V Prąd wyładowczy C1 (8/20µs, linia-ziemia) Iimp: 100A (300 powtórzeń) Prąd wyładowczy C2 (8/20µs, linia-ziemia) Iimp: 2-4kA (10 powtórzeń) Napięcie znamionowe DC (linia-linia) UN: 15V DC Napięcie maksymalne pracy trwałej (linia-linia) UC: 15,8V DC Poziom ochrony C3 (10/1000µs, linia-linia) UP: 25V Prąd wyładowczy C3 (10/100µs, linia-linia) Iimp: 24A | PLN | Ewimar | SSWiN | Sygnalizatory | 236
LHD-4-EXT-FPS | Ilość kanałów Video: 4 Impedancja dla wejścia: Przewód koncentryczny - 75Ω, Skrętka UTP - 100Ω Impedancja dla wyjścia: 75Ω Konwersja impedancji UTP / przewód koncentryczny: Pasywna, 2-kierunkowa Złącze wejściowe (linia): Złącza śrubowe + obejma Złącze wyjściowe (urządzenie): Gniazdo żeńskie, precyzyjne Napięcie znamionowe DC (linia-ziemia) UN: 90V DC Napięcie maksymalne pracy trwałej (linia-ziemia) UP: 110V DC Poziom ochrony 1kV/μs (linia-ziemia) UP: 600V Prąd wyładowczy C1 (8/20µs, linia-ziemia) Iimp: 100A (300 powtórzeń) Prąd wyładowczy C2 (8/20µs, linia-ziemia) Iimp: 2-4kA (10 powtórzeń) Napięcie znamionowe DC (linia-linia) UN: 5V DC Napięcie maksymalne pracy trwałej (linia-linia) UC: 6V DC Poziom ochrony 1kV/μs (linia-linia) UP C3: 18V Prąd wyładowczy C1 (8/20µs, linia-linia) Iimp: 15A Pojemność (linia-linia) @1MHz: 1pF Pojemność (linia-ziemia) @1MHz: 2pF Tłumienie: 0,4dB Pasmo przenoszenia: 42MHz Element odsprzęgający: Bezpiecznik MOSFET Rezystancja szeregowa: 6Ω Prąd znamionowy IN: 100mA Temperatura pracy: -40~+60°C Klasa szczelności: IP 40 Zastosowanie: Ochrona urządzeń instalowanych wewnątrz / na zewnątrz Sposób montażu: Obudowa wolnostojąca / przykręcana do ściany Sposób uziemienia: Przewód Wymiary: 132 x 100 x 335 (mm) Dane dystrybutora zasilania: Ilość kanałów zasilania: 4 Maksymalna wydajność prądowa: 1,2A/ kanał Wejście zasilania: Gniazdo DC 5/2,1 Napięcie znamionowe DC (linia-ziemia) UN: 90V DC Napięcie maksymalne pracy trwałej (linia-ziemia) UP: 110V DC Poziom ochrony 1kV/μs (linia-ziemia) UP: 600V Prąd wyładowczy C1 (8/20µs, linia-ziemia) Iimp: 100A (300 powtórzeń) Prąd wyładowczy C2 (8/20µs, linia-ziemia) Iimp: 2-4kA (10 powtórzeń) Napięcie znamionowe DC (linia-linia) UN: 15V DC Napięcie maksymalne pracy trwałej (linia-linia) UC: 15,8V DC Poziom ochrony C3 (10/1000µs, linia-linia) UP: 25V Prąd wyładowczy C3 (10/100µs, linia-linia) Iimp: 24A | PLN | Ewimar | SSWiN | Sygnalizatory | 282
FKO-8-HD | 8-kanałowy panel połączeniowy dla przewodu koncentrycznego Kompatybilny z systemami AHD, HD-CVI, HD-TVI (Turbo HD) do 8Mpix 8 kanałów Video Dedykowany do podłączenia przewodów koncentrycznych Montaż w szafie RACK 19", wysokość 1U Dodatkowe otwory do mocowania opasek zaciskowych | PLN | Ewimar | CCTV | Kamery Analogowe | 212
FKO-8-HD-FPS | 8-kanałowy panel połączeniowy dla przewodu koncentrycznego z dystrybucją zasilania Kompatybilny z systemami AHD, HD-CVI, HD-TVI (Turbo HD) do 8Mpix 8 kanałów Video Dedykowany do podłączenia przewodów koncentrycznych Dystrybucja zasilania 12VDC dla 8 kamer (24V na zamówienie) Wbudowane bezpieczniki automatyczne na linii zasilania Montaż w szafie RACK 19", wysokość 1U Dodatkowe otwory do mocowania opasek zaciskowych | PLN | Ewimar | CCTV | Kamery Analogowe | 294
FKT-8-HD | 8-kanałowy panel połączeniowy z transformatorem na skrętkę Kompatybilny z systemami AHD, HD-CVI, HD-TVI (Turbo HD) do 8Mpix 8 kanałów Video Wbudowane transformatory dla skrętki UTP Montaż w szafie RACK 19", wysokość 1U Dodatkowe otwory do mocowania opasek zaciskowych | PLN | Ewimar | CCTV | Kamery Analogowe | 294
FKT-8-HD-FPS | 8-kanałowy panel połączeniowy z transformatorem na skrętkę i dystrybucją zasilania Kompatybilny z systemami AHD, HD-CVI, HD-TVI (Turbo HD) do 8Mpix 8 kanałów Video Wbudowane transformatory dla skrętki UTP Dystrybucja zasilania 12VDC dla 8 kamer (24V na zamówienie) Wbudowane bezpieczniki automatyczne na linii zasilania Montaż w szafie RACK 19", wysokość 1U Dodatkowe otwory do mocowania opasek zaciskowych | PLN | Ewimar | CCTV | Kamery Analogowe | 373
LHD-8R-PRO | Ilość kanałów Video: 8 Impedancja dla wejścia: Przewód koncentryczny - 75Ω, Skrętka UTP - 100Ω Impedancja dla wyjścia: 75Ω Konwersja impedancji UTP / przewód koncentryczny: Pasywna, 2-kierunkowa Złącze wejściowe (linia): Złącza śrubowe + obejma Złącze wyjściowe (urządzenie): Gniazdo żeńskie, precyzyjne Napięcie znamionowe DC (linia-ziemia) UN: 90V DC Napięcie maksymalne pracy trwałej (linia-ziemia) UP: 110V DC Poziom ochrony 1kV/μs (linia-ziemia) UP: 600V Prąd wyładowczy D1 (10/350µs, linia-ziemia) Iimp: 2kA Prąd wyładowczy C2 (8/20µs, linia-ziemia) Iimp: 10kA Napięcie znamionowe DC (linia-linia) UN: 6V DC Napięcie maksymalne pracy trwałej (linia-linia) UC: 6,8V DC Poziom ochrony 1kV/μs (linia-linia) UP C3: 20V Prąd wyładowczy C1 (8/20µs, linia-linia) Iimp: 100A Pojemność (linia-linia) @1MHz: 7-9pF Pojemność (linia-ziemia) @1MHz: 2pF Tłumienie: 0,5dB Pasmo przenoszenia: 42MHz Element odsprzęgający: Rezystor udarowy Rezystancja szeregowa: 2,2Ω Prąd znamionowy IN: 300mA Temperatura pracy: -40~+60°C Klasa szczelności: Brak Zastosowanie: Ochrona urządzeń instalowanych wewnątrz / na zewnątrz Sposób montażu: Montaż w szafie RACK 19", wysokość 1U Sposób uziemienia: Przewód Wymiary: Rack19" x 1U x 128mm | PLN | Ewimar | SSWiN | Sygnalizatory | 474
LHD-8R-PRO-FPS | Ilość kanałów Video: 8 Impedancja dla wejścia: Przewód koncentryczny - 75Ω, Skrętka UTP - 100Ω Impedancja dla wyjścia: 75Ω Konwersja impedancji UTP / przewód koncentryczny: Pasywna, 2-kierunkowa Złącze wejściowe (linia): Złącza śrubowe + obejma Złącze wyjściowe (urządzenie): Gniazdo żeńskie, precyzyjne Napięcie znamionowe DC (linia-ziemia) UN: 90V DC Napięcie maksymalne pracy trwałej (linia-ziemia) UP: 110V DC Poziom ochrony 1kV/μs (linia-ziemia) UP: 600V Prąd wyładowczy D1 (10/350µs, linia-ziemia) Iimp: 2kA Prąd wyładowczy C2 (8/20µs, linia-ziemia) Iimp: 10kA Napięcie znamionowe DC (linia-linia) UN: 6V DC Napięcie maksymalne pracy trwałej (linia-linia) UC: 6,8V DC Poziom ochrony 1kV/μs (linia-linia) UP C3: 20V Prąd wyładowczy C1 (8/20µs, linia-linia) Iimp: 100A Pojemność (linia-linia) @1MHz: 7-9pF Pojemność (linia-ziemia) @1MHz: 2pF Tłumienie: 0,5dB Pasmo przenoszenia: 42MHz Element odsprzęgający: Rezystor udarowy Rezystancja szeregowa: 2,2Ω Prąd znamionowy IN: 300mA Temperatura pracy: -40~+60°C Klasa szczelności: Brak Zastosowanie: Ochrona urządzeń instalowanych wewnątrz / na zewnątrz Sposób montażu: Montaż w szafie RACK 19", wysokość 1U Sposób uziemienia: Przewód Wymiary: Rack19" x 1U x 116mm Dane dystrybutora zasilania: Ilość kanałów zasilania: 8 Wydajność prądowa / kanał: Standardowo 750mA, 1A / 500mA na zamówienie Wejście zasilania: Gniazdo DC 5/2,1 Ochrona przed przeciążeniem: Bezpiecznik z automatycznym resetem Napięcie znamionowe DC (linia-ziemia) UN: 90V DC Napięcie maksymalne pracy trwałej (linia-ziemia) UP: 110V DC Poziom ochrony 1kV/μs (linia-ziemia) UP: 600V Prąd wyładowczy D1 (10/350µs, linia-ziemia) Iimp: 2kA Prąd wyładowczy C2 (8/20µs, linia-ziemia) Iimp: 10kA Napięcie znamionowe DC (linia-linia) UN: 15V DC / 24V AC na zamówienie Napięcie maksymalne pracy trwałej (linia-linia) UC: 15,8V DC Poziom ochrony C3 (10/1000µs, linia-linia) UP: 25V Prąd wyładowczy C3 (10/100µs, linia-linia) Iimp: 24A | PLN | Ewimar | SSWiN | Sygnalizatory | 575
LHD-8R-EXT | Ilość kanałów Video: 8 Impedancja dla wejścia: Przewód koncentryczny - 75Ω, Skrętka UTP - 100Ω Impedancja dla wyjścia: 75Ω Konwersja impedancji UTP / przewód koncentryczny: Pasywna, 2-kierunkowa Złącze wejściowe (linia): Złącza śrubowe + obejma Złącze wyjściowe (urządzenie): Gniazdo żeńskie, precyzyjne Napięcie znamionowe DC (linia-ziemia) UN: 90V DC Napięcie maksymalne pracy trwałej (linia-ziemia) UP: 110V DC Poziom ochrony 1kV/μs (linia-ziemia) UP: 600V Prąd wyładowczy D1 (10/350µs, linia-ziemia) Iimp: 2kA Prąd wyładowczy C2 (8/20µs, linia-ziemia) Iimp: 10kA Napięcie znamionowe DC (linia-linia) UN: 5V DC Napięcie maksymalne pracy trwałej (linia-linia) UC: 6V DC Poziom ochrony 1kV/μs (linia-linia) UP C3: 18,3V Prąd wyładowczy C1 (8/20µs, linia-linia) Iimp: 15A Pojemność (linia-linia) @1MHz: 1pF Pojemność (linia-ziemia) @1MHz: 2-3pF Tłumienie: 0,5dB Pasmo przenoszenia: 42MHz Element odsprzęgający: Rezystor udarowy Rezystancja szeregowa: 2,2Ω Prąd znamionowy IN: 300mA Temperatura pracy: -40~+60°C Klasa szczelności: Brak Zastosowanie: Ochrona urządzeń instalowanych wewnątrz / na zewnątrz Sposób montażu: Montaż w szafie RACK 19", wysokość 1U Sposób uziemienia: Przewód Wymiary: Rack19" x 1U x 116mm | PLN | Ewimar | SSWiN | Sygnalizatory | 575
LHD-8R-EXT-FPS | Ilość kanałów Video: 8 Impedancja dla wejścia: Przewód koncentryczny - 75Ω, Skrętka UTP - 100Ω Impedancja dla wyjścia: 75Ω Konwersja impedancji UTP / przewód koncentryczny: Pasywna, 2-kierunkowa Złącze wejściowe (linia): Złącza śrubowe + obejma Złącze wyjściowe (urządzenie): Gniazdo żeńskie, precyzyjne Napięcie znamionowe DC (linia-ziemia) UN: 90V DC Napięcie maksymalne pracy trwałej (linia-ziemia) UP: 110V DC Poziom ochrony 1kV/μs (linia-ziemia) UP: 600V Prąd wyładowczy D1 (10/350µs, linia-ziemia) Iimp: 2kA Prąd wyładowczy C2 (8/20µs, linia-ziemia) Iimp: 10kA Napięcie znamionowe DC (linia-linia) UN: 5V DC Napięcie maksymalne pracy trwałej (linia-linia) UC: 6V DC Poziom ochrony 1kV/μs (linia-linia) UP C3: 18,3V Prąd wyładowczy C1 (8/20µs, linia-linia) Iimp: 15A Pojemność (linia-linia) @1MHz: 1pF Pojemność (linia-ziemia) @1MHz: 2-3pF Tłumienie: 0,5dB Pasmo przenoszenia: 42MHz Element odsprzęgający: Rezystor udarowy Rezystancja szeregowa: 2,2Ω Prąd znamionowy IN: 300mA Temperatura pracy: -40~+60°C Klasa szczelności: Brak Zastosowanie: Ochrona urządzeń instalowanych wewnątrz / na zewnątrz Sposób montażu: Montaż w szafie RACK 19", wysokość 1U Sposób uziemienia: Przewód Wymiary: Rack19" x 1U x 116mm Dane dystrybutora zasilania: Ilość kanałów zasilania: 8 Wydajność prądowa / kanał: Standardowo 750mA, 1A / 500mA na zamówienie Wejście zasilania: Gniazdo DC 5/2,1 Ochrona przed przeciążeniem: Bezpiecznik z automatycznym resetem Napięcie znamionowe DC (linia-ziemia) UN: 90V DC Napięcie maksymalne pracy trwałej (linia-ziemia) UP: 110V DC Poziom ochrony 1kV/μs (linia-ziemia) UP: 600V Prąd wyładowczy D1 (10/350µs, linia-ziemia) Iimp: 2kA Prąd wyładowczy C2 (8/20µs, linia-ziemia) Iimp: 10kA Napięcie znamionowe DC (linia-linia) UN: 15V DC / 24V AC na zamówienie Napięcie maksymalne pracy trwałej (linia-linia) UC: 15,8V DC Poziom ochrony C3 (10/1000µs, linia-linia) UP: 25V Prąd wyładowczy C3 (10/100µs, linia-linia) Iimp: 24A | PLN | Ewimar | SSWiN | Sygnalizatory | 685
LHST-8R-EXT | 8-kanałowe zabezpieczenie przeciwprzepięciowe z separacją Video AHD,CVI,TVI serii EXT z transformatorem na skrętkę Kompatybilny z systemami AHD, HD-CVI, HD-TVI (Turbo HD) do 2 Mpix 3 stopnie ochrony przeciwprzepięciowej (GDT, MOSFET, TVS) Super szybki czas zadziałania – bezpiecznik MOSFET Zabezpiecza przed różnicami potencjałów i zakłóceniami wynikającymi z pętli mas Skuteczność ochrony 10kA @ 8/20 μs 2-kierunkowa transmisja sygnału Izolacja galwaniczna 800VDC Wbudowane transformatory dla skrętki UTP Montaż w szafie RACK 19", wysokość 1U Odprowadzanie ładunku do ziemi poprzez przewód | PLN | Ewimar | CCTV | Kamery Analogowe | 685
LHST-8R-EXT-FPS | 8-kanałowe zabezpieczenie przeciwprzepięciowe z separacją Video AHD,CVI,TVI serii EXT z transformatorem na skrętkę i dystrybucją zasilania Kompatybilny z systemami AHD, HD-CVI, HD-TVI (Turbo HD) do 2 Mpix 3 stopnie ochrony przeciwprzepięciowej (GDT, MOSFET, TVS) Super szybki czas zadziałania – bezpiecznik MOSFET Zabezpiecza przed różnicami potencjałów i zakłóceniami wynikającymi z pętli mas Skuteczność ochrony 10kA @ 8/20 μs 2-kierunkowa transmisja sygnału Izolacja galwaniczna 800VDC Wbudowane transformatory dla skrętki UTP Dystrybucja zasilania 12VDC dla 8 kamer (24V na zamówienie) Wbudowane bezpieczniki automatyczne na linii zasilania Optyczna i dźwiękowa sygnalizacja zwarcia Montaż w szafie RACK 19", wysokość 1U Odprowadzanie ładunku do ziemi poprzez przewód | PLN | Ewimar | CCTV | Kamery Analogowe | 792
LHSO-8R-EXT | 8-kanałowe zabezpieczenie przeciwprzepięciowe z separacją Video AHD,CVI,TVI serii EXT dla przewodu koncentrycznego Kompatybilny z systemami AHD, HD-CVI, HD-TVI (Turbo HD) do 2 Mpix 3 stopnie ochrony przeciwprzepięciowej (GDT, MOSFET, TVS) Super szybki czas zadziałania – bezpiecznik MOSFET Zabezpiecza przed różnicami potencjałów i zakłóceniami wynikającymi z pętli mas Skuteczność ochrony 10kA @ 8/20 μs 2-kierunkowa transmisja sygnału Izolacja galwaniczna 800VDC Montaż w szafie RACK 19", wysokość 1U Odprowadzanie ładunku do ziemi poprzez przewód | PLN | Ewimar | CCTV | Kamery Analogowe | 685
LHSO-8R-EXT-FPS | 8-kanałowe zabezpieczenie przeciwprzepięciowe z separacją Video AHD,CVI,TVI serii EXT dla przewodu koncentrycznego i dystrybucją zasilania Kompatybilny z systemami AHD, HD-CVI, HD-TVI (Turbo HD) do 2 Mpix 3 stopnie ochrony przeciwprzepięciowej (GDT, MOSFET, TVS) Super szybki czas zadziałania – bezpiecznik MOSFET Zabezpiecza przed różnicami potencjałów i zakłóceniami wynikającymi z pętli mas Skuteczność ochrony 10kA @ 8/20 μs 2-kierunkowa transmisja sygnału Izolacja galwaniczna 800VDC Dystrybucja zasilania 12VDC dla 8 kamer (24V na zamówienie) Wbudowane bezpieczniki automatyczne na linii zasilania Optyczna i dźwiękowa sygnalizacja zwarcia Montaż w szafie RACK 19", wysokość 1U Odprowadzanie ładunku do ziemi poprzez przewód | PLN | Ewimar | CCTV | Kamery Analogowe | 792
FKO-16-HD | 16-kanałowy panel połączeniowy dla przewodu koncentrycznego Kompatybilny z systemami AHD, HD-CVI, HD-TVI (Turbo HD) do 8Mpix 16 kanałów Video Dedykowany do podłączenia przewodów koncentrycznych Montaż w szafie RACK 19", wysokość 1U Dodatkowe otwory do mocowania opasek zaciskowych | PLN | Ewimar | CCTV | Kamery Analogowe | 305
FKO-16-HD-FPS | 16-kanałowy panel połączeniowy dla przewodu koncentrycznego z dystrybucją zasilania Kompatybilny z systemami AHD, HD-CVI, HD-TVI (Turbo HD) do 8Mpix 16 kanałów Video Dedykowany do podłączenia przewodów koncentrycznych Dystrybucja zasilania 12VDC dla 16 kamer (24V na zamówienie) Wbudowane bezpieczniki automatyczne na linii zasilania Montaż w szafie RACK 19", wysokość 1U Dodatkowe otwory do mocowania opasek zaciskowych | PLN | Ewimar | CCTV | Kamery Analogowe | 474
FKT-16-HD | 16-kanałowy panel połączeniowy z transformatorem na skrętkę Kompatybilny z systemami AHD, HD-CVI, HD-TVI (Turbo HD) do 8Mpix 16 kanałów Video Wbudowane transformatory dla skrętki UTP Montaż w szafie RACK 19", wysokość 1U Dodatkowe otwory do mocowania opasek zaciskowych | PLN | Ewimar | CCTV | Kamery Analogowe | 448
FKT-16-HD-FPS | 16-kanałowy panel połączeniowy z transformatorem na skrętkę i dystrybucją zasilania Kompatybilny z systemami AHD, HD-CVI, HD-TVI (Turbo HD) do 8Mpix 16 kanałów Video Wbudowane transformatory dla skrętki UTP Dystrybucja zasilania 12VDC dla 16 kamer (24V na zamówienie) Wbudowane bezpieczniki automatyczne na linii zasilania Montaż w szafie RACK 19", wysokość 1U Dodatkowe otwory do mocowania opasek zaciskowych | PLN | Ewimar | CCTV | Kamery Analogowe | 615
LHD-16R-PRO | Ilość kanałów Video: 2 x 8 Impedancja dla wejścia: Przewód koncentryczny - 75Ω, Skrętka UTP - 100Ω Impedancja dla wyjścia: 75Ω Konwersja impedancji UTP / przewód koncentryczny: Pasywna, 2-kierunkowa Złącze wejściowe (linia): Złącza śrubowe + obejma Złącze wyjściowe (urządzenie): Gniazdo żeńskie, precyzyjne Napięcie znamionowe DC (linia-ziemia) UN: 90V DC Napięcie maksymalne pracy trwałej (linia-ziemia) UP: 110V DC Poziom ochrony 1kV/μs (linia-ziemia) UP: 600V Prąd wyładowczy D1 (10/350µs, linia-ziemia) Iimp: 2kA Prąd wyładowczy C2 (8/20µs, linia-ziemia) Iimp: 10kA Napięcie znamionowe DC (linia-linia) UN: 6V DC Napięcie maksymalne pracy trwałej (linia-linia) UC: 6,8V DC Poziom ochrony 1kV/μs (linia-linia) UP C3: 20V Prąd wyładowczy C1 (8/20µs, linia-linia) Iimp: 100A Pojemność (linia-linia) @1MHz: 7-9pF Pojemność (linia-ziemia) @1MHz: 2pF Tłumienie: 0,5dB Pasmo przenoszenia: 42MHz Element odsprzęgający: Rezystor udarowy Rezystancja szeregowa: 2,2Ω Prąd znamionowy IN: 300mA Temperatura pracy: -40~+60°C Klasa szczelności: Brak Zastosowanie: Ochrona urządzeń instalowanych wewnątrz / na zewnątrz Sposób montażu: Montaż w szafie RACK 19", wysokość 1U Sposób uziemienia: Przewód Wymiary: Rack19" x 1U x 128mm | PLN | Ewimar | SSWiN | Sygnalizatory | 732
LHD-16R-PRO-FPS | Ilość kanałów Video: 2 x 8 Impedancja dla wejścia: Przewód koncentryczny - 75Ω, Skrętka UTP - 100Ω Impedancja dla wyjścia: 75Ω Konwersja impedancji UTP / przewód koncentryczny: Pasywna, 2-kierunkowa Złącze wejściowe (linia): Złącza śrubowe + obejma Złącze wyjściowe (urządzenie): Gniazdo żeńskie, precyzyjne Napięcie znamionowe DC (linia-ziemia) UN: 90V DC Napięcie maksymalne pracy trwałej (linia-ziemia) UP: 110V DC Poziom ochrony 1kV/μs (linia-ziemia) UP: 600V Prąd wyładowczy D1 (10/350µs, linia-ziemia) Iimp: 2kA Prąd wyładowczy C2 (8/20µs, linia-ziemia) Iimp: 10kA Napięcie znamionowe DC (linia-linia) UN: 6V DC Napięcie maksymalne pracy trwałej (linia-linia) UC: 6,8V DC Poziom ochrony 1kV/μs (linia-linia) UP C3: 20V Prąd wyładowczy C1 (8/20µs, linia-linia) Iimp: 100A Pojemność (linia-linia) @1MHz: 7-9pF Pojemność (linia-ziemia) @1MHz: 2pF Tłumienie: 0,5dB Pasmo przenoszenia: 42MHz Element odsprzęgający: Rezystor udarowy Rezystancja szeregowa: 2,2Ω Prąd znamionowy IN: 300mA Temperatura pracy: -40~+60°C Klasa szczelności: Brak Zastosowanie: Ochrona urządzeń instalowanych wewnątrz / na zewnątrz Sposób montażu: Montaż w szafie RACK 19", wysokość 1U Sposób uziemienia: Przewód Wymiary: Rack19" x 1U x 116mm Dane dystrybutora zasilania: Ilość kanałów zasilania: 2 x 8 Wydajność prądowa / kanał: Standardowo 750mA, 1A / 500mA na zamówienie Wejście zasilania: Gniazdo DC 5/2,1 Ochrona przed przeciążeniem: Bezpiecznik z automatycznym resetem Napięcie znamionowe DC (linia-ziemia) UN: 90V DC Napięcie maksymalne pracy trwałej (linia-ziemia) UP: 110V DC Poziom ochrony 1kV/μs (linia-ziemia) UP: 600V Prąd wyładowczy D1 (10/350µs, linia-ziemia) Iimp: 2kA Prąd wyładowczy C2 (8/20µs, linia-ziemia) Iimp: 10kA Napięcie znamionowe DC (linia-linia) UN: 15V DC / 24V AC na zamówienie Napięcie maksymalne pracy trwałej (linia-linia) UC: 15,8V DC Poziom ochrony C3 (10/1000µs, linia-linia) UP: 25V Prąd wyładowczy C3 (10/100µs, linia-linia) Iimp: 24A | PLN | Ewimar | SSWiN | Sygnalizatory | 929
LHD-16R-EXT | Ilość kanałów Video: 2 x 16 Impedancja dla wejścia: Przewód koncentryczny - 75Ω, Skrętka UTP - 100Ω Impedancja dla wyjścia: 75Ω Konwersja impedancji UTP / przewód koncentryczny: Pasywna, 2-kierunkowa Złącze wejściowe (linia): Złącza śrubowe + obejma Złącze wyjściowe (urządzenie): Gniazdo żeńskie, precyzyjne Napięcie znamionowe DC (linia-ziemia) UN: 90V DC Napięcie maksymalne pracy trwałej (linia-ziemia) UP: 110V DC Poziom ochrony 1kV/μs (linia-ziemia) UP: 600V Prąd wyładowczy D1 (10/350µs, linia-ziemia) Iimp: 2kA Prąd wyładowczy C2 (8/20µs, linia-ziemia) Iimp: 10kA Napięcie znamionowe DC (linia-linia) UN: 5V DC Napięcie maksymalne pracy trwałej (linia-linia) UC: 6V DC Poziom ochrony 1kV/μs (linia-linia) UP C3: 18,3V Prąd wyładowczy C1 (8/20µs, linia-linia) Iimp: 15A Pojemność (linia-linia) @1MHz: 1pF Pojemność (linia-ziemia) @1MHz: 2-3pF Tłumienie: 0,5dB Pasmo przenoszenia: 42MHz Element odsprzęgający: Rezystor udarowy Rezystancja szeregowa: 2,2Ω Prąd znamionowy IN: 300mA Temperatura pracy: -40~+60°C Klasa szczelności: Brak Zastosowanie: Ochrona urządzeń instalowanych wewnątrz / na zewnątrz Sposób montażu: Montaż w szafie RACK 19", wysokość 1U Sposób uziemienia: Przewód Wymiary: Rack19" x 1U x 116mm | PLN | Ewimar | SSWiN | Sygnalizatory | 929
LHD-16R-EXT-FPS | Ilość kanałów Video: 2 x 8 Impedancja dla wejścia: Przewód koncentryczny - 75Ω, Skrętka UTP - 100Ω Impedancja dla wyjścia: 75Ω Konwersja impedancji UTP / przewód koncentryczny: Pasywna, 2-kierunkowa Złącze wejściowe (linia): Złącza śrubowe + obejma Złącze wyjściowe (urządzenie): Gniazdo żeńskie, precyzyjne Napięcie znamionowe DC (linia-ziemia) UN: 90V DC Napięcie maksymalne pracy trwałej (linia-ziemia) UP: 110V DC Poziom ochrony 1kV/μs (linia-ziemia) UP: 600V Prąd wyładowczy D1 (10/350µs, linia-ziemia) Iimp: 2kA Prąd wyładowczy C2 (8/20µs, linia-ziemia) Iimp: 10kA Napięcie znamionowe DC (linia-linia) UN: 5V DC Napięcie maksymalne pracy trwałej (linia-linia) UC: 6V DC Poziom ochrony 1kV/μs (linia-linia) UP C3: 18,3V Prąd wyładowczy C1 (8/20µs, linia-linia) Iimp: 15A Pojemność (linia-linia) @1MHz: 1pF Pojemność (linia-ziemia) @1MHz: 2-3pF Tłumienie: 0,5dB Pasmo przenoszenia: 42MHz Element odsprzęgający: Rezystor udarowy Rezystancja szeregowa: 2,2Ω Prąd znamionowy IN: 300mA Temperatura pracy: -40~+60°C Klasa szczelności: Brak Zastosowanie: Ochrona urządzeń instalowanych wewnątrz / na zewnątrz Sposób montażu: Montaż w szafie RACK 19", wysokość 1U Sposób uziemienia: Przewód Wymiary: Rack19" x 1U x 116mm Dane dystrybutora zasilania: Ilość kanałów zasilania: 2 x 8 Wydajność prądowa / kanał: Standardowo 750mA, 1A / 500mA na zamówienie Wejście zasilania: Gniazdo DC 5/2,1 Ochrona przed przeciążeniem: Bezpiecznik z automatycznym resetem Napięcie znamionowe DC (linia-ziemia) UN: 90V DC Napięcie maksymalne pracy trwałej (linia-ziemia) UP: 110V DC Poziom ochrony 1kV/μs (linia-ziemia) UP: 600V Prąd wyładowczy D1 (10/350µs, linia-ziemia) Iimp: 2kA Prąd wyładowczy C2 (8/20µs, linia-ziemia) Iimp: 10kA Napięcie znamionowe DC (linia-linia) UN: 15V DC / 24V AC na zamówienie Napięcie maksymalne pracy trwałej (linia-linia) UC: 15,8V DC Poziom ochrony C3 (10/1000µs, linia-linia) UP: 25V Prąd wyładowczy C3 (10/100µs, linia-linia) Iimp: 24A | PLN | Ewimar | SSWiN | Sygnalizatory | 1089
LHST-16R-EXT | 16-kanałowe zabezpieczenie przeciwprzepięciowe z separacją Video AHD,CVI,TVI serii EXT z transformatorem na skrętkę Kompatybilny z systemami AHD, HD-CVI, HD-TVI (Turbo HD) do 2 Mpix 3 stopnie ochrony przeciwprzepięciowej (GDT, MOSFET, TVS) Super szybki czas zadziałania – bezpiecznik MOSFET Zabezpiecza przed różnicami potencjałów i zakłóceniami wynikającymi z pętli mas Skuteczność ochrony 10kA @ 8/20 μs 2-kierunkowa transmisja sygnału Izolacja galwaniczna 800VDC Wbudowane transformatory dla skrętki UTP Montaż w szafie RACK 19", wysokość 1U Odprowadzanie ładunku do ziemi poprzez przewód | PLN | Ewimar | CCTV | Kamery Analogowe | 1049
LHST-16R-EXT-FPS | 16-kanałowe zabezpieczenie przeciwprzepięciowe z separacją Video AHD,CVI,TVI serii EXT z transformatorem na skrętkę i dystrybucją zasilania Kompatybilny z systemami AHD, HD-CVI, HD-TVI (Turbo HD) do 2 Mpix 3 stopnie ochrony przeciwprzepięciowej (GDT, MOSFET, TVS) Super szybki czas zadziałania – bezpiecznik MOSFET Zabezpiecza przed różnicami potencjałów i zakłóceniami wynikającymi z pętli mas Skuteczność ochrony 10kA @ 8/20 μs Izolacja galwaniczna 800VDC Wbudowane transformatory dla skrętki UTP 2-kierunkowa transmisja sygnału Dystrybucja zasilania 12VDC dla 16 kamer (24V na zamówienie) Wbudowane bezpieczniki automatyczne na linii zasilania Optyczna i dźwiękowa sygnalizacja zwarcia Montaż w szafie RACK 19", wysokość 1U Odprowadzanie ładunku do ziemi poprzez przewód | PLN | Ewimar | CCTV | Kamery Analogowe | 1236
LHSO-16R-EXT | 16-kanałowe zabezpieczenie przeciwprzepięciowe z separacją Video AHD,CVI,TVI serii EXT dla przewodu koncentrycznego Kompatybilny z systemami AHD, HD-CVI, HD-TVI (Turbo HD) do 2 Mpix 3 stopnie ochrony przeciwprzepięciowej (GDT, MOSFET, TVS) Super szybki czas zadziałania – bezpiecznik MOSFET Zabezpiecza przed różnicami potencjałów i zakłóceniami wynikającymi z pętli mas Skuteczność ochrony 10kA @ 8/20 μs 2-kierunkowa transmisja sygnału Izolacja galwaniczna 800VDC Montaż w szafie RACK 19", wysokość 1U Odprowadzanie ładunku do ziemi poprzez przewód | PLN | Ewimar | CCTV | Kamery Analogowe | 1049
LHSO-16R-EXT-FPS | 16-kanałowe zabezpieczenie przeciwprzepięciowe z separacją Video AHD,CVI,TVI serii EXT dla przewodu koncentrycznego i dystrybucją zasilania Kompatybilny z systemami AHD, HD-CVI, HD-TVI (Turbo HD) do 2 Mpix 3 stopnie ochrony przeciwprzepięciowej (GDT, MOSFET, TVS) Super szybki czas zadziałania – bezpiecznik MOSFET Zabezpiecza przed różnicami potencjałów i zakłóceniami wynikającymi z pętli mas Skuteczność ochrony 10kA @ 8/20 μs 2-kierunkowa transmisja sygnału Izolacja galwaniczna 800VDC Dystrybucja zasilania 12VDC dla 16 kamer (24V na zamówienie) Wbudowane bezpieczniki automatyczne na linii zasilania Optyczna i dźwiękowa sygnalizacja zwarcia Montaż w szafie RACK 19", wysokość 1U Odprowadzanie ładunku do ziemi poprzez przewód | PLN | Ewimar | CCTV | Kamery Analogowe | 1236
USB-485 | Zasilanie: Port USB Pobór prądu: 70mA (max) Szybkość transmisji: 300baud ~ 1Mbaud – zależnie od systemu operacyjnego Ochrona przeciwprzepięciowa RS-485: 100A @820us, USB: ESD 15kV Ilość portów COM: 1 Podłączenie do komputera: Przewód USB A/B Złącze RS-485: Śrubowe, wyjmowane Rezystory Pull-Up, Pull-Down: 1kΩ, podłączone na stałe Szczelność obudowy: IP40 Temperatura pracy: -10 ~ 40º Wymiary: 67 x 31 x 27 (mm) ze złączami | PLN | Ewimar | SSWiN | Czujki Obwodowe | 139
EW-485/1/1/SO | Ilość wejść RS-485: 1 Ilość wyjść RS-485: 1 Ilość urządzeń na linii RS-485: Standard do 32 urządzeń Szybkość transmisji: 300bit~500kbit Tryb pracy: 1-kierunkowy, Master -> Slave Izolacja galwaniczna: 1kV DC Ochrona przeciwprzepięciowa: 600W - każdy port Złącza: Śrubowe, wyjmowane Sygnalizacja LED: Zasilanie, transmisja Zasilanie: 9~35V DC / 9~24V AC Pobór prądu: 50mA max @ 12V DC Obudowa: Wolnostojąca Szczelność: IP40 Wymiary: 74 x 32 x 27 (mm) ze złączami Temperatura pracy: -40°C ~ 60°C | PLN | Ewimar | Zasilanie | Zasilacze Impulsowe | 165
EW-485/1/2/SO | Ilość wejść RS-485: 1 Ilość wyjść RS-485: 1 Ilość urządzeń na linii RS-485: Standard do 128 urządzeń Szybkość transmisji: 300bit~500kbit Tryb pracy: 2-kierunkowy, Slave <-> Master Izolacja galwaniczna: 1kV DC Ochrona przeciwprzepięciowa: 600W - każdy port Złącza: Śrubowe, wyjmowane Sygnalizacja LED: Zasilanie, Nadawanie / Odbiór Zasilanie: 9~35V DC / 9~24V AC Pobór prądu: 50mA max @ 12V DC Obudowa: Wolnostojąca Szczelność: IP40 Wymiary: 74 x 32 x 27 (mm) ze złączami Temperatura pracy: -40°C ~ 60°C | PLN | Ewimar | Zasilanie | Zasilacze Impulsowe | 229
EW-BIPHASE/4/1 | Ilość wejść Biphase: 1 Ilość wejść Biphase: 4 Ilość urządzeń na linii Biphase: 4 x 32 urządzenia Szybkość transmisji: 300bit~500kbit Tryb pracy: 1-kierunkowy, Master -> Slave Izolacja galwaniczna: - Ochrona przeciwprzepięciowa 600W: każdy port Biphase i zasilanie Złącza: Śrubowe, wyjmowane Sygnalizacja LED: Zasilanie, transmisja Zasilanie: 9~24V DC Pobór prądu: 100mA max @ 12V DC Obudowa: Wolnostojąca, przykręcana do ściany Szczelność: IP40 Temperatura pracy: -40°C ~ 60°C Wymiary: 90 x 83 x 33 (mm) ze złączami | PLN | Ewimar | Zasilanie | Zasilacze Impulsowe | 445
EW-485/4/1 | Ilość wejść RS-485: 1 Ilość wyjść RS-485: 4 Ilość urządzeń na linii RS-485: 4 x 32 urządzenia Szybkość transmisji: 300bit~500kbit Tryb pracy: 1-kierunkowy, Master -> Slave Izolacja galwaniczna: - Ochrona przeciwprzepięciowa: 600W - każdy port RS-485 i zasilanie Złącza: Śrubowe, wyjmowane Sygnalizacja LED: Zasilanie, transmisja Zasilanie: 9~24V DC Pobór prądu: 100mA max @ 12V DC Obudowa: Wolnostojąca, przykręcana do ściany Szczelność: IP40 Temperatura pracy: -40°C ~ 60°C Wymiary: 90 x 83 x 33 (mm) ze złączami | PLN | Ewimar | Zasilanie | Zasilacze Impulsowe | 445
EW-485/4/1/SO | Ilość wejść RS-485: 1 Ilość wyjść RS-485: 4 Ilość urządzeń na linii RS-485: 4 x 32 urządzenia Szybkość transmisji: 300bit~500kbit Tryb pracy: 1-kierunkowy, Master -> Slave Izolacja galwaniczna: 1kV DC Ochrona przeciwprzepięciowa: 600W - każdy port RS-485 i zasilanie Złącza: Śrubowe, wyjmowane Sygnalizacja LED: Zasilanie, transmisja Zasilanie: 9~24V DC Pobór prądu: 150mA max @ 12V DC Obudowa: Wolnostojąca, przykręcana do ściany Szczelność: IP40 Temperatura pracy: -40°C ~ 60°C Wymiary: 90 x 83 x 33 (mm) ze złączami | PLN | Ewimar | Zasilanie | Zasilacze Impulsowe | 559
EW-485/4/2 | Ilość wejść RS-485: 1 Ilość wyjść RS-485: 4 Ilość urządzeń na linii RS-485: 4 x 128 urządzenia* Szybkość transmisji: 300bit~500kbit Tryb pracy: 2-kierunkowy, Master <-> Slave Izolacja galwaniczna: - Ochrona przeciwprzepięciowa: 600W - każdy port RS-485 i zasilanie Złącza: Śrubowe, wyjmowane Sygnalizacja LED: Zasilanie, transmisja Zasilanie: 9~24V DC Pobór prądu: 180mA max @ 12V DC Obudowa: Wolnostojąca, przykręcana do ściany Szczelność: IP40 Temperatura pracy: -40°C ~ 60°C Wymiary: 90 x 83 x 33 (mm) ze złączami | PLN | Ewimar | Zasilanie | Zasilacze Impulsowe | 569
EW-485/4/2/SO | Ilość wejść RS-485: 1 Ilość wyjść RS-485: 4 Ilość urządzeń na linii RS-485: 4 x 128 urządzenia* Szybkość transmisji: 300bit~500kbit Tryb pracy: 2-kierunkowy, Master <-> Slave Izolacja galwaniczna: 1kV DC Ochrona przeciwprzepięciowa: 600W - każdy port RS-485 i zasilanie Złącza: Śrubowe, wyjmowane Sygnalizacja LED: Zasilanie, transmisja Zasilanie: 9~24V DC Pobór prądu: 180mA max @ 12V DC Obudowa: Wolnostojąca, przykręcana do ściany Szczelność: IP40 Temperatura pracy: -40°C ~ 60°C Wymiary: 90 x 83 x 33 (mm) ze złączami | PLN | Ewimar | Zasilanie | Zasilacze Impulsowe | 699
KONWERTERY-PROTOKOŁU-BOSCH | Parametry standardowe | PLN | Ewimar | Inne | Niesklasyfikowane
CONV-AG-PELCO-TO-BOSCH-LITE | Konwerter protokołu PTZ Pelco na Bosch / Biphase dla jednej kamery Obsługa jednej kamery Zarządzanie i aktualizacja przez USB Elastyczny wybór adresów 1-16383 Protokół Bosch OSRD i BIPHASE Obsługa protokołu Pelco-P i Pelco-D Szybka reakcja na sterowanie Zaawansowane opcje dodatkowe Funkcja zmiany oprogramowania | PLN | Ewimar | SSWiN | Sygnalizatory | 895
CONV-AG-PELCO-TO-BOSCH | Konwerter protokołu PTZ Pelco na Bosch / Biphase Obsługa 16 kamer z rozszerzeniem do 99 Zarządzanie i aktualizacja przez USB Elastyczny wybór kamer 1-255 (1-16383) Protokół Bosch OSRD i BIPHASE Obsługa protokołu Pelco-P i Pelco-D Szybka reakcja na sterowanie Zaawansowane opcje dodatkowe Funkcja zmiany oprogramowania | PLN | Ewimar | SSWiN | Sygnalizatory | 1320
CONV-AG-BOSCH-TO-PELCO-LITE | Konwerter protokołu PTZ Bosch / Biphase na Pelco dla jednej kamery Obsługa jednej kamery z rozszerzeniem do 99 Zarządzanie i aktualizacja przez USB Elastyczny wybór kamer 1-255 (1-16383) Protokół Bosch OSRD i BIPHASE Obsługa protokołu Pelco-P i Pelco-D Szybka reakcja na sterowanie Zaawansowane opcje dodatkowe Funkcja zmiany oprogramowania | PLN | Ewimar | SSWiN | Sygnalizatory | 895
CONV-AG-BOSCH-TO-PELCO | Konwerter protokołu PTZ Bosch / Biphase na Pelco Obsługa 16 kamer z rozszerzeniem do 99 Zarządzanie i aktualizacja przez USB Elastyczny wybór kamer 1-255 (1-16383) Protokół Bosch OSRD i BIPHASE Obsługa protokołu Pelco-P i Pelco-D Szybka reakcja na sterowanie Zaawansowane opcje dodatkowe Funkcja zmiany oprogramowania | PLN | Ewimar | SSWiN | Sygnalizatory | 1320
CONV-AG-OSRD-TO-BIPHASE | Konwerter protokołu Bosch / Philips na Biphase Obsługa dowolnej ilości kamer Zarządzanie i aktualizacja przez USB Protokół Bosch OSRD i BIPHASE Szybka reakcja na sterowanie Pełna transparentność dla danych Funkcja zmiany oprogramowania | PLN | Ewimar | Inne | Niesklasyfikowane | 1320
CONV-AG-KBD-INTUIKEY-INTEFACE | Konwerter do klawiatur Bosch KBD-Universal i KBD-Digital Obsługa 16 kamer z rozszerzeniem do 96 Zarządzanie i aktualizacja przez USB Protokół Bosch OSRD i BIPHASE Obsługa protokołu Pelco-P i Pelco-D Szybka reakcja na sterowanie Funkcja zmiany oprogramowania | PLN | Ewimar | SSWiN | Centrale Alarmowe | 1320
KONWERTERY-PROTOKOŁU-GEUTEBRÜCK | Parametry standardowe | PLN | Ewimar | Inne | Niesklasyfikowane
CONV-AG-GEUTEBRÜCK-TO-PELCO | Konwerter protokołu Geutebrück na Pelco Obsługa 16 kamer z rozszerzeniem do 99 Zarządzanie i aktualizacja przez USB Elastyczny wybór adresów kamer Konfigurowane protokoły Pelco Obsługa ruchu stałego i zmiennego Zaawansowane opcje dodatkowe Funkcja zmiany oprogramowania | PLN | Ewimar | SSWiN | Sygnalizatory | 1320
CONV-AG-PELCO-TO-GEUTEBRÜCK | Konwerter protokołu Pelco na Geutebrück Obsługa 16 kamer z rozszerzeniem do 99 Zarządzanie i aktualizacja przez USB Elastyczny wybór adresów kamer Konfigurowane protokoły Pelco Obsługa ruchu stałego i zmiennego Zaawansowane opcje dodatkowe Funkcja zmiany oprogramowania | PLN | Ewimar | SSWiN | Sygnalizatory | 1320
CONV-AG-PELCO-TO-GE-INTERLOGIX | Konwerter protokołu Pelco na GE Interlogix Obsługa 16 kamer z rozszerzeniem do 99 Zarządzanie i aktualizacja przez USB Elastyczny wybór kamer 0-255 (0-511) Obsługa protokołu Pelco-P i Pelco-D Szybka reakcja na sterowanie Zaawansowane opcje dodatkowe Funkcja zmiany oprogramowania | PLN | Ewimar | SSWiN | Sygnalizatory | 895
CONV-AG-GE-INTERLOGIX-TO-PELCO | Konwerter protokołu GE Interlogix na Pelco Obsługa 16 kamer z rozszerzeniem do 99 Zarządzanie i aktualizacja przez USB Elastyczny wybór kamer 0-255 (0-511) Obsługa protokołu Pelco-P i Pelco-D Szybka reakcja na sterowanie Zaawansowane opcje dodatkowe Funkcja zmiany oprogramowania | PLN | Ewimar | SSWiN | Sygnalizatory | 895
CONV-BG-MX-PELCO-TO-TEB | Konwerter protokołu Pelco na TEB z obsługą krosownicy Kalatel Obsługa 16 kamer z rozszerzeniem do 99 Zarządzanie i aktualizacja przez USB Sterowanie krosownicą Kalatel Elastyczny wybór kamer 1-255 Podwójny interfejs dla kamer TEB Obsługa protokołu Pelco-P i Pelco-D Szybka reakcja na sterowanie Zaawansowane opcje dodatkowe Funkcja zmiany oprogramowania | PLN | Ewimar | SSWiN | Sygnalizatory | 1460
CONV-BG-MX-SAMSUNG-TO-TEB | Konwerter protokołu Samsung na TEB z obsługą krosownicy Kalatel Obsługa 16 kamer z rozszerzeniem do 99 Zarządzanie i aktualizacja przez USB Sterowanie krosownicą Kalatel Elastyczny wybór kamer 1-255 Podwójny interfejs dla kamer TEB Obsługa protokołu Samsung-E i Samsung-T Szybka reakcja na sterowanie Zaawansowane opcje dodatkowe Funkcja zmiany oprogramowania | PLN | Ewimar | SSWiN | Sygnalizatory | 1460
KONWERTERY-PROTOKOŁU-TEB | Parametry standardowe | PLN | Ewimar | Inne | Niesklasyfikowane
CONV-BG-TEB-TO-PELCO | Konwerter protokołu TEB na Pelco Obsługa 16 kamer z rozszerzeniem do 99 Zarządzanie i aktualizacja przez USB Elastyczny wybór kamer 1-255 Podwójny interfejs dla kamer TEB Obsługa protokołu Pelco-P i Pelco-D Szybka reakcja na sterowanie Zaawansowane opcje dodatkowe Funkcja zmiany oprogramowania | PLN | Ewimar | SSWiN | Sygnalizatory | 1460
CONV-BG-PELCO-TO-TEB | Konwerter protokołu Pelco na TEB Obsługa 16 kamer z rozszerzeniem do 99 Zarządzanie i aktualizacja przez USB Elastyczny wybór kamer 1-255 Podwójny interfejs dla kamer TEB Obsługa protokołu Pelco-P i Pelco-D Szybka reakcja na sterowanie Zaawansowane opcje dodatkowe Funkcja zmiany oprogramowania | PLN | Ewimar | SSWiN | Sygnalizatory | 1460
CONV-BG-SAMSUNG-TO-TEB | Konwerter protokołu Samsung na TEB Obsługa 16 kamer z rozszerzeniem do 99 Zarządzanie i aktualizacja przez USB Elastyczny wybór kamer 1-255 Podwójny interfejs dla kamer TEB Obsługa protokołu Samsung-T i Samsung-E Szybka reakcja na sterowanie Zaawansowane opcje dodatkowe Funkcja zmiany oprogramowania | PLN | Ewimar | SSWiN | Sygnalizatory | 1460
CONV-AG-PELCO-MERGER | Merger protokołu Pelco-D i Pelco-P Obsługa 16 kamer z rozszerzeniem do 99 Darmowe dodatkowe opcje w trybie zaawansowanym dla każdego portu 2 porty wejściowe, 1 port wyjściowy Obsługa 255 kamer w trybie uproszczonym Zarządzanie i aktualizacja przez USB Konfigurowane protokoły Pelco Funkcja zmiany oprogramowania | PLN | Ewimar | SSWiN | Sygnalizatory | 789
CONV-AG-PELCO-TO-DYNACOLOR | Konwerter protokołu Pelco na Dynacolor Obsługa 16 kamer z rozszerzeniem do 99 Zarządzanie i aktualizacja przez USB Elastyczny wybór adresów kamer Konfigurowane protokoły Pelco Protokół Dynacolor DSCP Zaawansowane opcje dodatkowe Funkcja zmiany oprogramowania | PLN | Ewimar | SSWiN | Sygnalizatory | 1105
CONV-AG-DYNACOLOR-TO-PELCO | Konwerter protokołu Dynacolor na Pelco Obsługa 16 kamer z rozszerzeniem do 99 Zarządzanie i aktualizacja przez USB Elastyczny wybór adresów kamer Konfigurowane protokoły Pelco Protokół Dynacolor DSCP Zaawansowane opcje dodatkowe Funkcja zmiany oprogramowania | PLN | Ewimar | SSWiN | Sygnalizatory | 1105
CONV-AG-PELCO-TO-KALATEL | Konwerter protokołu Pelco na Kalatel Obsługa 16 kamer z rozszerzeniem do 99 Zarządzanie i aktualizacja przez USB Elastyczny wybór adresów kamer Konfigurowane protokoły Pelco Zaawansowane opcje dodatkowe Funkcja zmiany oprogramowania | PLN | Ewimar | SSWiN | Sygnalizatory | 895
CONV-AG-KALATEL-TO-PELCO | Konwerter protokołu Kalatel na Pelco Obsługa 16 kamer z rozszerzeniem do 99 Zarządzanie i aktualizacja przez USB Elastyczny wybór adresów kamer Konfigurowane protokoły Pelco Zaawansowane opcje dodatkowe Funkcja zmiany oprogramowania | PLN | Ewimar | SSWiN | Sygnalizatory | 895
CONV-AG-PELCO-TO-PELCO | Konwerter protokołu Pelco-D na Pelco-P oraz Pelco-P na Pelco-D Obsługa 16 kamer z rozszerzeniem do 99 Dodatkowe opcje w trybie zaawansowanym Obsługa 255 kamer w trybie uproszczonym Zarządzanie i aktualizacja przez USB Konfigurowane protokoły Pelco Szybka reakcja na sterowanie Aktywne opcje dodatkowe Funkcja zmiany oprogramowania | PLN | Ewimar | SSWiN | Sygnalizatory | 579
CONV-AG-PELCO-TO-PANASONIC | Konwerter protokołu Pelco na Panasonic Obsługa 16 kamer z rozszerzeniem do 99 Zarządzanie i aktualizacja przez USB Kompatybilność z WV-CS850/950 Obsługa protokołu Pelco-P i Pelco-D Szybka reakcja na sterowanie Zaawansowane opcje dodatkowe Funkcja zmiany oprogramowania | PLN | Ewimar | SSWiN | Sygnalizatory | 1105
CONV-AG-PELCO-TO-SAMSUNG | Konwerter protokołu Pelco na Samsung Obsługa 16 kamer z rozszerzeniem do 99 Zarządzanie i aktualizacja przez USB Obsługa protokołu Pelco-P i Pelco-D Obsługa protokołu Samsung-T i Samsung-E Szybka reakcja na sterowani Zaawansowane opcje dodatkowe Funkcja zmiany oprogramowania | PLN | Ewimar | SSWiN | Sygnalizatory | 1105
CONV-BG-HIKVISION-TO-D-MAX | Konwerter protokołu HikVision na D-Max Obsługa 255 kamer Obsługa krosownicy D-Max do 64 monitorów Zarządzanie i aktualizacja przez USB Elastyczny wybór adresów kamer Konfigurowane protokoły kamer D-Max/Pelco Darmowa globalna funkcja korekcji joysticka Funkcja zmiany oprogramowania | PLN | Ewimar | SSWiN | Sygnalizatory | 1460
INNE-KONWERTERY | Parametry standardowe | PLN | Ewimar | Inne | Niesklasyfikowane
CONV-POS-DVR | Konwerter do wag przemysłowych i rejestratorów DVR Porty RS232 i RS-485 Szeroki zakres szybkości transmisji Wiele sposobów wykrywania pakietów Wycinanie dowolnych fragmentów danych Dodanie danych na końcu i początku pakietu Dodawanie nazwy do pakietu Wykrywanie zmian w pakietach Filtrowanie powtarzających się pakietów Monitor podglądu danych HEX i ASCII Konfiguracja przez oprogramowanie PC | PLN | Ewimar | CCTV | Rejestratory DVR | 895
DODATKOWE-OPROGRAMOWANIE | Parametry standardowe | PLN | Ewimar | Inne | Niesklasyfikowane
MUSB-1/1-V3.2 | Aktywny przedłużacz myszy pozwalający sterować jednym urządzeniem na odległość do 1200m; Standard USB 1.2 / 2.0; Szybkość transmisji 9600 baud; Transmisja po jednej parze skrętki; Obsługa 1 urządzenia; Zasięg transmisji do 1200 m; W zestawie nadajnik, odbiornik, zasilacz, przewód USB; oraz mysz optyczna; Sterowanie myszą odbywa się w czasie rzeczywistym; Kompatybilna z systemami światłowodowymi i; bezprzewodowymi systemami telemetrii; Obsługa myszy bezprzewodowej; Wymiary nadajnika: 87 x 28 x 51 (mm). | PLN | Ewimar | SSWiN | Czujki Obwodowe | 459
MUSB-1/1/SO-V3.2 | Aktywny adresowalny przedłużacz myszy z separacją optyczną pozwalający na sterowanie do 8 urządzeń na odległość do 1200m Standard USB 1.2 / 2.0 Szybkość transmisji 9600 baud Transmisja po jednej parze skrętki Obsługa 1 urządzenia z możliwością rozszerzenia do 8 Separacja optyczna: eliminacja zakłóceń przemysłowych wynikających z różnic potencjałów Zabezpieczenie przeciwprzepięciowe do 600W Zasięg transmisji do 1200 m W zestawie nadajnik i adresowalny odbiornik z możliwością rozbudowy o dodatkowy odbiornik, zasilacz, przewód USB oraz mysz optyczna Sterowanie myszą odbywa się w czasie rzeczywistym Kompatybilna z systemami światłowodowymi i bezprzewodowymi systemami telemetrii Obsługa myszy bezprzewodowej Wymiary nadajnika: 87 x 28 x 51 (mm) | PLN | Ewimar | SSWiN | Czujki Obwodowe | 525
MUSB-4/1SO-V3.2 | Aktywny adresowalny przedłużacz myszy z separacją optyczną pozwalający na sterowanie do 8 urządzeń na odległość do 1200m Standard USB 1.2 / 2.0 Szybkość transmisji 9600 baud Transmisja po jednej parze skrętki Obsługa do 4 urządzeń z możliwością rozbudowy do 8 Separacja optyczna: eliminacja zakłóceń przemysłowych wynikających z różnic potencjałów Zabezpieczenie przeciwprzepięciowe do 600W Zasięg transmisji do 1200 m W zestawie nadajnik i adresowalny odbiornik z możliwością rozbudowy o dodatkowy odbiornik, zasilacz, przewód USB oraz mysz optyczna Sterowanie myszą odbywa się w czasie rzeczywistym Kompatybilna z systemami światłowodowymi i bezprzewodowymi systemami telemetrii Obsługa myszy bezprzewodowej Wymiary nadajnika: 87 x 28 x 51 (mm) | PLN | Ewimar | SSWiN | Czujki Obwodowe | 669
MUSB-TX | Dodatkowy nadajnik MUSB pozwalający na sterowanie więcej niż jedną myszką Umożliwia sterowanie urządzeń więcej niż jedną myszką Współpracuje z dostępnymi zestawami MUSB Zasięg transmisji do 1200 m Standard USB 1.2 / 2.0 Szybkość transmisji 9600 baud Transmisja po jednej parze skrętki Obsługa myszy bezprzewodowej Wymiary: 87 x 28 x 51 (mm) | PLN | Ewimar | Inne | Niesklasyfikowane | 229
MUSB-RX/SO | Jednokanałowe rozszerzenie z separacją dedykowane do MUSB Standard USB 1.2, 2.0 Obsługa 1 urządzenia Obsługa adresów 1-8 Separacja optyczna: eliminacja zakłóceń przemysłowych wynikających z różnic potencjałów Zabezpieczenie przeciwprzepięciowe do 600W Zasięg transmisji do 1200 m Współpracuje z MUSB1/1/So, MUSB4/1/So | PLN | Ewimar | Inne | Niesklasyfikowane | 352
MUSB-RX4/SO | Czterokanałowe rozszerzenie z separacją optyczną dedykowane do MUSB Standard USB 1.2 / 2.0 Obsługa do 4 urządzeń Obsługa adresów 5-8 Separacja optyczna: eliminacja zakłóceń przemysłowych wynikających z różnic potencjałów Zabezpieczenie przeciwprzepięciowe do 600W Zasięg transmisji do 1200 m Współpraca z MUSB1/1So, MUSB4/1/So | PLN | Ewimar | Inne | Niesklasyfikowane | 459
AKCESORIA-POŁĄCZENIOWE | Parametry standardowe | PLN | Ewimar | CCTV | Akcesoria CCTV
PATCHCORD-50CM | Przewód połączeniowy BNC - BNC Wysokiej klasy gniazda BNC montowane kompresyjnie Przewód typu RG59 o długości 50cm Niskie straty sygnału Duża odporność na uszkodzenia mechaniczne Kompatybilny z systemami PAL, AHD, HD-CVI, HD-TVI (Turbo HD) | PLN | Ewimar | CCTV | Kamery Analogowe | 40
PATCHCORD-100CM | Przewód połączeniowy BNC - BNC Wysokiej klasy gniazda BNC montowane kompresyjnie Przewód typu RG59 o długości 100cm Niskie straty sygnału Duża odporność na uszkodzenia mechaniczne Kompatybilny z systemami PAL, AHD, HD-CVI, HD-TVI (Turbo HD) | PLN | Ewimar | CCTV | Kamery Analogowe | 45
PATCHCORD-150CM | Przewód połączeniowy BNC - BNC Wysokiej klasy gniazda BNC montowane kompresyjnie Przewód typu RG59 o długości 150cm Niskie straty sygnału Duża odporność na uszkodzenia mechaniczne Kompatybilny z systemami PAL, AHD, HD-CVI, HD-TVI (Turbo HD) | PLN | Ewimar | CCTV | Kamery Analogowe | 50
PTF-6-BOX | Obudowa do modułów PTF-64 Kompatybilna z 4-kanałowymi zabezpieczeniami PTF-64 Przeznaczona na jeden moduł 4-kanałowy Zabezpiecza moduł przed kurzem i uszkodzeniami Obudowa wolnostojąca / mocowana na ścianie Wymiary: 133 x 82 x 35 (mm) 5 lat gwarancji producenta | PLN | Ewimar | Infrastruktura IT | Szafy RACK | 40
OGRANICZNIKI-LINII-ZASILANIA | Parametry standardowe | PLN | Ewimar | Inne | Niesklasyfikowane
OGRANICZNIKI-PRZEPIĘĆ-MAGISTRALI | Parametry standardowe | PLN | Ewimar | Inne | Niesklasyfikowane
1-KANAŁOWE-OGRANICZNIKI-PRZEPIĘĆ | Parametry standardowe | PLN | Ewimar | Inne | Niesklasyfikowane
4-KANAŁOWE-OGRANICZNIKI-PRZEPIĘĆ | Parametry standardowe | PLN | Ewimar | Inne | Niesklasyfikowane
8-KANAŁOWE-OGRANICZNIKI-PRZEPIĘĆ | Parametry standardowe | PLN | Ewimar | Inne | Niesklasyfikowane
PTU-68-ECO/POE | Linia danych: Ilość kanałów LAN: 8 Możliwość rozbudowy: Do 16 kanałów Obsługiwane standardy Ethernet: 10Base-T, 100Base-T, 1000Base-T Zgodność z okablowaniem: Cat. 6 Stosowany z okablowaniem: FTP, UTP dowolnej kategorii Złącze wejściowe (strona niechroniona): Złącze LSA (Krone) + ekran Złącze wyjściowe (strona chroniona): Gniazdo ekranowane RJ-45 Ilość stopni ochronnych: 1 (hybrydowy) Napięcie znamionowe DC (linia-ziemia) UN: 90V DC Napięcie maks. pracy trwałej (linia-ziemia) UC: 110V DC Poziom ochrony 1kV/μs (linia-ziemia) UP: 600V Prąd wyładowczy (8/20µs, linia-ziemia) Iimp / żyła: 100A Napięcie znamionowe DC (linia-linia) UN: 3,3V DC Napięcie maksymalne pracy trwałej (linia-linia) UC: 3,5V DC Poziom ochrony 1kV/μs (linia-linia) UP: 28V Prąd wyładowczy (8/20µs, linia-linia) Iimp: 100A Element odsprzęgający:- Chronione linie: 1-2, 3-6, 4-5, 7-8 Pojemność (linia-linia) @1MHz: 15pF Pojemność (linia-ziemia) @1MHz: 2-3pF Rezystancja szeregowa: 2,2Ω / linię Prąd znamionowy IN: 300mA / linię Linia PoE: Napięcie znamionowe DC (linia-linia) UN: 57V DC Napięcie maksymalne pracy trwałej (linia-linia) UC: 64V DC Poziom ochrony UP: 90V Prąd wyładowczy (8/20µs, linia-linia) Iimp: 100A Napięcie znamionowe DC (linia-ziemia) UN: 90V DC Napięcie maks. pracy trwałej (linia-ziemia) UC: 110V DC Poziom ochrony 1kV/μs (linia-ziemia) UP: 600V Prąd wyładowczy (8/20µs, linia-ziemia) Iimp: 100A Chronione pary: (1+2)-(3+6), (4+5)-(7+8) Standard pracy PoE: Zgodny ze wszystkimi typami w tym Hi PoE Cechy wspólne: Wymiary: 480 x 41 x 130 (mm) Zastosowanie: Ochrona urządzeń instalowanych wewnątrz Sposób montażu: Montaż w szafie RACK 19", wysokość 1U Sposób uziemienia: Przewód Temperatura pracy: -40ºC~60ºC | PLN | Ewimar | SSWiN | Sygnalizatory | 1182
PTF-68-ECO/POE | Linia danych: Ilość kanałów LAN: 8 Możliwość rozbudowy: Do 16 kanałów Obsługiwane standardy Ethernet: 10Base-T, 100Base-T, 1000Base-T Zgodność z okablowaniem: Cat. 6 Stosowany z okablowaniem: FTP, UTP dowolnej kategorii Złącze wejściowe (strona niechroniona): Gniazdo ekranowane RJ-45 Złącze wyjściowe (strona chroniona): Gniazdo ekranowane RJ-45 Ilość stopni ochronnych: 1 (hybrydowy) Napięcie znamionowe DC (linia-ziemia) UN: 90V DC Napięcie maks. pracy trwałej (linia-ziemia) UC: 110V DC Poziom ochrony 1kV/μs (linia-ziemia) UP: 600V Prąd wyładowczy (8/20µs, linia-ziemia) Iimp / żyła: 100A Napięcie znamionowe DC (linia-linia) UN: 3,3V DC Napięcie maksymalne pracy trwałej (linia-linia) UC: 3,5V DC Poziom ochrony 1kV/μs (linia-linia) UP: 28V Prąd wyładowczy (8/20µs, linia-linia) Iimp: 100A Element odsprzęgający:- Chronione linie: 1-2, 3-6, 4-5, 7-8 Pojemność (linia-linia) @1MHz: 15pF Pojemność (linia-ziemia) @1MHz: 2-3pF Rezystancja szeregowa: 2,2Ω / linię Prąd znamionowy IN: 300mA / linię Linia PoE: Napięcie znamionowe DC (linia-linia) UN: 57V DC Napięcie maksymalne pracy trwałej (linia-linia) UC: 64V DC Poziom ochrony UP: 90V Prąd wyładowczy (8/20µs, linia-linia) Iimp: 100A Napięcie znamionowe DC (linia-ziemia) UN: 90V DC Napięcie maks. pracy trwałej (linia-ziemia) UC: 110V DC Poziom ochrony 1kV/μs (linia-ziemia) UP: 600V Prąd wyładowczy (8/20µs, linia-ziemia) Iimp: 100A Chronione pary: (1+2)-(3+6), (4+5)-(7+8) Standard pracy PoE: Zgodny ze wszystkimi typami w tym Hi PoE Cechy wspólne: Wymiary: 480 x 41 x 130 (mm) Zastosowanie: Ochrona urządzeń instalowanych wewnątrz Sposób montażu: Montaż w szafie RACK 19", wysokość 1U Sposób uziemienia: Przewód Temperatura pracy: -40ºC~60ºC | PLN | Ewimar | SSWiN | Sygnalizatory | 1182
PTU-68-PRO/POE | Linia danych: Ilość kanałów LAN: 8 Obsługiwane standardy Ethernet: 10Base-T, 100Base-T, 1000Base-T, 1000Base-Tx Zgodność z okablowaniem: Cat. 6 Stosowany z okablowaniem: FTP, UTP dowolnej kategorii Złącze wejściowe (strona niechroniona): Złącze LSA (Krone) + ekran Złącze wyjściowe (strona chroniona): Gniazdo ekranowane RJ-45 Ilość stopni ochronnych: 2 (GDT, TVS) Napięcie znamionowe DC (linia-ziemia) UN: 90V DC Napięcie maks. pracy trwałej (linia-ziemia) UC: 110V DC Poziom ochrony 1kV/μs (linia-ziemia) UP: 600V Prąd wyładowczy (8/20µs, linia-ziemia) Iimp / żyła: 2,5kA (max) Prąd piorunowy (10/350µs, linia-ziemia) Iimp: 1kA Napięcie znamionowe DC (linia-linia) UN: 3,3V DC Napięcie maksymalne pracy trwałej (linia-linia) UC: 3,5V DC Poziom ochrony 1kV/μs (linia-linia) UP: 20V Prąd wyładowczy (8/20µs, linia-linia) Iimp: 100A Element odsprzęgający: Rezystor udarowy Chronione linie: 1-2, 3-6, 4-5, 7-8 Pojemność (linia-linia) @1MHz: 6-15pF Pojemność (linia-ziemia) @1MHz: 1-2pF Rezystancja szeregowa: 2,2Ω / linię Prąd znamionowy IN: 300mA / linię Linia PoE: Napięcie znamionowe DC (linia-linia) UN: 57V DC Napięcie maksymalne pracy trwałej (linia-linia) UC: 64V DC Poziom ochrony UP: 93V DC Prąd wyładowczy (8/20µs, linia-linia) Iimp: 100A Napięcie znamionowe DC (linia-ziemia) UN: 90V DC Napięcie maks. pracy trwałej (linia-ziemia) UC: 110V DC Poziom ochrony 1kV/μs (linia-ziemia) UP: 600V Prąd wyładowczy (8/20µs, linia-ziemia) Iimp: 2,5kA (max) Chronione pary: (1+2)-(3+6), (4+5)-(7+8) Standard pracy PoE: Zgodny ze wszystkimi typami w tym Hi PoE Cechy wspólne: Wymiary: 480 x 41 x 130 (mm) Zastosowanie: Ochrona urządzeń instalowanych wewnątrz / na zewnątrz Sposób montażu: Montaż w szafie RACK 19", wysokość 1U Sposób uziemienia: Przewód Szczelność obudowy: - Temperatura pracy: -40ºC~60ºC | PLN | Ewimar | SSWiN | Sygnalizatory | 1385
PTF-68-PRO/POE | Linia danych: Ilość kanałów LAN: 8 Obsługiwane standardy Ethernet: 10Base-T, 100Base-T, 1000Base-T, 1000Base-Tx Zgodność z okablowaniem: Cat. 6 Stosowany z okablowaniem: FTP, UTP dowolnej kategorii Złącze wejściowe (strona niechroniona): Gniazdo ekranowane RJ-45 Złącze wyjściowe (strona chroniona): Gniazdo ekranowane RJ-45 Ilość stopni ochronnych: 2 (GDT, TVS) Napięcie znamionowe DC (linia-ziemia) UN: 90V DC Napięcie maks. pracy trwałej (linia-ziemia) UC: 110V DC Poziom ochrony 1kV/μs (linia-ziemia) UP: 600V Prąd wyładowczy (8/20µs, linia-ziemia) Iimp / żyła: 2,5kA (max) Prąd piorunowy (10/350µs, linia-ziemia) Iimp: 1kA Napięcie znamionowe DC (linia-linia) UN: 3,3V DC Napięcie maksymalne pracy trwałej (linia-linia) UC: 3,5V DC Poziom ochrony 1kV/μs (linia-linia) UP: 20V Prąd wyładowczy (8/20µs, linia-linia) Iimp: 100A Element odsprzęgający: Rezystor udarowy Chronione linie: 1-2, 3-6, 4-5, 7-8 Pojemność (linia-linia) @1MHz: 6-15pF Pojemność (linia-ziemia) @1MHz: 1-2pF Rezystancja szeregowa: 2,2Ω / linię Prąd znamionowy IN: 300mA / linię Linia PoE: Napięcie znamionowe DC (linia-linia) UN: 57V DC Napięcie maksymalne pracy trwałej (linia-linia) UC: 64V DC Poziom ochrony UP: 93V DC Prąd wyładowczy (8/20µs, linia-linia) Iimp: 100A Napięcie znamionowe DC (linia-ziemia) UN: 90V DC Napięcie maks. pracy trwałej (linia-ziemia) UC: 110V DC Poziom ochrony 1kV/μs (linia-ziemia) UP: 600V Prąd wyładowczy (8/20µs, linia-ziemia) Iimp: 2,5kA (max) Chronione pary: (1+2)-(3+6), (4+5)-(7+8) Standard pracy PoE: Zgodny ze wszystkimi typami w tym Hi PoE Cechy wspólne: Wymiary: 480 x 41 x 130 (mm) Zastosowanie: Ochrona urządzeń instalowanych wewnątrz / na zewnątrz Sposób montażu: Montaż w szafie RACK 19", wysokość 1U Sposób uziemienia: Przewód Szczelność obudowy: - Temperatura pracy: -40ºC~60ºC | PLN | Ewimar | SSWiN | Sygnalizatory | 1385
16-KANAŁOWE-OGRANICZNIKI-PRZEPIĘĆ | Parametry standardowe | PLN | Ewimar | Inne | Niesklasyfikowane
PTU-616-ECO/POE | Linia danych: Ilość kanałów LAN: 8 Możliwość rozbudowy: - Obsługiwane standardy Ethernet: 10Base-T, 100Base-T, 1000Base-T Zgodność z okablowaniem: Cat. 6 Stosowany z okablowaniem: FTP, UTP dowolnej kategorii Złącze wejściowe (strona niechroniona): Złącze LSA (Krone) + ekran Złącze wyjściowe (strona chroniona): Gniazdo ekranowane RJ-45 Ilość stopni ochronnych: 1 (hybrydowy) Napięcie znamionowe DC (linia-ziemia) UN: 90V DC Napięcie maks. pracy trwałej (linia-ziemia) UC: 110V DC Poziom ochrony 1kV/μs (linia-ziemia) UP: 600V Prąd wyładowczy (8/20µs, linia-ziemia) Iimp / żyła: 100A Napięcie znamionowe DC (linia-linia) UN: 3,3V DC Napięcie maksymalne pracy trwałej (linia-linia) UC: 3,5V DC Poziom ochrony 1kV/μs (linia-linia) UP: 28V Prąd wyładowczy (8/20µs, linia-linia) Iimp: 100A Element odsprzęgający:- Chronione linie: 1-2, 3-6, 4-5, 7-8 Pojemność (linia-linia) @1MHz: 15pF Pojemność (linia-ziemia) @1MHz: 2-3pF Rezystancja szeregowa: 2,2Ω / linię Prąd znamionowy IN: 300mA / linię Linia PoE: Napięcie znamionowe DC (linia-linia) UN: 57V DC Napięcie maksymalne pracy trwałej (linia-linia) UC: 64V DC Poziom ochrony UP: 90V Prąd wyładowczy (8/20µs, linia-linia) Iimp: 100A Napięcie znamionowe DC (linia-ziemia) UN: 90V DC Napięcie maks. pracy trwałej (linia-ziemia) UC: 110V DC Poziom ochrony 1kV/μs (linia-ziemia) UP: 600V Prąd wyładowczy (8/20µs, linia-ziemia) Iimp: 100A Chronione pary: (1+2)-(3+6), (4+5)-(7+8) Standard pracy PoE: Zgodny ze wszystkimi typami w tym Hi PoE Cechy wspólne: Wymiary: 480 x 41 x 130 (mm) Zastosowanie: Ochrona urządzeń instalowanych wewnątrz Sposób montażu: Montaż w szafie RACK 19", wysokość 1U Sposób uziemienia: Przewód Temperatura pracy: -40ºC~60ºC | PLN | Ewimar | SSWiN | Sygnalizatory | 2180
PTF-616-ECO/POE | Linia danych: Ilość kanałów LAN: 8 Możliwość rozbudowy: - Obsługiwane standardy Ethernet: 10Base-T, 100Base-T, 1000Base-T Zgodność z okablowaniem: Cat. 6 Stosowany z okablowaniem: FTP, UTP dowolnej kategorii Złącze wejściowe (strona niechroniona): Gniazdo ekranowane RJ-45 Złącze wyjściowe (strona chroniona): Gniazdo ekranowane RJ-45 Ilość stopni ochronnych: 1 (hybrydowy) Napięcie znamionowe DC (linia-ziemia) UN: 90V DC Napięcie maks. pracy trwałej (linia-ziemia) UC: 110V DC Poziom ochrony 1kV/μs (linia-ziemia) UP: 600V Prąd wyładowczy (8/20µs, linia-ziemia) Iimp / żyła: 100A Napięcie znamionowe DC (linia-linia) UN: 3,3V DC Napięcie maksymalne pracy trwałej (linia-linia) UC: 3,5V DC Poziom ochrony 1kV/μs (linia-linia) UP: 28V Prąd wyładowczy (8/20µs, linia-linia) Iimp: 100A Element odsprzęgający:- Chronione linie: 1-2, 3-6, 4-5, 7-8 Pojemność (linia-linia) @1MHz: 15pF Pojemność (linia-ziemia) @1MHz: 2-3pF Rezystancja szeregowa: 2,2Ω / linię Prąd znamionowy IN: 300mA / linię Linia PoE: Napięcie znamionowe DC (linia-linia) UN: 57V DC Napięcie maksymalne pracy trwałej (linia-linia) UC: 64V DC Poziom ochrony UP: 90V Prąd wyładowczy (8/20µs, linia-linia) Iimp: 100A Napięcie znamionowe DC (linia-ziemia) UN: 90V DC Napięcie maks. pracy trwałej (linia-ziemia) UC: 110V DC Poziom ochrony 1kV/μs (linia-ziemia) UP: 600V Prąd wyładowczy (8/20µs, linia-ziemia) Iimp: 100A Chronione pary: (1+2)-(3+6), (4+5)-(7+8) Standard pracy PoE: Zgodny ze wszystkimi typami w tym Hi PoE Cechy wspólne: Wymiary: 480 x 41 x 130 (mm) Zastosowanie: Ochrona urządzeń instalowanych wewnątrz Sposób montażu: Montaż w szafie RACK 19", wysokość 1U Sposób uziemienia: Przewód Temperatura pracy: -40ºC~60ºC | PLN | Ewimar | SSWiN | Sygnalizatory | 2180
AKCESORIA-MONTAŻOWE-PTU/PTF-6XX | Parametry standardowe | PLN | Ewimar | CCTV | Akcesoria CCTV
AKCESORIA-MONTAŻOWE-PTU/PTF-5XX | Parametry standardowe | PLN | Ewimar | CCTV | Akcesoria CCTV
URZĄDZENIA-MAGISTRALI-RS-485 | Parametry standardowe | PLN | Ewimar | Inne | Niesklasyfikowane
KONWERTERY-PROTOKOŁÓW | Parametry standardowe | PLN | Ewimar | Inne | Niesklasyfikowane
MUSB-4/1/SO-V3.2 | Aktywny adresowalny przedłużacz myszy z separacją optyczną pozwalający na sterowanie do 8 urządzeń na odległość do 1200m; Standard USB 1.2 / 2.0; Szybkość transmisji 9600 baud; Transmisja po jednej parze skrętki; Obsługa do 4 urządzeń z możliwością rozbudowy do 8; Separacja optyczna: eliminacja zakłóceń przemysłowych wynikających z różnic potencjałów; Zabezpieczenie przeciwprzepięciowe do 600W; Zasięg transmisji do 1200 m; W zestawie nadajnik i adresowalny odbiornik z możliwością rozbudowy o dodatkowy odbiornik, zasilacz, przewód USB oraz mysz optyczna; Sterowanie myszą odbywa się w czasie rzeczywistym; Kompatybilna z systemami światłowodowymi i; bezprzewodowymi systemami telemetrii; Obsługa myszy bezprzewodowej; Wymiary nadajnika: 87 x 28 x 51 (mm). | PLN | Ewimar | SSWiN | Czujki Obwodowe | 669
CONV-AG-PELCO-TO-SENSORMATIC/AMERICAN-DYNAMICS | Konwerter protokołu Pelco na Sensormatic/American Dynamics Interfejs RS-422 / 485 Obsługa 8 kamer z rozszerzeniem do 99 Obsługa 128 kamer w trybie uproszczonym Zarządzanie i aktualizacja przez USB Elastyczny wybór adresów kamer Konfigurowane protokoły Pelco Zaawansowane opcje dodatkowe Funkcja zmiany oprogramowania | PLN | Ewimar | SSWiN | Sygnalizatory | 1105
CONV-AG-SENSORMATIC/AMERICAN-DYNAMICS-TO-PELCO | Konwerter protokołu Sensormatic/American Dynamics na Pelco Interfejs RS-422 / 485 Obsługa 8 kamer z rozszerzeniem do 99 Obsługa 128 kamer w trybie uproszczonym Zarządzanie i aktualizacja przez USB Elastyczny wybór adresów kamer Konfigurowane protokoły Pelco Zaawansowane opcje dodatkowe Funkcja zmiany oprogramowania | PLN | Ewimar | SSWiN | Sygnalizatory | 1105

## GDEPOLSKA-CennikCOMMAX30.09.202
MODEL | OPIS | CENA | WALUTA | PRODUCENT | KATEGORIA | PODKATEGORIA
2/4/6UM | przy montażu podtynkowym, kolor RAL | 9006 | PLN | GDE/SCOT | Inne | Niesklasyfikowane

## GDEPOLSKA-CennikSCOT30.09.2024.
MODEL | OPIS | CENA | WALUTA | PRODUCENT | KATEGORIA | PODKATEGORIA
ZAPIS/ODCZYT | 2 kB., | 500000 | PLN | GDE/SCOT | Inne | Niesklasyfikowane

## 0_CENNIK2023_GORKE NOWY 2 (vers
MODEL | OPIS | WALUTA | PRODUCENT | KATEGORIA | PODKATEGORIA | CENA
SPX-PK1C | przycisk SOS, natynkowy, klawisz+linka, kasowanie | PLN | Gorke | SSWiN | Sygnalizatory
IDX-1001U/E | odbiornik identyfikacyjny, LX, z etykietą (bez dławic, zew. przycisk kasowania),pamięć 1000 nadajników, 4 kanały, indywidualne kasowanie, bufor zdarzeń, możliwość zapisu ustawień (+pamięć), wyświetlacz 26 znaków, syg. Aku, współpraca z programem TS, dowolnym nadajnikiem GE serii LX | PLN | Gorke | SSWiN | Sygnalizatory
RTX-100BP | retransmiter, bez powtórzeń | PLN | Gorke | Inne | Niesklasyfikowane
100-METRÓW | Parametry standardowe | PLN | Gorke | Inne | Niesklasyfikowane
150-METRÓW | Parametry standardowe | PLN | Gorke | Inne | Niesklasyfikowane
180-METRÓW | Parametry standardowe | PLN | Gorke | Inne | Niesklasyfikowane
300-METRÓW | Parametry standardowe | PLN | Gorke | Inne | Niesklasyfikowane
600-METRÓW | Parametry standardowe | PLN | Gorke | Inne | Niesklasyfikowane
1000-METRÓW | Parametry standardowe | PLN | Gorke | Inne | Niesklasyfikowane
TDN-07 | Zestaw bateryjny, seria LX, 1 pomieszczenie, nadzór, zawiera: odbiornik z kontrolą baterii, sygnalizator, przycisk podświetlany 3in1: 2x SOS klawisz i linka, kasowanie | PLN | Gorke | SSWiN | Sygnalizatory | 1265
RSU-K01/2 | 1-kanał, odbiornik i dwa piloty PUK-101 | PLN | Gorke | Systemy Przywołania | Odbiorniki
RSU-K02/2 | 2-kanały, odbiornik i dwa piloty PUK-102 | PLN | Gorke | Systemy Przywołania | Odbiorniki
RSU-K04/1 | 4-kanały, odbiornik i pilot PUK-104 | PLN | Gorke | Systemy Przywołania | Odbiorniki
RSU-N1/2 | 1-kanał, odbiornik i dwa piloty PUK-112-1 (typ fasolka) | PLN | Gorke | Systemy Przywołania | Odbiorniki
RSU-N2/2 | 2-kanały, odbiornik i dwa piloty PUK-112-2 (typ fasolka) | PLN | Gorke | Systemy Przywołania | Odbiorniki
RSU-M2/2 | 2-kanały, odbiornik i dwa piloty PUK-142 (klapka, metal) | PLN | Gorke | Systemy Przywołania | Odbiorniki
RSU-M4/1 | 4 kanały, odbiornik i pilot PUK-144 (klapka, metal) | PLN | Gorke | Systemy Przywołania | Odbiorniki
RSU-Z1/2 | 1-kanał, odbiornik i dwa piloty PUK-151 (osłona klawisza) | PLN | Gorke | Systemy Przywołania | Odbiorniki
RSU-Z2/2 | 2-kanały, odbiornik i dwa piloty PUK-152 (osłona klawisza) | PLN | Gorke | Systemy Przywołania | Odbiorniki
ANT-K01/1 | 1-kanał, odbiornik i pilot PUK-303 | PLN | Gorke | Systemy Przywołania | Odbiorniki
ANT-K02/1 | 2-kanały, odbiornik i pilot PUK-303 | PLN | Gorke | Systemy Przywołania | Odbiorniki
OPC-K1/303 | zestaw odbiornika OPC-K01 i pilota PUK-303 | PLN | Gorke | Systemy Przywołania | Odbiorniki
OPC-K2/303 | zestaw odbiornika OPC-K02 i pilota PUK-303 | PLN | Gorke | Systemy Przywołania | Odbiorniki
OPC-K1/1000 | zestaw odbiornika OPC-K01 i pilota RNB-101 | PLN | Gorke | SSWiN | Czujki Obwodowe
PUK-101 | 1-klawiszowy, 100/200 m, bateria 12V A23 | PLN | Gorke | Inne | Niesklasyfikowane
PUK-102 | 2-klawiszowy, 100/200 m, bateria 12V A23 | PLN | Gorke | Inne | Niesklasyfikowane
PUK-104 | 4-klawiszowy, 100/200 m, bateria 12V A23 | PLN | Gorke | Inne | Niesklasyfikowane
PUK-151 | 1-klawiszowy, klapka, 180/360 m, bateria 12V A23 | PLN | Gorke | Inne | Niesklasyfikowane
PUK-152 | 2-klawiszowy, klapka, 180/360 m, bateria 12V A23 | PLN | Gorke | Inne | Niesklasyfikowane
PUK-112-1 | 2-klawiszowy, 1-kodowy, 100/200 m, 2xbateria 3V CR2025 | PLN | Gorke | Inne | Niesklasyfikowane
PUK-112-2 | 2-klawiszowy, 2-kodowy, 100/200 m, 2xbateria 3V CR2025 | PLN | Gorke | Inne | Niesklasyfikowane
PUK-142 | 2-klawiszowy, klapka, 150/300 m, bateria 3V CR2032 | PLN | Gorke | Inne | Niesklasyfikowane
PUK-144 | 4-klawiszowy, klapka, 150/300 m, bateria 3V CR2032 | PLN | Gorke | Inne | Niesklasyfikowane
PUK-303 | 3-klawiszowy, 300/600 m, bateria 9V 6F22 | PLN | Gorke | Inne | Niesklasyfikowane
PUK-303Z | 3-klawiszowy, zaczep, 300/600 m, bateria 9V 6F22 | PLN | Gorke | Inne | Niesklasyfikowane
PUK-401 | 1-klawiszowy, 400/ 800m, bateria 23A | PLN | Gorke | Inne | Niesklasyfikowane
PUK-188 | 8-klawiszowy, 150/300 m, 2xbateria 12V 23A | PLN | Gorke | Inne | Niesklasyfikowane
RNB-101 | 1-klawiszowy, antena, zaczep, 500/1000 m, bateria 9V 6F22 | PLN | Gorke | SSWiN | Czujki Obwodowe
RNB-101S | 9-klawiszowy, antena, zaczep, 500/1000 m, bateria 9V 6F22 | PLN | Gorke | SSWiN | Czujki Obwodowe
PUK-121 | nadajnik zegarkowy SOS, bateria 3V CR2032, zasięg 100/ 200m (H1/H2) | PLN | Gorke | Inne | Niesklasyfikowane
PNP-202 | przycisk podblatowy, bateria 3,6V LS14250, 4 kanały: klawisz główny, sabotaż obudowy, wejścia: napad, sabotaż na listwie, zasięg 200/400 m (H1/H2) | PLN | Gorke | Inne | Niesklasyfikowane
PNH-201 | 1-przyciskowy, hermetyczny, biały, bateria 12V A23, zasięg 200/400m (H1/H2) | PLN | Gorke | Systemy Przywołania | Przyciski i Nadajniki
PNH-201* | 1-przyciskowy, hermetyczny, bateria 12V A23, zasięg 200/400m (H1/H2), klapka kolor (zielona, czerowna) z krzyżykiem | PLN | Gorke | Systemy Przywołania | Przyciski i Nadajniki
PNH-201C | 2-przyciskowy (alarm, reset), powtarza transmisję (co 30s) do czasu ręcznego skasowania, hermetyczny, bateria 12V A23, zasięg 200/400m (H1/H2), klapka kolor (zielona, czerowna) z krzyżykiem | PLN | Gorke | SSWiN | Sygnalizatory
PNH-202 | 2-przyciskowy (alarm, reset), hermetyczny, bateria 12V A23, zasięg 200/400m (H1/H2), klapka kolor (zielona, czerwona) z krzyżykiem | PLN | Gorke | Systemy Przywołania | Przyciski i Nadajniki
PNH-201S | ciągniony, 1-kanał, hermet., bateria 12V A23, 400/800 m (H1/H2), 2 kółka | PLN | Gorke | Systemy Przywołania | Przyciski i Nadajniki
PNH-201SC | 1-kanał, ciągniony, hermetyczny, bateria 12V A23, zasięg 400/800 m (H1/H2), 2 kółka, przycisk kasowania, z powtórzeniami (co 30s) aż do ręcznego skasowania | PLN | Gorke | SSWiN | Sygnalizatory
NRP-102 | 1-kanał, 12V DC, wyzwalany poprzez podanie napięcia, do współpracy zalecane odbiorniki z heterodyną H2 (np. OPC, IDO), 1000 m | PLN | Gorke | Systemy Przywołania | Odbiorniki
NRP-102W | 2-kanały, 12V DC, wyzwalany poprzez rozwarcie styków, do współpracy zalecane odbiorniki z heterodyną H2 (np. OPC, IDO), 1000 m | PLN | Gorke | Systemy Przywołania | Odbiorniki
RSU-K01 | 1-kanał, 12V DC, pamięć 113, mono, bistabilny, heterodyna H1 | PLN | Gorke | Systemy Przywołania | Odbiorniki
RSU-K01D | 1-kanał, 12V DC, pamięć 113, mono, bistabilny, 2klaw., heterodyna H1 | PLN | Gorke | Systemy Przywołania | Odbiorniki
RSU-K02 | 2-kanały, 12V DC, pamięć 113, mono, bistabilny, heterodyna H1 | PLN | Gorke | Systemy Przywołania | Odbiorniki
RSU-K04 | 4-kanały, 12V DC, pamięć 40 klawiszy, mono, bistabilny, chwilowy, heterodyna H1 | PLN | Gorke | Systemy Przywołania | Odbiorniki
OPC-K01 | 1-kanał, 12V DC, pamięć 113, mono, bistabilny, heterodyna H2 | PLN | Gorke | Inne | Niesklasyfikowane
OPC-K02 | 2-kanały, 12V DC, pamięć 113, mono, bistabilny, heterodyna H2 | PLN | Gorke | Inne | Niesklasyfikowane
RSU-K01/24V/H1 | 1-kanał, 24V AC/DC, pamięć 113, mono, bistabilny, heterodyna H1 | PLN | Gorke | Systemy Przywołania | Odbiorniki
RSU-K02/24V/H1 | 2-kanały, 24V AC/DC, pamięć 113, mono, bistabilny, heterod. H1 | PLN | Gorke | Systemy Przywołania | Odbiorniki
RSU-K04/24V/H1 | 4-kanały, 24V AC/DC, pamięć 113, mono, bistabilny, chwilowy, H1 | PLN | Gorke | Systemy Przywołania | Odbiorniki
RSU-K01/24V/H2 | 1-kanał, 24V AC/DC, pamięć 113, mono, bistabilny, heterodyna H2 | PLN | Gorke | Systemy Przywołania | Odbiorniki
RSU-K02/24V/H2 | 2-kanały, 24V AC/DC, pamięć 113, mono, bistabilny, heterodyna H2 | PLN | Gorke | Systemy Przywołania | Odbiorniki
RSU-K04/24V/H2 | 4-kanały, 24V AC/DC, pamięć 113, mono, bistabilny, chwilowy, heterodyna H2 | PLN | Gorke | Systemy Przywołania | Odbiorniki
ORW-GE | 3x wyjście WIEGAND 26/34, nadajniki GORKE, 12V DC | PLN | Gorke | Inne | Niesklasyfikowane
ORW-ALL | 3x wyjście WIEGAND 26/34, dowolny nadajnik 433MHz, KeeLoq | PLN | Gorke | Inne | Niesklasyfikowane
IDO-04/99 | identyfikacyjny, 12V DC, pamięć 99, KAS, wyświetlacz cyfrowy, kontrola baterii, heterodyna H2 | PLN | Gorke | Systemy Przywołania | Odbiorniki
IDO-1000 | odbiornik identyfikacyjny, wersja przemysłowa (dławice, pokrywa przezroczysta),pamięć 1000 nadajników, 4 kanały, indywidualne kasowanie, bufor zdarzeń, możliwość zapisu ustawień (+pamięć), wyświetlacz 26 znaków, syg. Aku, współpraca z programem TS, dowolnym nadajnikiem GE | PLN | Gorke | SSWiN | Sygnalizatory
RT-2/4 | regulator temperatury | PLN | Gorke | Inne | Niesklasyfikowane
GSU-B02 | sterownik bramy, 10 użytkowników, 9-30V AC/DC, 2 kanały | PLN | Gorke | Inne | Niesklasyfikowane
GSU-SP1000 | powiadomienie SMS dla Tablicy Synoptycznej, 10 użytkowników, 9-30V AC/DC | PLN | Gorke | Inne | Niesklasyfikowane
GSU-K02 | 2-kanały, sterownik sms/ clip | PLN | Gorke | Inne | Niesklasyfikowane
RP10-2K | odbiornik, 2 obiekty (do 10), każdy obiekt: 2 stany alarmowe, kontrola łącza i zasilania, 1000 m (współpraca z NRP-102K), tryb samodzielny lub centralkowy | PLN | Gorke | Systemy Przywołania | Odbiorniki
NRP-102K | nadajnik, 4 kanały (2 alarmowe, kontrola łącza, zasilania), do współpracy z RP10-2K, 12 V DC | PLN | Gorke | Inne | Niesklasyfikowane
RP-10M | 2 obiektowy moduł rozszerzenia dla RP10-2K | PLN | Gorke | Inne | Niesklasyfikowane
RTS-1000K | retransmiter dla RP z kontrolą łącza, wzmocnienie 1 km, dedykowany (wzmacnia transmisje tylko z nadajników zaprogramowanych), 12V DC, pamięć 1000 nadajników | PLN | Gorke | Inne | Niesklasyfikowane
RTS-1000 | retransmiter dla serii SA, wzmocnienie 1 km, dedykowany (wzmacnia transmisje tylko z nadajników zaprogramowanych), 12V DC, pamięć 1000 nadajników | PLN | Gorke | Inne | Niesklasyfikowane
WLC-201 | wzmacniacz linii cyfrowej, 12V DC, moduł odbiorczy H2, dopuszczalna długość przewodu w obwodzie cyfrowym 200 m, współpraca odbiorniki LC, nadajniki GE | PLN | Gorke | Systemy Przywołania | Odbiorniki
ASD-432 | dookólna, prętowa, 434 MHz, 0dBi - do OPC, RTS | PLN | Gorke | Inne | Niesklasyfikowane
RSX-K02 | odbiornik, 2-kanały, 12V DC, pamięć 256 nadajników, tryby: monostabilny/ bistabilny 1-klawiszowy/ bistabilny 2-klawiszowy, moduł radiowy nadawczo-odbiorczy | PLN | Gorke | Systemy Przywołania | Odbiorniki
PUX-303 | pilot 3-klawiszowy, 4 km, bateria 3,6V LS14500, współpraca z RSX-K02, opcja zaczep | PLN | Gorke | Inne | Niesklasyfikowane
RNX-101 | pilot 1-klawiszowy z zaczepem, 5 km, bateria 3,6V LS14500, współpraca z RSX-K02 | PLN | Gorke | Inne | Niesklasyfikowane
RNX-101S | pilot 9-klawiszowy z zaczepem, 5 km, bateria 3,6V LS14500, współpraca z RSX-K02 | PLN | Gorke | Inne | Niesklasyfikowane
NUX-106T | nadajnik 6 kanałów | PLN | Gorke | Inne | Niesklasyfikowane
NUX-106R | odbiornik 6 kanałów | PLN | Gorke | Systemy Przywołania | Odbiorniki
NUX-106SET | zestaw nadajika i odbiornika | PLN | Gorke | Systemy Przywołania | Odbiorniki
NBX-102 | 4 km, 2 wejścia NC + sabotaż obudowy, bateria 3,6V LS14500 | PLN | Gorke | Inne | Niesklasyfikowane
NBX-105 | 4 km, 5 wejść NC + sabotaż obudowy, bateria 3,6V LS14500 | PLN | Gorke | Inne | Niesklasyfikowane
PNX-202 | hermetyczny przycisk 2-klawiszowy | PLN | Gorke | Inne | Niesklasyfikowane
RNX-104S | 4 km, 4 klawiszowy, bateria 3,6V LS14500 lub 12V DC | PLN | Gorke | Inne | Niesklasyfikowane
ZLX-303 | 4 km, odbiornik RSX-K02 i pilot PUX-303 | PLN | Gorke | Systemy Przywołania | Odbiorniki
ZLX-101 | 5 km, odbiornik RSX-K02 i pilot RNX-101 | PLN | Gorke | Systemy Przywołania | Odbiorniki
BSX-400 | tylko jako uzupełnienie zestawu TdN07, sygnalizator optyczno-dźwiękowy, bateryjny, seria LX, natynkowy | PLN | Gorke | SSWiN | Sygnalizatory
BSX-400BP | sygnalizator optyczno-dźwiękowy, bateryjny, seria LX, natynkowy, bez powtórzeń | PLN | Gorke | SSWiN | Sygnalizatory
SOX-037 | odbiornik, 37 kanałów, kontrola baterii, moduł nadawczo-odbiorczy | PLN | Gorke | Systemy Przywołania | Odbiorniki
P1/LOK | punkt kontrolny, system z lokalizacją | PLN | Gorke | Inne | Niesklasyfikowane
RNX-101LOK | punkt kontrolny, system z lokalizacją | PLN | Gorke | Inne | Niesklasyfikowane
ASH-431P | helikalna, prosta, 434 MHz, 0dBi | PLN | Gorke | Inne | Niesklasyfikowane
ASH-431K | helikalna, kątowa, 434 MHz, 0dBi | PLN | Gorke | Inne | Niesklasyfikowane
BSO-2H2 | radiowy sygnalizator optyczny, 12V DC, wysoka jasność, sterowany dowolnym nadajnikiem GE, zasięg w zależności od nadajnika: 200-1000m, heterodyna H2 | PLN | Gorke | SSWiN | Sygnalizatory
SWR-108 | sygnalizator optyczno-dźwiękowy z regulacją głośności (pokrętło), 12V DC | PLN | Gorke | SSWiN | Sygnalizatory
BSO-300 | sygnalizator optyczno-dźwiękowy z płynną regulacją głośności i jasności świecenia, 12V DC, natynkowy lub na puszkę fi 60 | PLN | Gorke | SSWiN | Sygnalizatory
BSO-400 | sygnalizator optyczno-dźwiękowy z płynną regulacją głośności i jasności świecenia, 12V DC, podtynkowy, ramka biała | PLN | Gorke | SSWiN | Sygnalizatory
OBI-4SH | Parametry definiowane przez serię | PLN | Gorke | Inne | Niesklasyfikowane
MPU-121 | moduł przekaźnikowy | PLN | Gorke | Inne | Niesklasyfikowane
ATG-SG3 | nadajnik centralkowy GSM | PLN | Gorke | SSWiN | Moduły i Ekspandery
ATG-SG3RF | nadajnik GSM z modułem radiowym - dla systemów powiadomienia tylko na komórkę, współpraca z dowolnym przyciskiem GE, pojemność pamięci 200 przycisków, obsługa 6 numerów, treść indywidualna dla każdego przycisku | PLN | Gorke | SSWiN | Czujki Ruchu
ATG-SG3RFSET | zestaw: nadajnikATG-SG3RF w obudowie, z zasilaczem, 2 m przewód zakończony wtyczką (220V), gotowa do zawieszenia oraz zaprogramowane nadajniki. | PLN | Gorke | Inne | Niesklasyfikowane
AMD-434 | magnetyczna, 3m, złącze SMA, 434 MHz, 2dBi | PLN | Gorke | Inne | Niesklasyfikowane
AMD-G30 | klejona | PLN | Gorke | Inne | Niesklasyfikowane
AMD-G04 | Parametry standardowe | PLN | Gorke | Inne | Niesklasyfikowane
AED-432 | elastyczna, 434 MHz, 0dBi - do pilotów RNB | PLN | Gorke | Inne | Niesklasyfikowane
AYK-437 | kierunkowa, yaga, 434 MHz, 11,5dBi | PLN | Gorke | Inne | Niesklasyfikowane
ASD-163 | dookólna, prętowa, 160 MHz, 0dBi - do ATV-49 | PLN | Gorke | Inne | Niesklasyfikowane
AYD-431 | dookólna, 434 MHz, 2dBi | PLN | Gorke | Inne | Niesklasyfikowane
ASH-432 | helikalna BNCm 434 MHZ, 0 dBi | PLN | Gorke | Inne | Niesklasyfikowane
AMD-430 | magnetyczna, 3m, złącze SMA, 434 MHz, 2dBi | PLN | Gorke | Inne | Niesklasyfikowane
K-5 | kabel do programowania nadajniki GSM, ATV-49 | PLN | Gorke | SSWiN | Moduły i Ekspandery
AMD-G12 | Parametry standardowe | PLN | Gorke | Inne | Niesklasyfikowane

## CENNIK 2023 GORKE KONDYGNACJE_
MODEL | OPIS | CENA | WALUTA | PRODUCENT | KATEGORIA | PODKATEGORIA
BSX-400/BAT | tylko jako uzupełnienie zestawu TdN07, sygnalizator optyczno-dźwiękowy, bateryjny, seria LX, natynkowy | 7 | PLN | Gorke | SSWiN | Sygnalizatory
BSX-400BP/BAT | sygnalizator optyczno-dźwiękowy, bateryjny, seria LX, natynkowy, bez powtórzeń, system kondygnacyjny, zasilanie bateryjne (opcja zewnętrzne). Pojemność pamięci: 32 przyciski |  | PLN | Gorke | SSWiN | Sygnalizatory
BSX-400BP/ZAS | sygnalizator optyczno-dźwiękowy, bateryjny, seria LX, natynkowy, bez powtórzeń, system kondygnacyjny, zasilanie 12V DC. Pojemność pamięci: 32 przyciski. |  | PLN | Gorke | SSWiN | Sygnalizatory
SPX-PK1C | przycisk SOS, natynkowy, klawisz+linka, kasowanie |  | PLN | Gorke | SSWiN | Sygnalizatory
SPX-PW1/BAT/PT | przycisk kSOS, 1 klawiszowy, podtynkowy | 0.1 | PLN | Gorke | Inne | Niesklasyfikowane
SPX-PW1/BAT/NT | przycisk kSOS, 1 klawiszowy, natynkowy | 0.1 | PLN | Gorke | Inne | Niesklasyfikowane
IDX-1001U/E | odbiornik identyfikacyjny, LX, z etykietą (bez dławic, zew. przycisk kasowania),pamięć 1000 nadajników, 4 kanały, indywidualne kasowanie, bufor zdarzeń, możliwość zapisu ustawień (+pamięć), wyświetlacz 26 znaków, syg. Aku, współpraca z programem TS, dowolnym nadajnikiem GE serii LX |  | PLN | Gorke | SSWiN | Sygnalizatory
RTX-100BP | retransmiter, bez powtórzeń |  | PLN | Gorke | Inne | Niesklasyfikowane
GSU-IDXBP | przystawka GSM do współpracy z odbiornikiem IDX |  | PLN | Gorke | SSWiN | Moduły i Ekspandery
ZESTAWY | wezwanie pomocy z toalety |  | PLN | Gorke | Inne | Niesklasyfikowane
TDN-01 | Zestaw do toalet. Zawiera: odbiornik IDO-04/99, sygnalizator BSO-2H1, przycisk PNH-201C, nadajnik ciagniony PNH-201SC, zasięg 400-800 m | 894 | PLN | Gorke | SSWiN | Sygnalizatory
TDN-02 | Zestaw full opcja: odbiornik, sygnalizator, przycisk ciagniony, przycisk klapkowy, kasownik. Przyciski podtynkowe (dla opcji natynkowej dolicza się 4x puszka), zasilanie zew. lub opcja bateryjna | 1191 | PLN | Gorke | SSWiN | Sygnalizatory
TDN-03 | Zestaw: odbiornik, sygnalizator, przycisk ciagniony, kasownik. Przyciski podtynkowe (dla opcji natynkowej dolicza się 3x puszka), zasilanie zew. lub opcja bateryjna | 1005 | PLN | Gorke | SSWiN | Sygnalizatory
TDN-04 | Zestaw ekonomiczny - sygnalizacja przywołania pomocy na lampce: sygnalizator, przycisk ciągniony, kasownik. Przyciski podtynkowe (dla opcji natynkowej dolicza się 2x puszka), zasilanie zew. lub opcja bateryjna | 667 | PLN | Gorke | SSWiN | Sygnalizatory
TDN-05 | Zestaw ekonomiczny - sygnalizacja przywołania pomocy na lampce: sygnalizator, przycisk ciągniony z kasownikiem. Przycisk podtynkowy (dla opcji natynkowej dolicza się 1x puszka), zasilanie zew. lub opcja bateryjna | 519 | PLN | Gorke | SSWiN | Sygnalizatory
TDN-07 | Zestaw bateryjny, seria LX, 1 pomieszczenie, nadzór, zawiera: odbiornik z kontrolą baterii, sygnalizator, przycisk podświetlany 3in1: 2x SOS klawisz i linka, kasowanie | 1265 | PLN | Gorke | SSWiN | Sygnalizatory
PUK-121 | nadajnik zegarkowy SOS, bateria 3V CR2032, zasięg 100/ 200m (H1/H2) |  | PLN | Gorke | Inne | Niesklasyfikowane
PNP-202 | przycisk podblatowy, bateria 3,6V LS14250, 4 kanały: klawisz główny, sabotaż obudowy, wejścia: napad, sabotaż na listwie, zasięg 200/400 m (H1/H2) |  | PLN | Gorke | Inne | Niesklasyfikowane
PNH-201 | 1-przyciskowy, hermetyczny, biały, bateria 12V A23, zasięg 200/400m (H1/H2) |  | PLN | Gorke | Systemy Przywołania | Przyciski i Nadajniki
PNH-201* | 1-przyciskowy, hermetyczny, bateria 12V A23, zasięg 200/400m (H1/H2), klapka kolor (zielona, czerowna) z krzyżykiem |  | PLN | Gorke | Systemy Przywołania | Przyciski i Nadajniki
PNH-201C | 2-przyciskowy (alarm, reset), powtarza transmisję (co 30s) do czasu ręcznego skasowania, hermetyczny, bateria 12V A23, zasięg 200/400m (H1/H2), klapka kolor (zielona, czerowna) z krzyżykiem |  | PLN | Gorke | SSWiN | Sygnalizatory
PNH-202 | 2-przyciskowy (alarm, reset), hermetyczny, bateria 12V A23, zasięg 200/400m (H1/H2), klapka kolor (zielona, czerwona) z krzyżykiem |  | PLN | Gorke | Systemy Przywołania | Przyciski i Nadajniki
IDO-1000 | odbiornik identyfikacyjny, wersja przemysłowa (dławice, pokrywa przezroczysta),pamięć 1000 nadajników, 4 kanały, indywidualne kasowanie, bufor zdarzeń, możliwość zapisu ustawień (+pamięć), wyświetlacz 26 znaków, syg. Aku, współpraca z programem TS, dowolnym nadajnikiem GE |  | PLN | Gorke | SSWiN | Sygnalizatory
RTS-1000 | retransmiter dla serii SA, wzmocnienie 1 km, dedykowany (wzmacnia transmisje tylko z nadajników zaprogramowanych), 12V DC, pamięć 1000 nadajników |  | PLN | Gorke | Inne | Niesklasyfikowane
WLC-201 | wzmacniacz linii cyfrowej, 12V DC, moduł odbiorczy H2, dopuszczalna długość przewodu w obwodzie cyfrowym 200 m, współpraca odbiorniki LC, nadajniki GE |  | PLN | Gorke | Systemy Przywołania | Odbiorniki
BSO-300 | sygnalizator optyczno-dźwiękowy z płynną regulacją głośności i jasności świecenia, 12V DC, natynkowy lub na puszkę fi 60 |  | PLN | Gorke | SSWiN | Sygnalizatory
BSO-400 | sygnalizator optyczno-dźwiękowy z płynną regulacją głośności i jasności świecenia, 12V DC, podtynkowy, ramka biała |  | PLN | Gorke | SSWiN | Sygnalizatory
ATG-SG3RF | nadajnik GSM z modułem radiowym - dla systemów powiadomienia tylko na komórkę, współpraca z dowolnym przyciskiem GE, pojemność pamięci 200 przycisków, obsługa 6 numerów, treść indywidualna dla każdego przycisku |  | PLN | Gorke | SSWiN | Czujki Ruchu
ATG-SG3RFSET | zestaw: nadajnikATG-SG3RF w obudowie, z zasilaczem, 2 m przewód zakończony wtyczką (220V), gotowa do zawieszenia oraz zaprogramowane nadajniki. |  | PLN | Gorke | Inne | Niesklasyfikowane
SPR-CS3 | odbiornik 3 kanały, podtynkowy, 12V DC, systemy WC |  | PLN | Gorke | Systemy Przywołania | Odbiorniki
IDO-1000U/E | odbiornik, centrala, USB inne j/w |  | PLN | Gorke | Systemy Przywołania | Odbiorniki
IDO-1001U/E | odbiornik, centrala dla SP z kasowaniem, USB inne j/w |  | PLN | Gorke | SSWiN | Sygnalizatory
SPA-1000/PR | program Tablica Synoptyczna (System Przywołania), wymaga IDO-1000, wizualizacja zdarzeń SP, archiwum, 4 funkcje dla każdego nadajnika, opcja powiadomienie sms |  | PLN | Gorke | Systemy Przywołania | Odbiorniki
SPA-1000/T | komputer (monitor dotykowy) plus program Tablicy Synoptycznej |  | PLN | Gorke | Inne | Niesklasyfikowane
OBI-3SH | pager, pamięć 500 nadajników, bateria 9V/ 6F22 lub akumulator NiMH 8,4V/ 170 mAh, zasięg od 100-800m (w zależności od nadajnika), zaczep, antena elastyczna |  | PLN | Gorke | Zasilanie | Akumulatory
GSU-SP1 | przystawka Systemu Przywołania, powiadomienie SMS, 10 użytkowników |  | PLN | Gorke | Inne | Niesklasyfikowane
PNH-201S* | 1-kanał, ciągniony, hermetyczny, bateria 12V A23, zasięg 400/800 m (H1/H2), 2 kółka |  | PLN | Gorke | Systemy Przywołania | Przyciski i Nadajniki
PNH-201SC* | 1-kanał, ciągniony, hermetyczny, bateria 12V A23, zasięg 400/800 m (H1/H2), 2 kółka, przycisk kasowania, z powtórzeniami (co 30s) aż do ręcznego skasowania |  | PLN | Gorke | SSWiN | Sygnalizatory
SPR-ZS1 | zasilacz, ramka biała, podtynkowy, 230 V AC, 0,35A, zabezpieczenia przeciwzwraciowe, przeciwprzepięciowe, przeciążeniowe, termiczne |  | PLN | Gorke | Inne | Niesklasyfikowane
SPR-PK1/A/BAT | przycisk 1-klaw., ramka biała, alarmowy, bateryjny, podtynkowy |  | PLN | Gorke | Inne | Niesklasyfikowane
SPR-PK1/A/ZAS | przycisk 1-klaw., ramka biała, alarmowy, 12V DC, podtynkowy |  | PLN | Gorke | Inne | Niesklasyfikowane
SPR-PK1/K/BAT | przycisk 1-klaw., ramka biała, kasujący, bateryjny, podtynkowy |  | PLN | Gorke | Inne | Niesklasyfikowane
SPR-PK1/K/ZAS | przycisk 1-klaw., ramka biała, kasujący, 12V DC, podtynkowy |  | PLN | Gorke | Inne | Niesklasyfikowane
SPR-PK1/L/BAT | przycisk 1-klaw., ramka biała, lekarz, bateryjny, podtynkowy |  | PLN | Gorke | Inne | Niesklasyfikowane
SPR-PK1/L/ZAS | przycisk 1-klaw., ramka biała, lekarz, 12V DC, podtynkowy |  | PLN | Gorke | Inne | Niesklasyfikowane
SPR-PK2/AK/BAT | przycisk 2-klaw., ramka biała, alarmowo-kasujący, bateryjny, podtynkowy |  | PLN | Gorke | Inne | Niesklasyfikowane
SPR-PK2/AK/ZAS | przycisk 2-klaw., ramka biała, alarmowo-kasujący, 12V DC, podtynkowy |  | PLN | Gorke | Inne | Niesklasyfikowane
SPR-PC1/BAT | przycisk ciągniony, ramka biała, bateryjny, podtynkowy |  | PLN | Gorke | Inne | Niesklasyfikowane
SPR-PC1/ZAS | przycisk ciągniony, ramka biała, 12V DC, podtynkowy |  | PLN | Gorke | Inne | Niesklasyfikowane
SPR-PC2/AA/BAT | przycisk ciągniony plus klawisz alarmowy, ramka biała, podtynkowy |  | PLN | Gorke | Inne | Niesklasyfikowane
SPR-PC2/AA/ZAS | przycisk ciągniony plus klawisz alarmowy, ramka biała, podtynkowy |  | PLN | Gorke | Inne | Niesklasyfikowane
SPR-PC2/AK/BAT | przycisk ciągniony plus klawisz kas, ramka biała, alarmowo-kasujący, bateryjny, podtynkowy |  | PLN | Gorke | Inne | Niesklasyfikowane
SPR-PC2/AK/ZAS | przycisk ciągniony plus klawisz kas., ramka biała, 12V DC, podtynkowy |  | PLN | Gorke | Inne | Niesklasyfikowane
SPR-PK1C/AA/ZAS | natynkowy przycisk SOS, klapka+linka, 12V DC |  | PLN | Gorke | Systemy Przywołania | Przyciski i Nadajniki
SPR-PK1C/AA/BAT | natynkowy przycisk SOS, klapka+linka, bateryjny |  | PLN | Gorke | Systemy Przywołania | Przyciski i Nadajniki
SPR-PK1C/AAK/ZAS | natynkowy przycisk SOS z funkcją kasownika, klapka+linka, 12V DC |  | PLN | Gorke | SSWiN | Sygnalizatory
SPR-PK1C/AAK/BAT | natynkowy przycisk SOS z funkcją kasownika, klapka+linka, bateryjny |  | PLN | Gorke | SSWiN | Sygnalizatory
SPR-PK2C/AKA/ZAS | natynkowy przycisk podwójny (alarm, kasownik), z linką SOS, 12V DC |  | PLN | Gorke | SSWiN | Sygnalizatory
SPR-PK2C/AKA/BAT | natynkowy przycisk podwójny (alarm, kasownik), z linką SOS, bateryjny |  | PLN | Gorke | SSWiN | Sygnalizatory
SPR-P41 | 1-klawiszowy, nadajnik łańcuszkowy |  | PLN | Gorke | Inne | Niesklasyfikowane
SPR-P151 | 1-klawiszowy, nadajnik łańcuszkowy |  | PLN | Gorke | Inne | Niesklasyfikowane
SPR-P303 | 3-klawiszowy, nadajnik łańcuszkowy |  | PLN | Gorke | Inne | Niesklasyfikowane
SPR-PW1/X/ZAS | wandaloodporny, 1-klawiszowy, podtynkowy, 12V DC, stałe podświetlenie, 3 kolory |  | PLN | Gorke | Inne | Niesklasyfikowane
SPR-PN1 | radiowy przycisk nożny |  | PLN | Gorke | Inne | Niesklasyfikowane
SPR-PG1 | radiowy przycisk grzybek |  | PLN | Gorke | Inne | Niesklasyfikowane
SPR-CK1 | kasownik z czytnikiem kart |  | PLN | Gorke | SSWiN | Sygnalizatory
SPR-CK2 | kasownik z pastylką |  | PLN | Gorke | SSWiN | Sygnalizatory
RNB-101/CK2 | nadajnik dla SPR-PK |  | PLN | Gorke | SSWiN | Czujki Obwodowe

## Hanwha_Vision_Europe_Price_List
MODEL | OPIS | CENA | WALUTA | PRODUCENT | KATEGORIA | PODKATEGORIA
XNF-A9014R | X series Wisenet 9, 12MP Indoor Fisheye, AI, IR, 1.76mm fixed lens | 1280 | PLN | Hanwha Vision | Inne | Niesklasyfikowane
XNF-A9014RV | X series Wisenet 9, 12MP Outdoor Fisheye, AI, IR, 1.76mm fixed lens | 1380 | PLN | Hanwha Vision | Inne | Niesklasyfikowane
XNB-A9004 | X series Wisenet 9, 8MP Box, AI, no lens | 1150 | PLN | Hanwha Vision | Inne | Niesklasyfikowane
XND-A9085RV | X series Wisenet 9, 8MP Indoor Dome, AI, IR, 4.4~9.3mm motorized-lens | 1750 | PLN | Hanwha Vision | Inne | Niesklasyfikowane
XNV-A9085R | X series Wisenet 9, 8MP Outdoor Dome, AI, IR, 4.4~9.3mm motorized-lens | 1900 | PLN | Hanwha Vision | Inne | Niesklasyfikowane
XNF-A8014R | X series Wisenet 9, 6MP Indoor Fisheye, AI, IR, 1.76mm fixed lens | 1130 | PLN | Hanwha Vision | Inne | Niesklasyfikowane
XNF-A8014RV | X series Wisenet 9, 6MP Outdoor Fisheye, AI, IR, 1.76mm fixed lens | 1230 | PLN | Hanwha Vision | Inne | Niesklasyfikowane
XNB-A8004 | X series Wisenet 9, 5MP Box, AI, no lens | 1050 | PLN | Hanwha Vision | Inne | Niesklasyfikowane
XND-A8085RV | X series Wisenet 9, 8MP Indoor Dome, AI, IR, 4.4~9.3mm motorized-lens | 1420 | PLN | Hanwha Vision | Inne | Niesklasyfikowane
XNV-A8085R | X series Wisenet 9, 8MP Outdoor Dome, AI, IR, 3.3~9.3mm motorized-lens | 1570 | PLN | Hanwha Vision | Inne | Niesklasyfikowane
XND-A6084RV | X series Wisenet 9, 2MP Dome, AI, IR, 3.3~10.25mm motorized-lens | 1000 | PLN | Hanwha Vision | Inne | Niesklasyfikowane
XNO-A6084R | X series Wisenet 9, 2MP Bullet, AI, IR, 3.3~10.25mm motorized-lens | 1150 | PLN | Hanwha Vision | Inne | Niesklasyfikowane
XNV-A6084R | X series Wisenet 9, 2MP Outdoor Dome, AI, IR, 3.3~10.25mm motorized-lens | 1150 | PLN | Hanwha Vision | Inne | Niesklasyfikowane
XNB-A6004 | X series Wisenet 9, 2MP Box, AI, no lens | 900 | PLN | Hanwha Vision | Inne | Niesklasyfikowane
SBP-140C | Hole Mount Cover 5-pack | 30 | PLN | Hanwha Vision | Inne | Niesklasyfikowane
SPP-K004EP | RJ45 Push-pull ruggedized Connector Kit | 70 | PLN | Hanwha Vision | Inne | Niesklasyfikowane
SPP-C00402EP | RJ45 Cable | 160 | PLN | Hanwha Vision | Inne | Niesklasyfikowane
SPP-C00405EP | RJ45 Cable | 190 | PLN | Hanwha Vision | Inne | Niesklasyfikowane
SPP-C00410EP | RJ45 Cable | 240 | PLN | Hanwha Vision | Inne | Niesklasyfikowane
SMT-4345 | 43" UHD Monitor | 2300 | PLN | Hanwha Vision | Inne | Niesklasyfikowane
BLZ-PRM-01 | 1 BLAZE Premium licence | 160 | PLN | Hanwha Vision | Inne | Niesklasyfikowane
BLZ-PRM-SU3-01 | Software Update Plan | 75 | PLN | Hanwha Vision | Inne | Niesklasyfikowane
MODEL-CODE | Short description |  | PLN | Hanwha Vision | Inne | Niesklasyfikowane
PNM-C20000QB | AI Remote head 2MP/5MP x 4CH camera | 1300 | PLN | Hanwha Vision | Inne | Niesklasyfikowane
SBP-150CMI | 15 cm Ceiling Mount Pipe | 80 | PLN | Hanwha Vision | Inne | Niesklasyfikowane
SBP-300CMI | 30 cm Ceiling Mount Pipe | 90 | PLN | Hanwha Vision | Inne | Niesklasyfikowane
SBP-900CMP | 90 cm Ceiling Mount Pipe | 100 | PLN | Hanwha Vision | Inne | Niesklasyfikowane
QUBE-I5-2MO-4-MON-UPGRADE-T1000 | Mini Qube 4 Bay client with Intel T1000 GPU | 5822 | PLN | Hanwha Vision | Inne | Niesklasyfikowane
QUBE-I7-2MO-4-MON-UPGRADE-T1000 | Mini Qube 4 Bay client with Intel T1000 GPU | 6780 | PLN | Hanwha Vision | Inne | Niesklasyfikowane
QUBE-I7-2MO-4TB--4-MON-UPGRADE-T1000 | Mini Qube 4 Bay 4TB JBOD HDD with Intel T1000 GPU | 7154 | PLN | Hanwha Vision | Inne | Niesklasyfikowane
WAVE-PRO-01 | WAVE, 1x IP camera license | 155 | PLN | Hanwha Vision | Inne | Niesklasyfikowane
WAVE-PRO-04 | WAVE, 4x IP camera license | 619 | PLN | Hanwha Vision | Inne | Niesklasyfikowane
WAVE-PRO-08 | WAVE, 8x IP camera license | 1237 | PLN | Hanwha Vision | Inne | Niesklasyfikowane
WAVE-PRO-16 | WAVE, 16x IP camera license | 2474 | PLN | Hanwha Vision | Inne | Niesklasyfikowane
WAVE-PRO-24 | WAVE, 24x IP camera license | 3710 | PLN | Hanwha Vision | Inne | Niesklasyfikowane
WAVE-PRO-48 | WAVE, 48x IP camera license | 7420 | PLN | Hanwha Vision | Inne | Niesklasyfikowane
WAVE-VW-02 | WAVE, Video Wall license | 854 | PLN | Hanwha Vision | Inne | Niesklasyfikowane
WAVE-ENC-04 | WAVE, 4 channel encoder license | 155 | PLN | Hanwha Vision | Inne | Niesklasyfikowane
WAVE-IO-01 | WAVE, I/O module license | 155 | PLN | Hanwha Vision | Inne | Niesklasyfikowane
WAVE-EMB-04 | WAVE, 4 channel embedded recorder | 155 | PLN | Hanwha Vision | Inne | Niesklasyfikowane
ST4000VX016-HW | Seagate SkyHawk HDD 4TB (ST4000VX016) | 299 | PLN | Hanwha Vision | Inne | Niesklasyfikowane
ST6000VX009-HW | Seagate SkyHawk HD+D 6TB (ST6000VX009) | 436 | PLN | Hanwha Vision | Inne | Niesklasyfikowane
ST8000VX010-HW | Seagate SkyHawk AI HDD 8TB (ST8000VX010) | 561 | PLN | Hanwha Vision | Inne | Niesklasyfikowane
ST10000VE001-HW | Seagate SkyHawk AI HDD 10TB (ST10000VE001) | 766 | PLN | Hanwha Vision | Inne | Niesklasyfikowane
ST12000VE001-HW | Seagate SkyHawk AI HDD 12TB (ST12000VE001) | 857 | PLN | Hanwha Vision | Inne | Niesklasyfikowane
ST16000VE004-HW | Seagate SkyHawk AI HDD 16TB (ST16000VE004) | 1126 | PLN | Hanwha Vision | Inne | Niesklasyfikowane
ST2000NM000B-HW | Seagate EXOS Enterprise HDD 2TB (ST2000NM000B) | 426 | PLN | Hanwha Vision | Inne | Niesklasyfikowane
ST4000NM000B-HW | Seagate EXOS Enterprise HDD 4TB (ST4000NM000B) | 497 | PLN | Hanwha Vision | Inne | Niesklasyfikowane
ST6000NM019B-HW | Seagate EXOS Enterprise HDD 6TB (ST6000NM019B) | 545 | PLN | Hanwha Vision | Inne | Niesklasyfikowane
ST8000NM019B-HW | Seagate EXOS Enterprise HDD 8TB (ST8000NM019B) | 642 | PLN | Hanwha Vision | Inne | Niesklasyfikowane
ST10000NM017B-HW | Seagate EXOS Enterprise HDD 10TB (ST10000NM017B) | 756 | PLN | Hanwha Vision | Inne | Niesklasyfikowane
ST12000NM001J-HW | Seagate EXOS Enterprise HDD 12TB (ST12000NM001J) | 807 | PLN | Hanwha Vision | Inne | Niesklasyfikowane
ST14000NM001J-HW | Seagate EXOS Enterprise HDD 14TB (ST14000NM001J) | 881 | PLN | Hanwha Vision | Inne | Niesklasyfikowane
ST16000NM001J-HW | Seagate EXOS Enterprise HDD 16TB (ST16000NM001J) | 887 | PLN | Hanwha Vision | Inne | Niesklasyfikowane
ST18000NM000J-HW | Seagate EXOS Enterprise HDD 18TB (ST18000NM000J) | 969 | PLN | Hanwha Vision | Inne | Niesklasyfikowane
ST20000NM007D-HW | Seagate EXOS Enterprise HDD 20TB (ST20000NM007D) | 1035 | PLN | Hanwha Vision | Inne | Niesklasyfikowane
WRN-2010S | WAVE recording server with PoE+ | 2540 | PLN | Hanwha Vision | Infrastruktura IT | Switche PoE
WRN-2010S-4CH-6TB | WAVE recording server with PoE+ (16Ch + 4 WAVE licences) | 3820 | PLN | Hanwha Vision | Infrastruktura IT | Switche PoE
WRN-2010S-8CH-8TB | WAVE recording server with PoE+ (16Ch + 8 WAVE licences) | 4730 | PLN | Hanwha Vision | Infrastruktura IT | Switche PoE
WRN-2010S-16CH-16TB | WAVE recording server with PoE+ (16Ch + 16 WAVE licences) | 6570 | PLN | Hanwha Vision | Infrastruktura IT | Switche PoE
WRN-2110B1 | WAVE recording server | 2760 | PLN | Hanwha Vision | Inne | Niesklasyfikowane
WRN-2110B1-4CH-6TB | WAVE recording server (36Ch + 4 WAVE licences) | 4090 | PLN | Hanwha Vision | Inne | Niesklasyfikowane
WRN-2110B1-16CH-16TB | WAVE recording server (36Ch + 16 WAVE licences) | 6870 | PLN | Hanwha Vision | Inne | Niesklasyfikowane
WRN-2110B1-36CH-40TB | WAVE recording server (36Ch + 36 WAVE licences) | 12290 | PLN | Hanwha Vision | Inne | Niesklasyfikowane
WRN-2110SB1 | WAVE recording server with PoE+ | 3010 | PLN | Hanwha Vision | Infrastruktura IT | Switche PoE
WRN-2110SB1-4CH-6TB | WAVE recording server with PoE+ (36Ch + 4 WAVE licences) | 4440 | PLN | Hanwha Vision | Infrastruktura IT | Switche PoE
WRN-2110SB1-16CH-16TB | WAVE recording server with PoE+ (36Ch + 16 WAVE licences) | 7170 | PLN | Hanwha Vision | Infrastruktura IT | Switche PoE
WRN-2110SB1-36CH-40TB | WAVE recording server with PoE+ (36Ch + 36 WAVE licences) | 12460 | PLN | Hanwha Vision | Infrastruktura IT | Switche PoE
PNM-C34404RQPZ | 4K 4CH PTRZ + 2MP 40x PTZ AI Multi-directional camera | 7600 | PLN | Hanwha Vision | Inne | Niesklasyfikowane
PNM-C32083RVQ | 32MP 4K x 4 Channel, AI, IR Multi-directional outdoor camera | 3200 | PLN | Hanwha Vision | Inne | Niesklasyfikowane
TNB-9000 | 8K AI Box | 15267 | PLN | Hanwha Vision | Inne | Niesklasyfikowane
TNO-A26081 | 26MP Ultra High Resolution AI Bullet Camera | 8300 | PLN | Hanwha Vision | Inne | Niesklasyfikowane
PNM-C32083RQZ | 32MP 4Kx 4, AI, IR, PTRZ, Multi-directional outdoor camera | 3900 | PLN | Hanwha Vision | Inne | Niesklasyfikowane
PNM-C19183RVTP | AI IR MDC with 3CH 5MP + PTZ 4MP | 4150 | PLN | Hanwha Vision | Inne | Niesklasyfikowane
PNM-C16083RVQ | 16MP 4MP x 4 Channel, AI, IR Multi-directional outdoor camera | 2850 | PLN | Hanwha Vision | Inne | Niesklasyfikowane
PNM-C16013RVQ | 16MP 4MP x 4, AI, IR mini multi-directional camera | 1900 | PLN | Hanwha Vision | Inne | Niesklasyfikowane
PNM-C16083RQZ | 16MP 4MP x 4, AI, IR PTRZ, Multi-directional outdoor camera | 3100 | PLN | Hanwha Vision | Inne | Niesklasyfikowane
PNM-A13022RV | 13MP AI IR Panoramic | 2700 | PLN | Hanwha Vision | Inne | Niesklasyfikowane
PNM-C12083RVD | 12MP 6MP x 2CH AI Multi-directional | 1760 | PLN | Hanwha Vision | Inne | Niesklasyfikowane
PNM-C9022RV | 8MP AI IR Panoramic Outdoor Vandal Dome | 2200 | PLN | Hanwha Vision | Inne | Niesklasyfikowane
XNF-9013RV | 12MP AI IR Fisheye Camera | 1380 | PLN | Hanwha Vision | Inne | Niesklasyfikowane
QNF-C9010 | 12MP Indoor AI Fisheye | 950 | PLN | Hanwha Vision | Inne | Niesklasyfikowane
QNF-C9010V | 12MP Outdoor AI Fisheye | 1100 | PLN | Hanwha Vision | Inne | Niesklasyfikowane
XNO-9083R | 8MP AI IR Bullet | 1950 | PLN | Hanwha Vision | Inne | Niesklasyfikowane
XNV-9083R | 8MP AI IR Outdoor Vandal Dome | 1950 | PLN | Hanwha Vision | Inne | Niesklasyfikowane
XNV-9083RZ | 8MP AI IR Vandal Dome | 2050 | PLN | Hanwha Vision | Inne | Niesklasyfikowane
XND-A9084RV | X series Wisenet 9, 8MP AI IR Indoor Dome | 1450 | PLN | Hanwha Vision | Inne | Niesklasyfikowane
XNO-A9084R | X series Wisenet 9, 8MP AI IR Bullet | 1600 | PLN | Hanwha Vision | Inne | Niesklasyfikowane
XNV-A9084R | X series Wisenet 9, 8MP AI IR Outdoor Vandal Dome | 1600 | PLN | Hanwha Vision | Inne | Niesklasyfikowane
XNO-C9083R | 8MP AI IR Bullet | 1750 | PLN | Hanwha Vision | Inne | Niesklasyfikowane
XNV-C9083R | 8MP AI IR Vandal Dome | 1750 | PLN | Hanwha Vision | Inne | Niesklasyfikowane
XND-C9083RV | 8MP AI IR Dome | 1550 | PLN | Hanwha Vision | Inne | Niesklasyfikowane
TNP-A9430RW | T series Wisenet 9, 8MP AI IR, Rugged PTZ | 9925 | PLN | Hanwha Vision | Inne | Niesklasyfikowane
TNP-A9430RWB | T series Wisenet 9, 8MP AI IR, Rugged PTZ Optically stabilized Black | 9925 | PLN | Hanwha Vision | Inne | Niesklasyfikowane
XNP-C9310R | 8MP 31x AI Focus IR PTZ | 5100 | PLN | Hanwha Vision | Inne | Niesklasyfikowane
XNP-C9303RW | 8MP 30x IR AI PTZ with built-in wiper | 5100 | PLN | Hanwha Vision | Inne | Niesklasyfikowane
XNP-C9253R | 8MP 25x IR AI PTZ | 4750 | PLN | Hanwha Vision | Inne | Niesklasyfikowane
XNP-C9253 | 8MP 25x AI PTZ | 4500 | PLN | Hanwha Vision | Inne | Niesklasyfikowane
PNB-A9082 | P series Wisenet 9, 8MP AI Box | 1850 | PLN | Hanwha Vision | Inne | Niesklasyfikowane
PNB-A9092 | P series Wisenet 9, 8MP AI Box | 1850 | PLN | Hanwha Vision | Inne | Niesklasyfikowane
PNO-A9082R | P series Wisenet 9, 8MP AI IR Bullet | 2100 | PLN | Hanwha Vision | Inne | Niesklasyfikowane
PNO-A9092R | P series Wisenet 9, 8MP AI IR Bullet | 2100 | PLN | Hanwha Vision | Inne | Niesklasyfikowane
PNV-A9082RZ | P series Wisenet 9, 8MP AI IR Outdoor Vandal Dome | 2200 | PLN | Hanwha Vision | Inne | Niesklasyfikowane
PND-A9082RV | P series Wisenet 9, 8MP AI IR Indoor Vandal Dome | 2000 | PLN | Hanwha Vision | Inne | Niesklasyfikowane
PNO-A9311R | 8MP AI IR 31x Zoom Bullet | 2550 | PLN | Hanwha Vision | Inne | Niesklasyfikowane
PNO-A9081R | 8MP AI IR Bullet | 2050 | PLN | Hanwha Vision | Inne | Niesklasyfikowane
PNV-A9081R | 8MP AI IR Outdoor Vandal Dome | 2150 | PLN | Hanwha Vision | Inne | Niesklasyfikowane
PND-A9081RV | 4K AI IR Indoor vandal dome | 1950 | PLN | Hanwha Vision | Inne | Niesklasyfikowane
PND-A9081RF | 8MP AI IR Flush Mount Indoor Dome | 1950 | PLN | Hanwha Vision | Inne | Niesklasyfikowane
QNE-C9013RL | 8MP Dual Light AI Outdoor FlatEye | 750 | PLN | Hanwha Vision | Inne | Niesklasyfikowane
QNO-C9083R | 8MP AI IR Bullet | 930 | PLN | Hanwha Vision | Inne | Niesklasyfikowane
QNV-C9083R | 8MP AI IR Vandal Dome | 930 | PLN | Hanwha Vision | Inne | Niesklasyfikowane
QNV-C9011R | 8MP AI IRMicro Vandal Dome | 649 | PLN | Hanwha Vision | Inne | Niesklasyfikowane
PNO-A9081RLP | 8MP AI ANPR IR Bullet | 2840 | PLN | Hanwha Vision | Inne | Niesklasyfikowane
PNO-A9311RLP | 8MP, AI IR Zoom (31x), Bullet Camera with Wisenet Road AI | 3500 | PLN | Hanwha Vision | Inne | Niesklasyfikowane
PNV-A9081RLP | 8MP AI ANPR IR Outdoor Vandal Dome | 2940 | PLN | Hanwha Vision | Inne | Niesklasyfikowane
PNM-9322VQP | 5CH 32x Zoom Multi-sensor with integral PTZ | 5507 | PLN | Hanwha Vision | SSWiN | Centrale Alarmowe
PNM-9085RQZ1 | 20MP 5MP x 4 Outdoor IR PTRZ Dome | 3370 | PLN | Hanwha Vision | Inne | Niesklasyfikowane
PNM-9031RV | 15MP IR Panoramic Outdoor Vandal Dome | 2950 | PLN | Hanwha Vision | Inne | Niesklasyfikowane
XNF-9010RVM | 12MP IR Fisheye Camera | 1260 | PLN | Hanwha Vision | Inne | Niesklasyfikowane
XNF-9010RV | 12MP IR Fisheye Camera | 1200 | PLN | Hanwha Vision | Inne | Niesklasyfikowane
PNM-9084RQZ1 | 8MP 2MP x 4 Outdoor IR PTRZ Dome | 2397 | PLN | Hanwha Vision | Inne | Niesklasyfikowane
PNM-9084QZ1 | 8MP 2MP x 4 Outdoor PTRZ Dome | 1954 | PLN | Hanwha Vision | Inne | Niesklasyfikowane
PNM-12082RVD | 12MP 6MP x 2CH Multi-directional | 1560 | PLN | Hanwha Vision | Inne | Niesklasyfikowane
XNO-9082R | 8MP IR Bullet | 1750 | PLN | Hanwha Vision | Inne | Niesklasyfikowane
XNV-9082R | 8MP IR Outdoor Vandal Dome | 1750 | PLN | Hanwha Vision | Inne | Niesklasyfikowane
XND-9082RF | 8MP IR Flush Mount Indoor Dome | 1500 | PLN | Hanwha Vision | Inne | Niesklasyfikowane
XND-9082RV | 8MP IR Indoor Dome | 1500 | PLN | Hanwha Vision | Inne | Niesklasyfikowane
XNB-9002 | 8MP Box | 1000 | PLN | Hanwha Vision | Inne | Niesklasyfikowane
XNP-9300RW | 4K 30x IR Outdoor PTZ | 5010 | PLN | Hanwha Vision | Inne | Niesklasyfikowane
XNP-9250 | 4K 25x Outdoor PTZ | 4430 | PLN | Hanwha Vision | Inne | Niesklasyfikowane
PNM-9000QB | 4x 2MP Covert Main Module | 670 | PLN | Hanwha Vision | Inne | Niesklasyfikowane
QNF-9010 | 12MP Indoor Fisheye | 874 | PLN | Hanwha Vision | Inne | Niesklasyfikowane
TNF-9010 | 12MP Sensor Fisheye Parking Guidance | 1200 | PLN | Hanwha Vision | Inne | Niesklasyfikowane
XNV-8093R | 6MP AI IR Vandal Dome | 2000 | PLN | Hanwha Vision | Inne | Niesklasyfikowane
XND-8093RV | 6MP AI IR Dome | 1800 | PLN | Hanwha Vision | Inne | Niesklasyfikowane
XNO-8083R | 6MP AI IR Bullet | 1800 | PLN | Hanwha Vision | Inne | Niesklasyfikowane
XNV-8083R | 6MP AI IR Vandal Dome | 1800 | PLN | Hanwha Vision | Inne | Niesklasyfikowane
XNV-8083RZ | 6MP AI IR Vandal Dome | 1850 | PLN | Hanwha Vision | Inne | Niesklasyfikowane
XNV-8083Z | 6MP AI Vandal Dome | 1850 | PLN | Hanwha Vision | Inne | Niesklasyfikowane
XND-8083RV | 6MP AI IR Dome | 1550 | PLN | Hanwha Vision | Inne | Niesklasyfikowane
XNO-C8083R | 6MP AI IR Bullet | 1550 | PLN | Hanwha Vision | Inne | Niesklasyfikowane
XNV-C8083R | 6MP AI IR Vandal Dome | 1550 | PLN | Hanwha Vision | Inne | Niesklasyfikowane
XND-C8083RV | 6MP AI IR Dome | 1350 | PLN | Hanwha Vision | Inne | Niesklasyfikowane
XNP-C8303RW | 6MP 30x IR AI PTZ with built-in wiper | 4750 | PLN | Hanwha Vision | Inne | Niesklasyfikowane
XNP-C8253R | 6MP 25x IR AI PTZ | 4450 | PLN | Hanwha Vision | Inne | Niesklasyfikowane
XNP-C8253 | 6MP 25x AI PTZ | 4200 | PLN | Hanwha Vision | Inne | Niesklasyfikowane
XNO-8082R | 6MP IR Bullet | 1550 | PLN | Hanwha Vision | Inne | Niesklasyfikowane
XNV-8082R | 6MP IR Outdoor Vandal Dome | 1550 | PLN | Hanwha Vision | Inne | Niesklasyfikowane
XND-8082RF | 6MP IR Flush Mount Dome | 1350 | PLN | Hanwha Vision | Inne | Niesklasyfikowane
XND-8082RV | 6MP IR Indoor Dome | 1350 | PLN | Hanwha Vision | Inne | Niesklasyfikowane
XNF-8010RVM | 6MP Mobile IR Vandal Fisheye | 1028 | PLN | Hanwha Vision | Inne | Niesklasyfikowane
XNF-8010RV | 6MP IR Vandal Fisheye | 964 | PLN | Hanwha Vision | Inne | Niesklasyfikowane
XNF-8010R | 6MP IR Indoor Fisheye | 900 | PLN | Hanwha Vision | Inne | Niesklasyfikowane
XNP-8300RW | 6MP 30x IR Outdoor PTZ | 4580 | PLN | Hanwha Vision | Inne | Niesklasyfikowane
XNP-8250R | 6MP 25x IR Outdoor PTZ | 4350 | PLN | Hanwha Vision | Inne | Niesklasyfikowane
PNM-8082VT | 3x 2MP Outdoor Dome | 1870 | PLN | Hanwha Vision | Inne | Niesklasyfikowane
QNF-8010 | 6MP Indoor Fisheye | 621 | PLN | Hanwha Vision | Inne | Niesklasyfikowane
XND-A8084RV | X series Wisenet 9, 5MP AI IR Indoor Dome | 1250 | PLN | Hanwha Vision | Inne | Niesklasyfikowane
XNO-A8084R | X series Wisenet 9, 5MP AI IR Bullet | 1450 | PLN | Hanwha Vision | Inne | Niesklasyfikowane
XNV-A8084R | X series Wisenet 9, 5MP AI IR Outdoor Vandal Dome | 1450 | PLN | Hanwha Vision | Inne | Niesklasyfikowane
QNE-C8013RL | 5MP Dual Light AI Outdoor FlatEye | 660 | PLN | Hanwha Vision | Inne | Niesklasyfikowane
QND-C8013R | 5MP AI IR Indoor Dome | 480 | PLN | Hanwha Vision | Inne | Niesklasyfikowane
QND-C8023R | 5MP AI IR Indoor Dome | 480 | PLN | Hanwha Vision | Inne | Niesklasyfikowane
QNO-C8083R | 5MP AI IR Bullet | 790 | PLN | Hanwha Vision | Inne | Niesklasyfikowane
QNO-C8013R | 5MP AI IR Bullet | 600 | PLN | Hanwha Vision | Inne | Niesklasyfikowane
QNO-C8023R | 5MP AI IR Bullet | 600 | PLN | Hanwha Vision | Inne | Niesklasyfikowane
QNV-C8083R | 5MP AI IR Vandal Dome | 790 | PLN | Hanwha Vision | Inne | Niesklasyfikowane
QNV-C8013R | 5MP AI IR Vandal Dome | 600 | PLN | Hanwha Vision | Inne | Niesklasyfikowane
QNV-C8023R | 5MP AI IR Vandal Dome | 600 | PLN | Hanwha Vision | Inne | Niesklasyfikowane
QNV-C8011R | 5MP AI IR Micro Vandal Dome | 549 | PLN | Hanwha Vision | Inne | Niesklasyfikowane
QNV-C8012 | 5MP AI Micro Vandal Dome | 549 | PLN | Hanwha Vision | Inne | Niesklasyfikowane
TNV-C8011RW | 5MP AI IR Wall Mount | 860 | PLN | Hanwha Vision | Inne | Niesklasyfikowane
TNV-C8014RM | 5MP AI IR Mobile Camera | 780 | PLN | Hanwha Vision | Inne | Niesklasyfikowane
TNV-C8034RM | 5MP AI IR Mobile Camera | 780 | PLN | Hanwha Vision | Inne | Niesklasyfikowane
XNV-8081Z | 5MP Outdoor Vandal PTRZ Dome | 1613 | PLN | Hanwha Vision | Inne | Niesklasyfikowane
XNO-8080R | 5MP IR Bullet | 1220 | PLN | Hanwha Vision | Inne | Niesklasyfikowane
XNO-8020R | 5MP IR Bullet | 720 | PLN | Hanwha Vision | Inne | Niesklasyfikowane
XNO-8030R | 5MP IR Bullet | 720 | PLN | Hanwha Vision | Inne | Niesklasyfikowane
XNO-8040R | 5MP IR Bullet | 720 | PLN | Hanwha Vision | Inne | Niesklasyfikowane
XND-8080RV | 5MP IR Indoor Vandal Dome | 1146 | PLN | Hanwha Vision | Inne | Niesklasyfikowane
XND-8080R | 5MP IR Indoor Dome | 1050 | PLN | Hanwha Vision | Inne | Niesklasyfikowane
XND-8020R | 5MP IR Indoor Vandal Dome | 634 | PLN | Hanwha Vision | Inne | Niesklasyfikowane
XND-8030R | 5MP IR Indoor Vandal Dome | 634 | PLN | Hanwha Vision | Inne | Niesklasyfikowane
XND-8040R | 5MP IR Indoor Vandal Dome | 634 | PLN | Hanwha Vision | Inne | Niesklasyfikowane
XND-8020F | 5MP Flush Mount | 576 | PLN | Hanwha Vision | Inne | Niesklasyfikowane
XNV-8080RSA | 5MP Stainless Steel IR Dome | 2293 | PLN | Hanwha Vision | Inne | Niesklasyfikowane
XNV-8080R | 5MP IR Outdoor Dome | 1220 | PLN | Hanwha Vision | Inne | Niesklasyfikowane
XNV-8020R | 5MP IR Outdoor Vandal Dome | 720 | PLN | Hanwha Vision | Inne | Niesklasyfikowane
XNV-8030R | 5MP IR Outdoor Dome | 720 | PLN | Hanwha Vision | Inne | Niesklasyfikowane
XNV-8040R | 5MP IR Outdoor Dome | 720 | PLN | Hanwha Vision | Inne | Niesklasyfikowane
QNO-8080R | 5MP IR Bullet | 646 | PLN | Hanwha Vision | Inne | Niesklasyfikowane
QNO-8020R | 5MP IR Bullet | 412 | PLN | Hanwha Vision | Inne | Niesklasyfikowane
QNO-8010R | 5MP IR Bullet | 412 | PLN | Hanwha Vision | Inne | Niesklasyfikowane
QND-8080R | 5MP IR Indoor Dome | 615 | PLN | Hanwha Vision | Inne | Niesklasyfikowane
QND-8020R | 5MP IR Indoor Dome | 341 | PLN | Hanwha Vision | Inne | Niesklasyfikowane
QND-8010R | 5MP IR Indoor Dome | 341 | PLN | Hanwha Vision | Inne | Niesklasyfikowane
QND-8021 | 5MP Mini Dome | 341 | PLN | Hanwha Vision | Inne | Niesklasyfikowane
QND-8011 | 5MP Mini Dome | 341 | PLN | Hanwha Vision | Inne | Niesklasyfikowane
QNV-8080R | 5MP IR Outdoor Vandal Dome | 646 | PLN | Hanwha Vision | Inne | Niesklasyfikowane
QNV-8020R | 5MP IR Outdoor Vandal Dome | 412 | PLN | Hanwha Vision | Inne | Niesklasyfikowane
QNV-8010R | 5MP IR Outdoor Vandal Dome | 412 | PLN | Hanwha Vision | Inne | Niesklasyfikowane
QNE-8011R | 5MP IR Flateye | 433 | PLN | Hanwha Vision | Inne | Niesklasyfikowane
TNV-8011C | 5MP Corner Mount | 1000 | PLN | Hanwha Vision | Inne | Niesklasyfikowane
XNV-8081RE | 5MP IR Outdoor Vandal Dome | 1474 | PLN | Hanwha Vision | Inne | Niesklasyfikowane
XND-8081REV | 5MP IR Indoor Vandal Dome | 1325 | PLN | Hanwha Vision | Inne | Niesklasyfikowane
XNO-C7083R | 4MP AI IR Bullet | 1350 | PLN | Hanwha Vision | Inne | Niesklasyfikowane
XNV-C7083R | 4MP AI IR Vandal Dome | 1350 | PLN | Hanwha Vision | Inne | Niesklasyfikowane
XND-C7083RV | 4MP AI IR Dome | 1150 | PLN | Hanwha Vision | Inne | Niesklasyfikowane
XNP-C7310R | 4MP AI Focus IR PTZ | 4250 | PLN | Hanwha Vision | Inne | Niesklasyfikowane
TNP-A7430RW | T series Wisenet 9, 4MP AI IR, Rugged PTZ | 8200 | PLN | Hanwha Vision | Inne | Niesklasyfikowane
TNP-A7430RWB | T series Wisenet 9, 4MP AI IR, Rugged PTZ Optically stabilized Black | 8200 | PLN | Hanwha Vision | Inne | Niesklasyfikowane
PNO-A7082R | P series Wisenet 9, 4MP AI IR Bullet | 1670 | PLN | Hanwha Vision | Inne | Niesklasyfikowane
PNV-A7082RZ | T series Wisenet 9, 4MP AI IR Vandal Dome | 1770 | PLN | Hanwha Vision | Inne | Niesklasyfikowane
PND-A7082RV | P series Wisenet 9, 4MP AI IR Dome | 1570 | PLN | Hanwha Vision | Inne | Niesklasyfikowane
PNM-C7083RVD | 2x 2MP AI Multi-directional | 1500 | PLN | Hanwha Vision | Inne | Niesklasyfikowane
PNM-7082RVD | 2x 2MP Multi-directional | 1290 | PLN | Hanwha Vision | Inne | Niesklasyfikowane
QNO-7082R | 4MP IR Bullet | 570 | PLN | Hanwha Vision | Inne | Niesklasyfikowane
QNO-7032R | 4MP IR Bullet | 360 | PLN | Hanwha Vision | Inne | Niesklasyfikowane
QNO-7022R | 4MP IR Bullet | 360 | PLN | Hanwha Vision | Inne | Niesklasyfikowane
QNO-7012R | 4MP IR Bullet | 360 | PLN | Hanwha Vision | Inne | Niesklasyfikowane
QND-7082R | 4MP IR Dome | 515 | PLN | Hanwha Vision | Inne | Niesklasyfikowane
QND-7032R | 4MP IR Dome | 312 | PLN | Hanwha Vision | Inne | Niesklasyfikowane
QND-7022R | 4MP IR Dome | 312 | PLN | Hanwha Vision | Inne | Niesklasyfikowane
QND-7012R | 4MP IR Dome | 312 | PLN | Hanwha Vision | Inne | Niesklasyfikowane
QNV-7082R | 4MP IR Vandal Dome | 570 | PLN | Hanwha Vision | Inne | Niesklasyfikowane
QNV-7032R | 4MP IR Vandal Dome | 360 | PLN | Hanwha Vision | Inne | Niesklasyfikowane
QNV-7022R | 4MP IR Vandal Dome | 360 | PLN | Hanwha Vision | Inne | Niesklasyfikowane
QNV-7012R | 4MP IR Vandal Dome | 360 | PLN | Hanwha Vision | Inne | Niesklasyfikowane
ANE-L7012L | 4MP White Light Flateye | 270 | PLN | Hanwha Vision | Inne | Niesklasyfikowane
ANE-L7012R | 4MP Turret | 270 | PLN | Hanwha Vision | Inne | Niesklasyfikowane
ANO-L7012R | 4MP IR Bullet | 220 | PLN | Hanwha Vision | Inne | Niesklasyfikowane
ANO-L7022R | 4MP IR Bullet | 220 | PLN | Hanwha Vision | Inne | Niesklasyfikowane
ANO-L7082R | 4MP IR Bullet | 300 | PLN | Hanwha Vision | Inne | Niesklasyfikowane
ANV-L7012R | 4MP IR Vandal Dome | 220 | PLN | Hanwha Vision | Inne | Niesklasyfikowane
ANV-L7082R | 4MP IR Vandal Dome | 300 | PLN | Hanwha Vision | Inne | Niesklasyfikowane
TNV-C7013RC | 3MP AI IR Anti-ligature Corner Mount | 1500 | PLN | Hanwha Vision | Inne | Niesklasyfikowane
TNO-7180RLP | Road AI 3MP High Speed Global Shutter Camera | 4500 | PLN | Hanwha Vision | Inne | Niesklasyfikowane
TNV-7011RC | 3MP IR Anti-ligature Corner Mount | 1455 | PLN | Hanwha Vision | Inne | Niesklasyfikowane
XNO-6123R | 2M AI IR Bullet | 1600 | PLN | Hanwha Vision | Inne | Niesklasyfikowane
XNO-6083R | 2MP AI IR Bullet | 1400 | PLN | Hanwha Vision | Inne | Niesklasyfikowane
XNV-6123R | 2M AI IR outdoor Dome | 1600 | PLN | Hanwha Vision | Inne | Niesklasyfikowane
XNV-6083RZ | 2MP AI IR Vandal Dome | 1450 | PLN | Hanwha Vision | Inne | Niesklasyfikowane
XNV-6083R | 2MP AI IR Vandal Dome | 1400 | PLN | Hanwha Vision | Inne | Niesklasyfikowane
XNV-6083Z | 2MP AI Vandal Dome | 1450 | PLN | Hanwha Vision | Inne | Niesklasyfikowane
XND-6083RV | 2MP AI IR Dome | 1200 | PLN | Hanwha Vision | Inne | Niesklasyfikowane
XNB-6003 | 2MP AI Box | 900 | PLN | Hanwha Vision | Inne | Niesklasyfikowane
XNO-C6083R | 2MP AI IR Bullet | 1200 | PLN | Hanwha Vision | Inne | Niesklasyfikowane
XNV-C6083 | 2MP AI Vandal Dome | 1200 | PLN | Hanwha Vision | Inne | Niesklasyfikowane
XNV-C6083R | 2MP AI IR Vandal Dome | 1200 | PLN | Hanwha Vision | Inne | Niesklasyfikowane
XND-C6083RV | 2MP AI IR Dome | 1050 | PLN | Hanwha Vision | Inne | Niesklasyfikowane
TNP-A6550RW | T series Wisenet 9, 2MP AI IR, Rugged PTZ | 6100 | PLN | Hanwha Vision | Inne | Niesklasyfikowane
TNP-A6550RWB | T series Wisenet 9, 2MP AI Rugged PTZ Black | 6100 | PLN | Hanwha Vision | Inne | Niesklasyfikowane
XNP-C6403RW | 2MP 40x IR AI PTZ with built-in wiper | 4100 | PLN | Hanwha Vision | Inne | Niesklasyfikowane
XNP-C6403R | 2MP IR AI PTZ | 3800 | PLN | Hanwha Vision | Inne | Niesklasyfikowane
XNP-C6403 | 2MP AI PTZ | 3550 | PLN | Hanwha Vision | Inne | Niesklasyfikowane
PNO-A6081R | 2MP AI IR Bullet | 1570 | PLN | Hanwha Vision | Inne | Niesklasyfikowane
PNV-A6081R | 2MP AI IR Outdoor Vandal Dome | 1670 | PLN | Hanwha Vision | Inne | Niesklasyfikowane
PND-A6081RV | 2MP AI IR Indoor Dome | 1470 | PLN | Hanwha Vision | Inne | Niesklasyfikowane
PND-A6081RF | 2MP AI IR Flush Mount Indoor Dome | 1470 | PLN | Hanwha Vision | Inne | Niesklasyfikowane
QNO-C6083R | 2MP AI IR Bullet | 620 | PLN | Hanwha Vision | Inne | Niesklasyfikowane
QNV-C6083R | 2MP AI IR Vandal Dome | 620 | PLN | Hanwha Vision | Inne | Niesklasyfikowane
PNV-A6081R-E1T | 2MP AI IR Outdoor Vandal Dome with 1TB SolidEDGE WAVE Recording Solution | 2750 | PLN | Hanwha Vision | Inne | Niesklasyfikowane
PNV-A6081R-E2T | 2MP AI IR Outdoor Vandal Dome with 2TB SolidEDGE WAVE Recording Solution | 3100 | PLN | Hanwha Vision | Inne | Niesklasyfikowane
XNV-6081R | 2MP IR Outdoor Dome | 1166 | PLN | Hanwha Vision | Inne | Niesklasyfikowane
XNV-6081RE | 2MP IR Indoor Dome | 1225 | PLN | Hanwha Vision | Inne | Niesklasyfikowane
XND-6081REV | 2MP IR Indoor Dome | 997 | PLN | Hanwha Vision | Inne | Niesklasyfikowane
XNV-6081 | 2MP Outdoor Dome | 1060 | PLN | Hanwha Vision | Inne | Niesklasyfikowane
XNB-6000 | 2MP Box | 660 | PLN | Hanwha Vision | Inne | Niesklasyfikowane
XNB-6001 | 2MP Covert Main Module | 462 | PLN | Hanwha Vision | Inne | Niesklasyfikowane
XNB-6002 | 2MP Covert Main Module | 510 | PLN | Hanwha Vision | Inne | Niesklasyfikowane
XNO-6085R | eXtraLUX IR Bullet | 1606 | PLN | Hanwha Vision | Inne | Niesklasyfikowane
XNO-6080R | 2MP IR Bullet | 940 | PLN | Hanwha Vision | Inne | Niesklasyfikowane
XNO-L6080R | 2MP IR Bullet | 753 | PLN | Hanwha Vision | Inne | Niesklasyfikowane
XNO-6010R | 2MP IR Bullet | 506 | PLN | Hanwha Vision | Inne | Niesklasyfikowane
XNO-6020R | 2MP IR Bullet | 506 | PLN | Hanwha Vision | Inne | Niesklasyfikowane
XND-6080 | 2MP Indoor Dome | 740 | PLN | Hanwha Vision | Inne | Niesklasyfikowane
XND-6080R | 2MP IR Indoor Dome | 838 | PLN | Hanwha Vision | Inne | Niesklasyfikowane
XND-6080RV | 2MP IR Indoor Vandal Dome | 894 | PLN | Hanwha Vision | Inne | Niesklasyfikowane
XND-L6080R | 2MP IR Indoor Dome | 671 | PLN | Hanwha Vision | Inne | Niesklasyfikowane
XND-6020R | 2MP IR Indoor Dome | 470 | PLN | Hanwha Vision | Inne | Niesklasyfikowane
XND-6011F | 2MP Flush Mount | 492 | PLN | Hanwha Vision | Inne | Niesklasyfikowane
XND-6010 | 2MP Indoor Dome | 470 | PLN | Hanwha Vision | Inne | Niesklasyfikowane
XNV-6120R | 2M 12X IR outdoor Dome | 1360 | PLN | Hanwha Vision | Inne | Niesklasyfikowane
XNV-6080 | 2MP Outdoor Dome | 964 | PLN | Hanwha Vision | Inne | Niesklasyfikowane
XNV-6080R | 2MP IR Outdoor Dome | 1048 | PLN | Hanwha Vision | Inne | Niesklasyfikowane
XNV-6080RSA | 2MP Stainless Steel IR Dome | 1970 | PLN | Hanwha Vision | Inne | Niesklasyfikowane
XNV-6022R | 2MP Mobile Vandal Dome | 707 | PLN | Hanwha Vision | Inne | Niesklasyfikowane
XNV-6022RM | 2MP Mobile Vandal Dome | 707 | PLN | Hanwha Vision | Inne | Niesklasyfikowane
XNV-6020R | 2MP IR Outdoor Dome | 536 | PLN | Hanwha Vision | Inne | Niesklasyfikowane
XNV-6013M | 2MP Mobile Vandal Dome | 648 | PLN | Hanwha Vision | Inne | Niesklasyfikowane
XNV-6012M | 2MP Mobile Vandal Dome | 648 | PLN | Hanwha Vision | Inne | Niesklasyfikowane
XNV-6012 | 2MP Mobile Vandal Dome | 648 | PLN | Hanwha Vision | Inne | Niesklasyfikowane
XNV-6011 | 2MP Compact Vandal Dome | 398 | PLN | Hanwha Vision | Inne | Niesklasyfikowane
XNV-6010 | 2MP Outdoor Dome | 536 | PLN | Hanwha Vision | Inne | Niesklasyfikowane
XNP-6400RW | 2MP 40x IR Outdoor PTZ | 4010 | PLN | Hanwha Vision | Inne | Niesklasyfikowane
XNP-6400R | 2MP 40x IR Outdoor PTZ | 3560 | PLN | Hanwha Vision | Inne | Niesklasyfikowane
XNP-6400 | 2MP 40x Outdoor PTZ | 3330 | PLN | Hanwha Vision | Inne | Niesklasyfikowane
XNP-6550RH | 2MP 55x IR PTZ | 5570 | PLN | Hanwha Vision | Inne | Niesklasyfikowane
XNP-6120H | 2MP 12X PTZ | 1664 | PLN | Hanwha Vision | Inne | Niesklasyfikowane
XNP-6040H | 2MP 4.3X PTZ | 1100 | PLN | Hanwha Vision | Inne | Niesklasyfikowane
XNZ-6320A | 2MP 32x Zoom Box | 1488 | PLN | Hanwha Vision | Inne | Niesklasyfikowane
XNZ-L6320A | 2MP 32x Zoom Box | 1352 | PLN | Hanwha Vision | Inne | Niesklasyfikowane
QNO-6082R | 2MP IR Bullet | 519 | PLN | Hanwha Vision | Inne | Niesklasyfikowane
QNO-6082R1 | 2MP IR Bullet | 472 | PLN | Hanwha Vision | Inne | Niesklasyfikowane
QNO-6022R | 2MP IR Bullet | 343 | PLN | Hanwha Vision | Inne | Niesklasyfikowane
QNO-6022R1 | 2MP IR Bullet | 312 | PLN | Hanwha Vision | Inne | Niesklasyfikowane
QNO-6012R | 2MP IR Bullet | 343 | PLN | Hanwha Vision | Inne | Niesklasyfikowane
QNO-6012R1 | 2MP IR Bullet | 312 | PLN | Hanwha Vision | Inne | Niesklasyfikowane
QND-6082R | 2MP IR Dome | 459 | PLN | Hanwha Vision | Inne | Niesklasyfikowane
QND-6082R1 | 2MP IR Dome | 417 | PLN | Hanwha Vision | Inne | Niesklasyfikowane
QND-6022R | 2MP IR Dome | 289 | PLN | Hanwha Vision | Inne | Niesklasyfikowane
QND-6022R1 | 2MP IR Dome | 263 | PLN | Hanwha Vision | Inne | Niesklasyfikowane
QND-6012R | 2MP IR Dome | 289 | PLN | Hanwha Vision | Inne | Niesklasyfikowane
QND-6012R1 | 2MP IR Dome | 263 | PLN | Hanwha Vision | Inne | Niesklasyfikowane
QND-6021 | 2MP Mini Dome | 258 | PLN | Hanwha Vision | Inne | Niesklasyfikowane
QND-6011 | 2MP Mini Dome | 258 | PLN | Hanwha Vision | Inne | Niesklasyfikowane
QNV-6082R | 2MP IR Vandal Dome | 519 | PLN | Hanwha Vision | Inne | Niesklasyfikowane
QNV-6082R1 | 2MP IR Vandal Dome | 472 | PLN | Hanwha Vision | Inne | Niesklasyfikowane
QNV-6023R | 2MP Mobile IR Vandal Dome | 339 | PLN | Hanwha Vision | Inne | Niesklasyfikowane
QNV-6022R | 2MP IR Vandal Dome | 343 | PLN | Hanwha Vision | Inne | Niesklasyfikowane
QNV-6022R1 | 2MP IR Vandal Dome | 312 | PLN | Hanwha Vision | Inne | Niesklasyfikowane
QNV-6012R | 2MP IR Vandal Dome | 343 | PLN | Hanwha Vision | Inne | Niesklasyfikowane
QNV-6012R1 | 2MP IR Vandal Dome | 312 | PLN | Hanwha Vision | Inne | Niesklasyfikowane
QNV-6024RM | 2MP Mobile IR Vandal Dome | 399 | PLN | Hanwha Vision | Inne | Niesklasyfikowane
QNP-6320 | 2MP 32x PTZ | 2270 | PLN | Hanwha Vision | Inne | Niesklasyfikowane
QNP-6320R | 2MP 32x IR PTZ | 2667 | PLN | Hanwha Vision | Inne | Niesklasyfikowane
QNP-6320H | 2MP 32x PTZ | 2450 | PLN | Hanwha Vision | Inne | Niesklasyfikowane
QNP-6250 | 2MP 25x PTZ | 1500 | PLN | Hanwha Vision | Inne | Niesklasyfikowane
QNP-6250R | 2MP 25x IR PTZ | 1840 | PLN | Hanwha Vision | Inne | Niesklasyfikowane
QNP-6250H | 2MP 25x PTZ | 1700 | PLN | Hanwha Vision | Inne | Niesklasyfikowane
QNP-6320HS | 2MP 32x Stainless steel PTZ | 4169 | PLN | Hanwha Vision | Inne | Niesklasyfikowane
XNB-H6461H | 2MP Pinhole Camera with 4.6mm lens in Height Strip enclosure | 1055 | PLN | Hanwha Vision | Inne | Niesklasyfikowane
TID-600R | 2MP Intercom | 1180 | PLN | Hanwha Vision | Inne | Niesklasyfikowane
TNU-6321 | 2MP 32x Positioning | 3998 | PLN | Hanwha Vision | Inne | Niesklasyfikowane
TNB-6030 | PVM Camera | 648 | PLN | Hanwha Vision | Inne | Niesklasyfikowane
ANE-L6012R | 2MP Turret Camera | 250 | PLN | Hanwha Vision | Inne | Niesklasyfikowane
ANO-L6012R | 2MP IR Bullet | 190 | PLN | Hanwha Vision | Inne | Niesklasyfikowane
ANO-L6022R | 2MP IR Bullet | 190 | PLN | Hanwha Vision | Inne | Niesklasyfikowane
ANO-L6082R | 2MP IR Bullet | 280 | PLN | Hanwha Vision | Inne | Niesklasyfikowane
ANV-L6012R | 2MP IR Vandal Dome | 190 | PLN | Hanwha Vision | Inne | Niesklasyfikowane
ANV-L6023R | 2MP IR Vandal Dome | 260 | PLN | Hanwha Vision | Inne | Niesklasyfikowane
ANV-L6082R | 2MP IR Vandal Dome | 280 | PLN | Hanwha Vision | Inne | Niesklasyfikowane
LNO-6072R | 2MP IR Bullet | 355 | PLN | Hanwha Vision | Inne | Niesklasyfikowane
TNO-C8083E | 5MP AI Compact Explosion-proof Camera | 4698 | PLN | Hanwha Vision | Inne | Niesklasyfikowane
TNU-6324ER | Explosion Proof Stainless Steel Bullet Camera with Built-in Wiper and IR 200m | 26297 | PLN | Hanwha Vision | Inne | Niesklasyfikowane
TNU-6324E | Explosion Proof Stainless Steel Positioning Bullet Camera with Built-in Wiper | 22223 | PLN | Hanwha Vision | Inne | Niesklasyfikowane
TNO-6322ER | Explosion Proof Stainless Steel Bullet Camera with Built-in Wiper and IR 70m | 10910 | PLN | Hanwha Vision | Inne | Niesklasyfikowane
TNU-6322E | Explosion Proof Stainless Steel Positioning Bullet Camera with Built-in Wiper | 25702 | PLN | Hanwha Vision | Inne | Niesklasyfikowane
TNU-6322ER | Explosion Proof Stainless Steel Positioning Bullet Camera with Built-in Wiper and IR | 30780 | PLN | Hanwha Vision | Inne | Niesklasyfikowane
TNO-C3030TRA | QVGA Radiometric AI Thermal Bullet | 5650 | PLN | Hanwha Vision | Inne | Niesklasyfikowane
TNO-C3020TRA | QVGA Radiometric AI Thermal Bullet | 5650 | PLN | Hanwha Vision | Inne | Niesklasyfikowane
TNO-C3010TRA | QVGA Radiometric AI Thermal Bullet | 5650 | PLN | Hanwha Vision | Inne | Niesklasyfikowane
TNO-C3032TRA | QVGA Radiometric AI Thermal Bullet (Lower Frame Rate) | 5650 | PLN | Hanwha Vision | Inne | Niesklasyfikowane
TNO-C3022TRA | QVGA Radiometric AI Thermal Bullet (Lower Frame Rate) | 5650 | PLN | Hanwha Vision | Inne | Niesklasyfikowane
TNO-C3012TRA | QVGA Radiometric AI Thermal Bullet (Lower Frame Rate) | 5650 | PLN | Hanwha Vision | Inne | Niesklasyfikowane
TNO-C3080T | QVGA AI Thermal Bullet | 8950 | PLN | Hanwha Vision | Inne | Niesklasyfikowane
TNO-C3060T | QVGA AI Thermal Bullet | 6250 | PLN | Hanwha Vision | Inne | Niesklasyfikowane
TNO-C3050T | QVGA AI Thermal Bullet | 4500 | PLN | Hanwha Vision | Inne | Niesklasyfikowane
TNO-C3040T | QVGA AI Thermal Bullet | 4400 | PLN | Hanwha Vision | Inne | Niesklasyfikowane
TNO-C3082T | QVGA AI Thermal Bullet (Lower Frame Rate) | 8950 | PLN | Hanwha Vision | Inne | Niesklasyfikowane
TNO-C3062T | QVGA AI Thermal Bullet (Lower Frame Rate) | 6250 | PLN | Hanwha Vision | Inne | Niesklasyfikowane
TNO-C3052T | QVGA AI Thermal Bullet (Lower Frame Rate) | 4500 | PLN | Hanwha Vision | Inne | Niesklasyfikowane
TNO-C3042T | QVGA AI Thermal Bullet (Lower Frame Rate) | 4400 | PLN | Hanwha Vision | Inne | Niesklasyfikowane
TNM-C4960TD | Bi-Spectrum AI Thermal Camera, AI, Thermal 25mm / Visible 10.9~29mm M-V/F | 10950 | PLN | Hanwha Vision | Inne | Niesklasyfikowane
TNM-C4950TD | Bi-Spectrum AI Thermal Camera, AI, Thermal 13.5mm / Visible 10.9~29mm M-V/F | 10500 | PLN | Hanwha Vision | Inne | Niesklasyfikowane
TNM-C4940TD | Bi-Spectrum AI Thermal Camera, AI, IR, Thermal 9.1mm / Visible 4.4~9.3mm M-V/F | 10400 | PLN | Hanwha Vision | Inne | Niesklasyfikowane
TNM-C4942TDR | Bi-spectrum AI Radiometric Camera VGA thermal / 4K visible | 11450 | PLN | Hanwha Vision | Inne | Niesklasyfikowane
TNM-C4940TDR | Bi-spectrum AI Radiometric Camera VGA thermal / 4K visible | 11450 | PLN | Hanwha Vision | Inne | Niesklasyfikowane
TNM-C3622TDR | Bi-spectrum AI Radiometric Camera QVGA thermal / 2MP visible | 7600 | PLN | Hanwha Vision | Inne | Niesklasyfikowane
TNM-C3620TDR | Bi-spectrum AI Radiometric Camera QVGA thermal / 2MP visible | 7600 | PLN | Hanwha Vision | Inne | Niesklasyfikowane
TNM-C2722TDR | Bi-spectrum Early Fire Detection Camera | 2550 | PLN | Hanwha Vision | Inne | Niesklasyfikowane
TNM-C2712TDR | Bi-spectrum Early Fire Detection Camera | 2300 | PLN | Hanwha Vision | Inne | Niesklasyfikowane
TNO-4050T | VGA Thermal | 8400 | PLN | Hanwha Vision | Inne | Niesklasyfikowane
TNO-4040T | VGA Thermal | 7000 | PLN | Hanwha Vision | Inne | Niesklasyfikowane
TNO-4030T | VGA Thermal | 7000 | PLN | Hanwha Vision | Inne | Niesklasyfikowane
TNO-3010T | QVGA Thermal | 4035 | PLN | Hanwha Vision | Inne | Niesklasyfikowane
TNO-3020T | QVGA Thermal | 4035 | PLN | Hanwha Vision | Inne | Niesklasyfikowane
TNO-3030T | QVGA Thermal | 4035 | PLN | Hanwha Vision | Inne | Niesklasyfikowane
TNO-3040T | QVGA Thermal | 4960 | PLN | Hanwha Vision | Inne | Niesklasyfikowane
TNO-3050T | QVGA Thermal | 6200 | PLN | Hanwha Vision | Inne | Niesklasyfikowane
TNO-L3030T | QVGA Thermal | 4100 | PLN | Hanwha Vision | Inne | Niesklasyfikowane
TNO-L4030T | VGA Thermal | 7000 | PLN | Hanwha Vision | Inne | Niesklasyfikowane
TNO-4040TR | VGA Thermal Radiometric | 8400 | PLN | Hanwha Vision | Inne | Niesklasyfikowane
TNO-4030TR | VGA Thermal Radiometric | 8400 | PLN | Hanwha Vision | Inne | Niesklasyfikowane
TNU-4051T | VGA Thermal Positioning | 12087 | PLN | Hanwha Vision | Inne | Niesklasyfikowane
TNU-4041T | VGA Thermal Positioning | 10197 | PLN | Hanwha Vision | Inne | Niesklasyfikowane
TNO-4041TR | VGA Thermal Radiometric | 8400 | PLN | Hanwha Vision | Inne | Niesklasyfikowane
TNO-4051T | VGA Thermal | 8400 | PLN | Hanwha Vision | Inne | Niesklasyfikowane
TNO-4041T | VGA Thermal | 7000 | PLN | Hanwha Vision | Inne | Niesklasyfikowane
TNO-L4030TR | VGA Thermal | 8400 | PLN | Hanwha Vision | Inne | Niesklasyfikowane
TNO-L4040TR | VGA Thermal | 8400 | PLN | Hanwha Vision | Inne | Niesklasyfikowane
TNO-L4040T | VGA Thermal | 7000 | PLN | Hanwha Vision | Inne | Niesklasyfikowane
TNO-L4050T | VGA Thermal | 8400 | PLN | Hanwha Vision | Inne | Niesklasyfikowane
XRN-426S-1T | 4CH AI NVR | 1245 | PLN | Hanwha Vision | CCTV | Rejestratory NVR
XRN-426S-2T | 4CH AI NVR | 1900 | PLN | Hanwha Vision | CCTV | Rejestratory NVR
XRN-6420DB4 | 64CH NVR with 12th gen. Intel® Processor | 8320 | PLN | Hanwha Vision | CCTV | Rejestratory NVR
XRN-6420B4 | 64CH NVR with 12th gen. Intel® Processor | 7460 | PLN | Hanwha Vision | CCTV | Rejestratory NVR
XRN-3220B4 | 32CH NVR with 12th gen. Intel® Processor | 6710 | PLN | Hanwha Vision | CCTV | Rejestratory NVR
XRN-1620B2 | 16CH 32MP 140Mbps 8 Bay NVR | 1540 | PLN | Hanwha Vision | CCTV | Rejestratory NVR
XRN-1620B2-4TB-S | 16CH 32MP 140Mbps 8 Bay NVR - 4TB HDD | 1770 | PLN | Hanwha Vision | CCTV | Rejestratory NVR
XRN-1620B2-6TB-S | 16CH 32MP 140Mbps 8 Bay NVR - 6TB HDD | 1950 | PLN | Hanwha Vision | CCTV | Rejestratory NVR
XRN-1620B2-8TB-S | 16CH 32MP 140Mbps 8 Bay NVR - 8TB HDD | 2040 | PLN | Hanwha Vision | CCTV | Rejestratory NVR
XRN-1620SB1 | 16CH 32MP 140Mbps 4 Bay PoE NVR | 1700 | PLN | Hanwha Vision | CCTV | Rejestratory NVR
XRN-1620SB1-4TB-S | 16CH 32MP 140Mbps 4 Bay PoE NVR - 4TB HDD | 1930 | PLN | Hanwha Vision | CCTV | Rejestratory NVR
XRN-1620SB1-6TB-S | 16CH 32MP 140Mbps 4 Bay PoE NVR - 6TB HDD | 2110 | PLN | Hanwha Vision | CCTV | Rejestratory NVR
XRN-3220B2 | 32CH 8K | 3427 | PLN | Hanwha Vision | Inne | Niesklasyfikowane
XRN-3220RB2 | 32CH 8K | 4707 | PLN | Hanwha Vision | Inne | Niesklasyfikowane
XRN-6420B2 | 64CH 8K | 4174 | PLN | Hanwha Vision | Inne | Niesklasyfikowane
XRN-6420RB2 | 64CH 8K | 5454 | PLN | Hanwha Vision | Inne | Niesklasyfikowane
XRN-820S | 8CH 32MP 100Mbps 2 Bay PoE NVR | 1200 | PLN | Hanwha Vision | CCTV | Rejestratory NVR
XRN-820S-4TB-S | 8CH 32MP 100Mbps 2 Bay PoE NVR - 4TB HDD | 1430 | PLN | Hanwha Vision | CCTV | Rejestratory NVR
XRN-820S-6TB-S | 8CH 32MP 100Mbps 2 Bay PoE NVR - 6TB HDD | 1610 | PLN | Hanwha Vision | CCTV | Rejestratory NVR
XRN-815S | 8CH 12MP 100Mbps 2 Bay PoE NVR | 830 | PLN | Hanwha Vision | CCTV | Rejestratory NVR
XRN-815S-4TB-S | 8CH 12MP 100Mbps 2 Bay PoE NVR - 4TB HDD | 1091 | PLN | Hanwha Vision | CCTV | Rejestratory NVR
XRN-815S-8TB-S | 8CH 12MP 100Mbps 2 Bay PoE NVR - 8TB HDD | 1627 | PLN | Hanwha Vision | CCTV | Rejestratory NVR
XRN-420S | 4CH PoE+ NVR | 590 | PLN | Hanwha Vision | CCTV | Rejestratory NVR
QRN-430S | 4CH PoE NVR | 476 | PLN | Hanwha Vision | CCTV | Rejestratory NVR
QRN-430S-4TB-S | 4CH PoE NVR - 4TB HDD | 681 | PLN | Hanwha Vision | CCTV | Rejestratory NVR
QRN-830S | 8CH PoE NVR | 700 | PLN | Hanwha Vision | CCTV | Rejestratory NVR
QRN-830S-4TB-S | 8CH PoE NVR - 4TB HDD | 925 | PLN | Hanwha Vision | CCTV | Rejestratory NVR
QRN-1630S | 16CH 2 Bay PoE NVR | 1058 | PLN | Hanwha Vision | CCTV | Rejestratory NVR
QRN-1630S-4TB-S | 16CH 2 Bay PoE NVR - 4TB HDD | 1310 | PLN | Hanwha Vision | CCTV | Rejestratory NVR
ARN-410S | 4CH PoE NVR | 350 | PLN | Hanwha Vision | CCTV | Rejestratory NVR
ARN-810S | 8CH PoE NVR | 430 | PLN | Hanwha Vision | CCTV | Rejestratory NVR
ARN-1610S | 16CH PoE NVR | 600 | PLN | Hanwha Vision | CCTV | Rejestratory NVR
SPE-420 | 4CH Video Encoder | 494 | PLN | Hanwha Vision | Inne | Niesklasyfikowane
SPE-1630 | 16CH Video Encoder | 1205 | PLN | Hanwha Vision | Inne | Niesklasyfikowane
SPD-152 | 64CH Video Decoder | 850 | PLN | Hanwha Vision | Inne | Niesklasyfikowane
SPA-C100B | IP Ceiling Speaker | 743 | PLN | Hanwha Vision | Inne | Niesklasyfikowane
SPA-C100W | IP Ceiling Speaker | 743 | PLN | Hanwha Vision | Inne | Niesklasyfikowane
SPA-P100B | IP Pendant Speaker | 892 | PLN | Hanwha Vision | Inne | Niesklasyfikowane
SPA-P100W | IP Pendant Speaker | 892 | PLN | Hanwha Vision | Inne | Niesklasyfikowane
SPA-W100B | IP Wall Speaker | 967 | PLN | Hanwha Vision | Inne | Niesklasyfikowane
SPA-W100W | IP Wall Speaker | 967 | PLN | Hanwha Vision | Inne | Niesklasyfikowane
SPA-H100B | IP Horn Speaker | 1071 | PLN | Hanwha Vision | Inne | Niesklasyfikowane
SPA-H100W | IP Horn Speaker | 1071 | PLN | Hanwha Vision | Inne | Niesklasyfikowane
SPA-D1000 | IP Audio Module | 639 | PLN | Hanwha Vision | Inne | Niesklasyfikowane
SPA-M2000 | IP Microphone | 1687 | PLN | Hanwha Vision | Inne | Niesklasyfikowane
SPA-B1000 | IP Audio Bridge | 601 | PLN | Hanwha Vision | Inne | Niesklasyfikowane
SPA-S1000 | IP Audio Server | 4913 | PLN | Hanwha Vision | Inne | Niesklasyfikowane
SPS-A100M | IP Speaker / Microphone / LED Combo | 899 | PLN | Hanwha Vision | Inne | Niesklasyfikowane
HCO-7070RA | 4MP Analogue HD+ Bullet | 276 | PLN | Hanwha Vision | Inne | Niesklasyfikowane
HCO-7030RA | 4MP Analogue HD+ Bullet | 184 | PLN | Hanwha Vision | Inne | Niesklasyfikowane
HCV-7010RA | 4MP Analogue HD+ Outdoor Dome | 184 | PLN | Hanwha Vision | Inne | Niesklasyfikowane
HCV-7020RA | 4MP Analogue HD+ Outdoor Dome | 184 | PLN | Hanwha Vision | Inne | Niesklasyfikowane
HCD-7070RA | 4MP Analogue HD+ Indoor Dome | 248 | PLN | Hanwha Vision | Inne | Niesklasyfikowane
HCD-7020RA | 4MP Analogue HD+ Indoor Dome | 166 | PLN | Hanwha Vision | Inne | Niesklasyfikowane
HCB-7000A | 4MP Analogue HD+ Box | 166 | PLN | Hanwha Vision | Inne | Niesklasyfikowane
HCO-6080R | 2MP Analogue HD+ IR Bullet | 304 | PLN | Hanwha Vision | Inne | Niesklasyfikowane
HCO-6080 | 2MP Analogue HD+ Bullet | 280 | PLN | Hanwha Vision | Inne | Niesklasyfikowane
HCO-6070R | 2MP Analogue HD+ IR Bullet | 276 | PLN | Hanwha Vision | Inne | Niesklasyfikowane
HCO-6020R | 2MP Analogue HD+ IR Bullet | 184 | PLN | Hanwha Vision | Inne | Niesklasyfikowane
HCV-6080R | 2MP Analogue HD+ IR Outdoor Dome | 304 | PLN | Hanwha Vision | Inne | Niesklasyfikowane
HCV-6080 | 2MP Analogue HD+ Outdoor Dome | 280 | PLN | Hanwha Vision | Inne | Niesklasyfikowane
HCV-6070R | 2MP Analogue HD+ IR Outdoor Dome | 276 | PLN | Hanwha Vision | Inne | Niesklasyfikowane
HCD-6080R | 2MP Analogue HD+ IR Indoor Dome | 274 | PLN | Hanwha Vision | Inne | Niesklasyfikowane
HCD-6070R | 2MP Analogue HD+ IR Indoor Dome | 248 | PLN | Hanwha Vision | Inne | Niesklasyfikowane
HCD-6010 | 2MP Analogue HD+ Indoor Dome | 133.33 | PLN | Hanwha Vision | Inne | Niesklasyfikowane
HCD-6020R | 2MP Analogue HD+ IR Indoor Dome | 166 | PLN | Hanwha Vision | Inne | Niesklasyfikowane
HCB-6001 | 2MP Analogue HD+ Box | 198 | PLN | Hanwha Vision | Inne | Niesklasyfikowane
HCB-6000 | 2MP Analogue HD+ Box | 166 | PLN | Hanwha Vision | Inne | Niesklasyfikowane
HCB-6000PH | 2MP Analogue HD+ Box | 194 | PLN | Hanwha Vision | Inne | Niesklasyfikowane
HRX-835A | 8CH Pentabrid (AHD, HDTVI, HDCVI, CVBS, IP) Recorder | 880 | PLN | Hanwha Vision | CCTV | Kamery Analogowe
HRX-835A-4TB-S | 8CH Pentabrid (AHD, HDTVI, HDCVI, CVBS, IP) Recorder - 4TB HDD | 1093 | PLN | Hanwha Vision | CCTV | Kamery Analogowe
HRX-835A-6TB-S | 8CH Pentabrid (AHD, HDTVI, HDCVI, CVBS, IP) Recorder - 6TB HDD | 1249 | PLN | Hanwha Vision | CCTV | Kamery Analogowe
HRX-1635 | 16CH Pentabrid (AHD, HDTVI, HDCVI, CVBS, IP) Recorder | 1110 | PLN | Hanwha Vision | CCTV | Kamery Analogowe
HRX-1635-4TB-S | 16CH Pentabrid (AHD, HDTVI, HDCVI, CVBS, IP) Recorder - 4TB HDD | 1371 | PLN | Hanwha Vision | CCTV | Kamery Analogowe
HRX-1634 | 16CH Pentabrid (AHD, HDTVI, HDCVI, CVBS, IP) Recorder | 650 | PLN | Hanwha Vision | CCTV | Kamery Analogowe
HRX-1634-4TB-S | 16CH Pentabrid (AHD, HDTVI, HDCVI, CVBS, IP) Recorder - 4TB HDD | 911 | PLN | Hanwha Vision | CCTV | Kamery Analogowe
HRX-435 | 4CH Pentabrid (AHD, HDTVI, HDCVI, CVBS, IP) Recorder | 330 | PLN | Hanwha Vision | CCTV | Kamery Analogowe
HRX-435-4TB-S | 4CH Pentabrid (AHD, HDTVI, HDCVI, CVBS, IP) Recorder - 4TB HDD | 630 | PLN | Hanwha Vision | CCTV | Kamery Analogowe
HRX-435-6TB-S | 4CH Pentabrid (AHD, HDTVI, HDCVI, CVBS, IP) Recorder - 6TB HDD | 800 | PLN | Hanwha Vision | CCTV | Kamery Analogowe
HRX-435-12TB-S | 4CH Pentabrid (AHD, HDTVI, HDCVI, CVBS, IP) Recorder - 2x 6TB HDD | 1200 | PLN | Hanwha Vision | CCTV | Kamery Analogowe
HRX-434 | 4CH Pentabrid (AHD, HDTVI, HDCVI, CVBS, IP) Recorder | 280 | PLN | Hanwha Vision | CCTV | Kamery Analogowe
HRX-434-4TB-S | 4CH Pentabrid (AHD, HDTVI, HDCVI, CVBS, IP) Recorder - 4TB HDD | 580 | PLN | Hanwha Vision | CCTV | Kamery Analogowe
HRX-434-6TB-S | 4CH Pentabrid (AHD, HDTVI, HDCVI, CVBS, IP) Recorder - 6TB HDD | 750 | PLN | Hanwha Vision | CCTV | Kamery Analogowe
SLA-T4680 | 4.6mm Lens/Imager straight body for XNB-6001 (8.0m cable) | 214 | PLN | Hanwha Vision | Inne | Niesklasyfikowane
SLA-T4680V | 4.6mm Lens/Imager right angle body for XNB-6001 (8.0m cable) | 214 | PLN | Hanwha Vision | Inne | Niesklasyfikowane
SLA-T2480 | 2.4mm Lens/Imager straight body for XNB-6001 (8.0m cable) | 214 | PLN | Hanwha Vision | Inne | Niesklasyfikowane
SLA-T2480V | 2.4mm Lens/Imager right angle body for XNB-6001 (8.0m cable) | 214 | PLN | Hanwha Vision | Inne | Niesklasyfikowane
SLA-T1080F | 1.6mm Lens/Imager straight body for XNB-6001 (8.0m cable) | 287 | PLN | Hanwha Vision | Inne | Niesklasyfikowane
SLA-T4680A | 4.6mm Lens/Imager straight body for PNM-9000QB (8.0m cable) | 214 | PLN | Hanwha Vision | Inne | Niesklasyfikowane
SLA-T4680VA | 4.6mm Lens/Imager right angle body for PNM-9000QB (8.0m cable) | 214 | PLN | Hanwha Vision | Inne | Niesklasyfikowane
SLA-T2480A | 2.4mm Lens/Imager straight body for PNM-9000QB (8.0m cable) | 214 | PLN | Hanwha Vision | Inne | Niesklasyfikowane
SLA-T2480VA | 2.4mm Lens/Imager right angle body for PNM-9000QB (8.0m cable) | 214 | PLN | Hanwha Vision | Inne | Niesklasyfikowane
SLA-T1080FA | 1.6mm Lens/Imager straight body for PNM-9000QB (8.0m cable) | 287 | PLN | Hanwha Vision | Inne | Niesklasyfikowane
SLA-T4680D | Door Jamb Lens (black) | 250 | PLN | Hanwha Vision | Inne | Niesklasyfikowane
SLA-T4680DS | Door Jamb Lens (silver) | 250 | PLN | Hanwha Vision | Inne | Niesklasyfikowane
SLA-T4680DW | Door Jamb Lens (white) Special order ONLY | 250 | PLN | Hanwha Vision | Inne | Niesklasyfikowane
SLA-T2480WA | 2MP Lens Module | 275 | PLN | Hanwha Vision | Inne | Niesklasyfikowane
SLA-T2480WDA | 2MP Waterproof Dome Lens Module | 275 | PLN | Hanwha Vision | Inne | Niesklasyfikowane
SLA-T4680DA | Door Jamb Lens (black) | 270 | PLN | Hanwha Vision | Inne | Niesklasyfikowane
SLA-T4680DSA | Door Jamb Lens (silver) | 270 | PLN | Hanwha Vision | Inne | Niesklasyfikowane
SLA-F1080FA | 5MP, Straight 1.6mm Lens for PNM-C20000QB | 372 | PLN | Hanwha Vision | Inne | Niesklasyfikowane
SLA-F2480WA | 5MP, Straight 2.45mm Outdoor rated lens, for PNM-C20000QB | 330 | PLN | Hanwha Vision | Inne | Niesklasyfikowane
SLA-F2480WDA | 5MP, Dome style 2.45mm Outdoor rated lens, for PNM-C20000QB | 324 | PLN | Hanwha Vision | Inne | Niesklasyfikowane
SLA-F2480A | 5MP, Straight 2.45mm Lens for PNM-C20000QB | 258 | PLN | Hanwha Vision | Inne | Niesklasyfikowane
SLA-F2480VA | 5MP, Right angled 2.45mm Lens for PNM-C20000QB | 258 | PLN | Hanwha Vision | Inne | Niesklasyfikowane
SLA-F4780A | 5MP, Straight 4.72mm Lens for PNM-C20000QB | 258 | PLN | Hanwha Vision | Inne | Niesklasyfikowane
SLA-F4780VA | 5MP, Right angled 4.72mm Lens for PNM-C20000QB | 258 | PLN | Hanwha Vision | Inne | Niesklasyfikowane
SLA-2M3600Q | PNM-9002VQ Lens module | 60 | PLN | Hanwha Vision | Inne | Niesklasyfikowane
SLA-5M3700P | PNM-9322VQP Lens module | 116 | PLN | Hanwha Vision | Inne | Niesklasyfikowane
SLA-5M4600P | PNM-9322VQP Lens module | 116 | PLN | Hanwha Vision | Inne | Niesklasyfikowane
SLA-5M7000P | PNM-9322VQP Lens module | 116 | PLN | Hanwha Vision | Inne | Niesklasyfikowane
SLA-2M2400P | PNM-9322VQP Lens module | 60 | PLN | Hanwha Vision | Inne | Niesklasyfikowane
SLA-2M3600P | PNM-9322VQP Lens module | 60 | PLN | Hanwha Vision | Inne | Niesklasyfikowane
SLA-2M6000P | PNM-9322VQP Lens module | 60 | PLN | Hanwha Vision | Inne | Niesklasyfikowane
SLA-2M1200P | PNM-9322VQP Lens module | 60 | PLN | Hanwha Vision | Inne | Niesklasyfikowane
SLA-M8550D | Lens, 1/2.8" 8.5-50mm V/F DC Iris CS-Mount | 246 | PLN | Hanwha Vision | Inne | Niesklasyfikowane
SLA-M2890DN | Megapixel DC-iris Lens | 195 | PLN | Hanwha Vision | Inne | Niesklasyfikowane
SLA-M2890PN | Megapixel P-iris Lens | 232 | PLN | Hanwha Vision | Inne | Niesklasyfikowane
SPI-50 | IR Illuminators for the TNU-6320 (discontinued) and TNU-6321 | 2070 | PLN | Hanwha Vision | Inne | Niesklasyfikowane
SPM-4210 | I/O box | 250 | PLN | Hanwha Vision | Inne | Niesklasyfikowane
SPO-6011 | PoE injector - 60W | 365 | PLN | Hanwha Vision | Infrastruktura IT | Switche PoE
SPO-8315 | PoE injector - 83W | 425 | PLN | Hanwha Vision | Infrastruktura IT | Switche PoE
SHP-1563FPW | In-ceiling Mount | 159 | PLN | Hanwha Vision | Inne | Niesklasyfikowane
SHP-1563FW | Flush mount | 112 | PLN | Hanwha Vision | Inne | Niesklasyfikowane
SHP-1520FW | Flush mount | 119 | PLN | Hanwha Vision | Inne | Niesklasyfikowane
SHP-1680F | Flush mount | 73 | PLN | Hanwha Vision | Inne | Niesklasyfikowane
SHP-1680FPW | Plenum flush mount | 159 | PLN | Hanwha Vision | Inne | Niesklasyfikowane
SHP-1680FW | Flush mount | 73 | PLN | Hanwha Vision | Inne | Niesklasyfikowane
SHP-1730FPW | Flush mount | 185 | PLN | Hanwha Vision | Inne | Niesklasyfikowane
SHD-1128FPW | Flush mount | 73 | PLN | Hanwha Vision | Inne | Niesklasyfikowane
SHD-1198FW | Flush mount | 54 | PLN | Hanwha Vision | Inne | Niesklasyfikowane
SHD-1200FW | Flush mount | 80 | PLN | Hanwha Vision | Inne | Niesklasyfikowane
SHD-1200FPW | In-ceilling housing | 76 | PLN | Hanwha Vision | Inne | Niesklasyfikowane
SHD-1201FPW | In-ceilling housing | 100 | PLN | Hanwha Vision | Inne | Niesklasyfikowane
SHD-1350P | In-Ceiling Housing | 35 | PLN | Hanwha Vision | Inne | Niesklasyfikowane
SHD-1350FPW | In-Ceiling Housing | 135 | PLN | Hanwha Vision | Inne | Niesklasyfikowane
SHD-1370FPW | In-ceiling Mount | 125 | PLN | Hanwha Vision | Inne | Niesklasyfikowane
SHD-1372FPW | In-ceiling Mount | 135 | PLN | Hanwha Vision | Inne | Niesklasyfikowane
SHD-1400FPW | In-ceiling Mount | 135 | PLN | Hanwha Vision | Inne | Niesklasyfikowane
SHD-1400FW | In-ceiling Mount | 79 | PLN | Hanwha Vision | Inne | Niesklasyfikowane
SHD-1408FW | Flush mount | 54 | PLN | Hanwha Vision | Inne | Niesklasyfikowane
SHD-1408FPW | In-ceiling Housing | 125 | PLN | Hanwha Vision | Inne | Niesklasyfikowane
SHD-1101FW | Flush mount | 80 | PLN | Hanwha Vision | Inne | Niesklasyfikowane
SHD-1100FPW | Plenum flush mount | 100 | PLN | Hanwha Vision | Inne | Niesklasyfikowane
SHD-1000F1 | In-ceiling Mount | 80 | PLN | Hanwha Vision | Inne | Niesklasyfikowane
SHD-1600FPW | Flush mount | 174 | PLN | Hanwha Vision | Inne | Niesklasyfikowane
SHD-1600FW | In-ceiling Mount | 65 | PLN | Hanwha Vision | Inne | Niesklasyfikowane
SHD-2000FPW | In-ceiling Mount | 170 | PLN | Hanwha Vision | Inne | Niesklasyfikowane
SHD-2500FPW | In-ceiling Mount | 250 | PLN | Hanwha Vision | Inne | Niesklasyfikowane
SHD-2501FPW | Plenum In-ceiling Mount | 250 | PLN | Hanwha Vision | Inne | Niesklasyfikowane
SHD-2510FPW | Flush mount | 250 | PLN | Hanwha Vision | Inne | Niesklasyfikowane
SHD-3000F1 | Flush mount | 52 | PLN | Hanwha Vision | Inne | Niesklasyfikowane
SHD-3000F3 | Flush mount | 73 | PLN | Hanwha Vision | Inne | Niesklasyfikowane
SHD-3000F4 | Flush mount | 73 | PLN | Hanwha Vision | Inne | Niesklasyfikowane
SHP-3701H | PTZ Outdoor Housing | 249 | PLN | Hanwha Vision | Inne | Niesklasyfikowane
SHF-1500F | Flush Mount | 73 | PLN | Hanwha Vision | Inne | Niesklasyfikowane
SBC-140WB | Skin cover in black | 40 | PLN | Hanwha Vision | Inne | Niesklasyfikowane
SBC-170C | Skin cover in silver | 35 | PLN | Hanwha Vision | Inne | Niesklasyfikowane
SBC-170CW | Skin cover in white | 35 | PLN | Hanwha Vision | Inne | Niesklasyfikowane
SBC-170CB | Skin cover in black | 35 | PLN | Hanwha Vision | Inne | Niesklasyfikowane
SBC-165W | skin cover in white | 21 | PLN | Hanwha Vision | Inne | Niesklasyfikowane
SBS-165B | Back Box | 49 | PLN | Hanwha Vision | Inne | Niesklasyfikowane
SBS-165TM | Tilt Mount | 29 | PLN | Hanwha Vision | Inne | Niesklasyfikowane
SHS-165F | Flush Mount with cover | 100 | PLN | Hanwha Vision | Inne | Niesklasyfikowane
SBC-160B | Skin Cover | 46 | PLN | Hanwha Vision | Inne | Niesklasyfikowane
SBC-160BF | Skin cover in black | 50 | PLN | Hanwha Vision | Inne | Niesklasyfikowane
SBC-180B | Skin Cover | 46 | PLN | Hanwha Vision | Inne | Niesklasyfikowane
SBC-200B | Skin Cover | 50 | PLN | Hanwha Vision | Inne | Niesklasyfikowane
SBC-XNP-6400 | PTZ Skin Cover, Paint Ready | 103 | PLN | Hanwha Vision | Inne | Niesklasyfikowane
SBC-XNV-C9083R | XNV-Skin Cover | 64 | PLN | Hanwha Vision | Inne | Niesklasyfikowane
SBL-101C | Remote Head Housing | 39 | PLN | Hanwha Vision | Inne | Niesklasyfikowane
SBL-100D | Remote Head Housing | 39 | PLN | Hanwha Vision | Inne | Niesklasyfikowane
SBP-099HMW | Hanging Mount | 20 | PLN | Hanwha Vision | SSWiN | Czujki Ruchu
SBP-120HMW | Hanging Mount | 34 | PLN | Hanwha Vision | SSWiN | Czujki Ruchu
SBP-122HM | Hanging Mount | 22 | PLN | Hanwha Vision | Inne | Niesklasyfikowane
SBP-122HMW | Hanging Mount | 21 | PLN | Hanwha Vision | SSWiN | Czujki Ruchu
SBP-140HMW | Hanging Mount | 49 | PLN | Hanwha Vision | SSWiN | Czujki Ruchu
SBP-125HMW | Hanging Mount | 32 | PLN | Hanwha Vision | SSWiN | Czujki Ruchu
SBP-156HMW | Hanging Mount | 60 | PLN | Hanwha Vision | SSWiN | Czujki Ruchu
SBP-156HMWP | Hanging Adaptor | 400 | PLN | Hanwha Vision | SSWiN | Czujki Ruchu
SBP-156HMWR | Hanging Adaptor | 367 | PLN | Hanwha Vision | SSWiN | Czujki Ruchu
SBP-160C | Mount Hole Cover | 30 | PLN | Hanwha Vision | Inne | Niesklasyfikowane
SBP-160HMW1 | Hanging Mount | 49 | PLN | Hanwha Vision | SSWiN | Czujki Ruchu
SBP-167HM | Hanging Mount | 46 | PLN | Hanwha Vision | Inne | Niesklasyfikowane
SBP-168HM | Hanging Mount | 21 | PLN | Hanwha Vision | Inne | Niesklasyfikowane
SBP-180HMW1 | Hanging Mount | 79 | PLN | Hanwha Vision | SSWiN | Czujki Ruchu
SBP-187HM | Hanging Mount | 46 | PLN | Hanwha Vision | Inne | Niesklasyfikowane
SBP-200HMW | Hanging Mount | 49 | PLN | Hanwha Vision | SSWiN | Czujki Ruchu
SBP-215C | Mount Hole Cover | 30 | PLN | Hanwha Vision | Inne | Niesklasyfikowane
SBP-215HMW | Hanging Mount | 40 | PLN | Hanwha Vision | SSWiN | Czujki Ruchu
SBP-250HMW | Hanging Mount | 75 | PLN | Hanwha Vision | SSWiN | Czujki Ruchu
SBP-250WMW | Wall&Pole Mount | 160 | PLN | Hanwha Vision | SSWiN | Czujki Ruchu
SBP-115PFA | Wall&Pole Adaptor | 150 | PLN | Hanwha Vision | Inne | Niesklasyfikowane
SBP-115PA | Wall&Pole Mount | 150 | PLN | Hanwha Vision | Inne | Niesklasyfikowane
SBP-300HM5 | Hanging Mount | 22 | PLN | Hanwha Vision | Inne | Niesklasyfikowane
SBP-300HM6 | Hanging Mount | 26 | PLN | Hanwha Vision | Inne | Niesklasyfikowane
SBP-300HMS6 | Hanging Mount | 447 | PLN | Hanwha Vision | Inne | Niesklasyfikowane
SBP-300HM7 | Hanging Mount | 22 | PLN | Hanwha Vision | Inne | Niesklasyfikowane
SBP-300HMW7 | Hanging Mount | 22 | PLN | Hanwha Vision | SSWiN | Czujki Ruchu
SBP-300HM8 | Hanging Mount | 22 | PLN | Hanwha Vision | Inne | Niesklasyfikowane
SBP-300HMW8 | Hanging Mount | 19 | PLN | Hanwha Vision | SSWiN | Czujki Ruchu
SBP-301HMW3 | Hanging Mount | 46 | PLN | Hanwha Vision | SSWiN | Czujki Ruchu
SBP-301HMW2 | Hanging Mount | 28 | PLN | Hanwha Vision | SSWiN | Czujki Ruchu
SBP-301HM5 | Hanging Mount | 28 | PLN | Hanwha Vision | Inne | Niesklasyfikowane
SBP-315HMW | Hanging Mount | 70 | PLN | Hanwha Vision | SSWiN | Czujki Ruchu
SBP-200C | Mounting Hole Cover | 30 | PLN | Hanwha Vision | Inne | Niesklasyfikowane
SBP-250C | Mounting Hole Cover | 30 | PLN | Hanwha Vision | Inne | Niesklasyfikowane
SBP-315C | Mounting Hole Cover | 30 | PLN | Hanwha Vision | Inne | Niesklasyfikowane
SBP-120WM | Wall Mount | 19 | PLN | Hanwha Vision | Inne | Niesklasyfikowane
SBP-120WMW | Wall Mount | 19 | PLN | Hanwha Vision | SSWiN | Czujki Ruchu
SBP-125WMW1 | Wall Mount | 65 | PLN | Hanwha Vision | SSWiN | Czujki Ruchu
SBP-137WM | Wall Mount | 34 | PLN | Hanwha Vision | Inne | Niesklasyfikowane
SBP-137WMW | Wall Mount | 34 | PLN | Hanwha Vision | SSWiN | Czujki Ruchu
SBP-137WM1 | Wall Mount | 60 | PLN | Hanwha Vision | Inne | Niesklasyfikowane
SBP-137WMW1 | Wall Mount | 60 | PLN | Hanwha Vision | SSWiN | Czujki Ruchu
SBP-156WMW | Wall Mount | 140 | PLN | Hanwha Vision | SSWiN | Czujki Ruchu
SBP-187WMW | Wall Mount | 150 | PLN | Hanwha Vision | SSWiN | Czujki Ruchu
SBD-110GPA | Installation Kit | 80 | PLN | Hanwha Vision | Inne | Niesklasyfikowane
SBD-150GP | Adapter Plate | 30 | PLN | Hanwha Vision | Inne | Niesklasyfikowane
SBP-156WA | PTZ Plus Adaptor | 70 | PLN | Hanwha Vision | Inne | Niesklasyfikowane
SBP-060S | Steel Strap | 30 | PLN | Hanwha Vision | Inne | Niesklasyfikowane
SBP-060BA | Conduit Hole Adaptor | 20 | PLN | Hanwha Vision | Inne | Niesklasyfikowane
SBP-150S | Steel Strap | 40 | PLN | Hanwha Vision | Inne | Niesklasyfikowane
SBE-100WM | Wall Mount | 1076 | PLN | Hanwha Vision | Inne | Niesklasyfikowane
SBP-300WM | Wall Mount | 48 | PLN | Hanwha Vision | Inne | Niesklasyfikowane
SBP-300WMW | Wall Mount | 48 | PLN | Hanwha Vision | SSWiN | Czujki Ruchu
SBP-300WMS | Stainless Steel Wall Mount (Gooseneck) | 600 | PLN | Hanwha Vision | Inne | Niesklasyfikowane
SBP-300WM1 | Wall Mount | 51 | PLN | Hanwha Vision | Inne | Niesklasyfikowane
SBP-300WMW1 | Wall Mount | 56 | PLN | Hanwha Vision | SSWiN | Czujki Ruchu
SBP-300WMS1 | Stainless Steel Wall Mount | 625 | PLN | Hanwha Vision | Inne | Niesklasyfikowane
SBP-390WM2 | Wall Mount | 198 | PLN | Hanwha Vision | Inne | Niesklasyfikowane
SBP-400WMW | Outdoor Wall & Pole Mount | 317 | PLN | Hanwha Vision | SSWiN | Czujki Ruchu
SBU-500PM | Pole Mount | 667 | PLN | Hanwha Vision | Inne | Niesklasyfikowane
SBU-500WM | Wall Mount for the TNU-6320 (discontinued) and TNU-6321 | 299 | PLN | Hanwha Vision | Inne | Niesklasyfikowane
SBP-300NB | Installation Box | 282 | PLN | Hanwha Vision | Inne | Niesklasyfikowane
SBP-300NBW | Installation Box | 282 | PLN | Hanwha Vision | Inne | Niesklasyfikowane
SBP-300B | Mount Base | 48 | PLN | Hanwha Vision | Inne | Niesklasyfikowane
SBP-300BW1 | Wall Mount Bracket | 50 | PLN | Hanwha Vision | Inne | Niesklasyfikowane
SBP-156LMW | Parapet Mount | 435 | PLN | Hanwha Vision | SSWiN | Czujki Ruchu
SBP-156LMW1 | Telescopic Parapet Mount | 410 | PLN | Hanwha Vision | SSWiN | Czujki Ruchu
SBP-300LM | Parapet Mount | 172 | PLN | Hanwha Vision | Inne | Niesklasyfikowane
SBP-300LMW | Parapet Mount | 172 | PLN | Hanwha Vision | SSWiN | Czujki Ruchu
SBP-300PM1 | Pole Mount Adaptor | 52 | PLN | Hanwha Vision | Inne | Niesklasyfikowane
SBP-300PMW2 | Pole Mount Adaptor | 79 | PLN | Hanwha Vision | SSWiN | Czujki Ruchu
SBB-300PMW1 | Pole Mount Adaptor | 32 | PLN | Hanwha Vision | SSWiN | Czujki Ruchu
SBP-300PMS | Stainless Steel Pole Mount Adaptor | 99 | PLN | Hanwha Vision | Inne | Niesklasyfikowane
SBP-302PM | Pole Mount Base | 44 | PLN | Hanwha Vision | Inne | Niesklasyfikowane
SBP-303PM | Pole Mount Base | 50 | PLN | Hanwha Vision | Inne | Niesklasyfikowane
SBP-004WMW | Wall Mount | 420 | PLN | Hanwha Vision | SSWiN | Czujki Ruchu
SBP-004WMB | Wall Mount | 420 | PLN | Hanwha Vision | Inne | Niesklasyfikowane
SBP-004PBW | Mounting Converter | 170 | PLN | Hanwha Vision | Inne | Niesklasyfikowane
SBP-004PBB | Mounting Converter | 170 | PLN | Hanwha Vision | Inne | Niesklasyfikowane
SBP-050NBW | Cabinet | 330 | PLN | Hanwha Vision | Inne | Niesklasyfikowane
SBP-050PMW | Pole Mount | 75 | PLN | Hanwha Vision | SSWiN | Czujki Ruchu
SBD-180PMW | Pole Mount | 70 | PLN | Hanwha Vision | SSWiN | Czujki Ruchu
SBD-140PMW | Pole Mount | 49 | PLN | Hanwha Vision | SSWiN | Czujki Ruchu
SBD-140KMB | Corner Mount | 70 | PLN | Hanwha Vision | Inne | Niesklasyfikowane
SBD-140PMB | Pole Mount | 70 | PLN | Hanwha Vision | Inne | Niesklasyfikowane
SBD-110GP1 | Wall Adaptor | 20 | PLN | Hanwha Vision | Inne | Niesklasyfikowane
SBO-090GP | Wall Adaptor | 20 | PLN | Hanwha Vision | Inne | Niesklasyfikowane
SBD-137WMA | Wall Adaptor | 20 | PLN | Hanwha Vision | Inne | Niesklasyfikowane
SBE-100PM | Pole Mount | 592 | PLN | Hanwha Vision | Inne | Niesklasyfikowane
SBP-156KMW | Corner Mount Base | 110 | PLN | Hanwha Vision | SSWiN | Czujki Ruchu
SBP-300KM1 | Corner Mount Adaptor | 68 | PLN | Hanwha Vision | Inne | Niesklasyfikowane
SBP-300KMW1 | Corner Mount Adaptor | 68 | PLN | Hanwha Vision | SSWiN | Czujki Ruchu
SBP-300KMS | Stainless Steel Corner Mount Adaptor | 138 | PLN | Hanwha Vision | Inne | Niesklasyfikowane
SBP-156CMW | Pendant Mount | 255 | PLN | Hanwha Vision | SSWiN | Czujki Ruchu
SBP-302CMBW | Ceiling Mount | 180 | PLN | Hanwha Vision | Inne | Niesklasyfikowane
SBP-300CM | Ceiling Mount | 44 | PLN | Hanwha Vision | Inne | Niesklasyfikowane
SBP-300CMW | Ceiling Mount | 46 | PLN | Hanwha Vision | SSWiN | Czujki Ruchu
SBP-300CMW1 | Ceiling Mount | 180 | PLN | Hanwha Vision | SSWiN | Czujki Ruchu
SBP-900CMW | Ceiling Mount | 210 | PLN | Hanwha Vision | SSWiN | Czujki Ruchu
SBP-140CMB | Ceiling Mount | 35 | PLN | Hanwha Vision | Inne | Niesklasyfikowane
SBP-140CMT | Tile Grid Ceiling Mount | 155 | PLN | Hanwha Vision | Inne | Niesklasyfikowane
SBP-180C | Mount Hole Cover | 30 | PLN | Hanwha Vision | Inne | Niesklasyfikowane
SBP-180CMB | Ceiling Mount | 130 | PLN | Hanwha Vision | Inne | Niesklasyfikowane
SBP-180CMS | Ball Head Ceiling Mount Base | 170 | PLN | Hanwha Vision | Inne | Niesklasyfikowane
SBP-150CMP | Ceiling Mount | 45 | PLN | Hanwha Vision | Inne | Niesklasyfikowane
SBP-150NBW | Cabinet | 620 | PLN | Hanwha Vision | Inne | Niesklasyfikowane
SBP-150PMW | Pole Mount | 230 | PLN | Hanwha Vision | SSWiN | Czujki Ruchu
SBP-300CMP | Ceiling Mount | 65 | PLN | Hanwha Vision | Inne | Niesklasyfikowane
SBP-300CMTW | Telescopic Ceiling Mount | 279 | PLN | Hanwha Vision | Inne | Niesklasyfikowane
SBP-300CMTS | Ball Head Ceiling Mount | 440 | PLN | Hanwha Vision | Inne | Niesklasyfikowane
SBP-C15P | Ceiling Mount | 20 | PLN | Hanwha Vision | Inne | Niesklasyfikowane
SBP-C35H | Ceiling Mount Coupler | 80 | PLN | Hanwha Vision | Inne | Niesklasyfikowane
SBP-C15NP | Thread Converter | 20 | PLN | Hanwha Vision | Inne | Niesklasyfikowane
SBP-C15H | 1.5” coupler (White) | 80 | PLN | Hanwha Vision | Inne | Niesklasyfikowane
SBP-303HF | Fiber Optic for PTZ | 269 | PLN | Hanwha Vision | Inne | Niesklasyfikowane
SBP-099TMW | Tilted Mount Adapter | 46 | PLN | Hanwha Vision | SSWiN | Czujki Ruchu
SBP-160TM | Tilted Mount Adapter | 16 | PLN | Hanwha Vision | SSWiN | Moduły i Ekspandery
SBP-160WMW1 | Wall Mount | 73 | PLN | Hanwha Vision | SSWiN | Czujki Ruchu
SBP-140WMW | Wall Mount | 65 | PLN | Hanwha Vision | SSWiN | Czujki Ruchu
SBP-142CMW | Ceiling Mount | 133 | PLN | Hanwha Vision | SSWiN | Czujki Ruchu
SBP-142WMW | Wall Mount | 267 | PLN | Hanwha Vision | SSWiN | Czujki Ruchu
SBP-160TMW1 | Tilted Mount Adapter | 46 | PLN | Hanwha Vision | SSWiN | Czujki Ruchu
SBP-300TM1 | Tilted Mount Adapter | 55 | PLN | Hanwha Vision | SSWiN | Moduły i Ekspandery
SBF-100B1 | Fisheye Back Box | 26 | PLN | Hanwha Vision | Inne | Niesklasyfikowane
SBF-100BW1 | Fisheye Back Box | 22 | PLN | Hanwha Vision | Inne | Niesklasyfikowane
SBO-100B1 | Bullet Back Box | 46 | PLN | Hanwha Vision | Inne | Niesklasyfikowane
SBO-147B | Bullet Back Box | 75 | PLN | Hanwha Vision | Inne | Niesklasyfikowane
SBO-147BA | Back Box | 20 | PLN | Hanwha Vision | Inne | Niesklasyfikowane
SBV-116B | Dome back box | 46 | PLN | Hanwha Vision | Inne | Niesklasyfikowane
SBV-136B | Dome Back Box | 33 | PLN | Hanwha Vision | Inne | Niesklasyfikowane
SBV-136BW | Dome Back Box | 33 | PLN | Hanwha Vision | Inne | Niesklasyfikowane
SBV-138TMW | Dome Back Box | 49 | PLN | Hanwha Vision | SSWiN | Czujki Ruchu
SBV-120GW | Dome Back box | 46 | PLN | Hanwha Vision | Inne | Niesklasyfikowane
SBV-158G | Dome Back box | 44 | PLN | Hanwha Vision | Inne | Niesklasyfikowane
SBV-158GW | Dome Back box | 37 | PLN | Hanwha Vision | Inne | Niesklasyfikowane
SBV-160BW | Dome Back box | 46 | PLN | Hanwha Vision | Inne | Niesklasyfikowane
SBV-180BW | Dome Back box | 49 | PLN | Hanwha Vision | Inne | Niesklasyfikowane
SBV-180WW | Waterproof Back Box | 120 | PLN | Hanwha Vision | Inne | Niesklasyfikowane
SBO-126B | Bullet Back Box | 49 | PLN | Hanwha Vision | Inne | Niesklasyfikowane
SCL-150 | Lens Cable | 91 | PLN | Hanwha Vision | Inne | Niesklasyfikowane
SPP-C1245 | Connector | 225 | PLN | Hanwha Vision | Inne | Niesklasyfikowane
SPP-C45W | Parametry definiowane przez serię | 67 | PLN | Hanwha Vision | Inne | Niesklasyfikowane
SPP-C45WA | Parametry definiowane przez serię | 67 | PLN | Hanwha Vision | Inne | Niesklasyfikowane
SPP-C7200 | Cable for audio/alarm | 50 | PLN | Hanwha Vision | Inne | Niesklasyfikowane
SPP-C7400 | Cable for audio/alarm | 45 | PLN | Hanwha Vision | Inne | Niesklasyfikowane
SPP-C1900 | HDMI Cable | 100 | PLN | Hanwha Vision | Inne | Niesklasyfikowane
SHB-9000H | Fixed Housing | 2750 | PLN | Hanwha Vision | Inne | Niesklasyfikowane
SHB-4200 | Fixed Housing | 86 | PLN | Hanwha Vision | SSWiN | Czujki Obwodowe
SHB-4200H | Fixed Housing | 129 | PLN | Hanwha Vision | SSWiN | Czujki Obwodowe
SHB-4300H | Fixed Housing | 211 | PLN | Hanwha Vision | SSWiN | Czujki Obwodowe
SHB-4300H1 | Fixed Housing | 322 | PLN | Hanwha Vision | SSWiN | Czujki Obwodowe
SHB-4301H2 | Fixed Housing | 347 | PLN | Hanwha Vision | SSWiN | Czujki Obwodowe
SHB-4301HP | Fixed Housing | 450 | PLN | Hanwha Vision | SSWiN | Czujki Obwodowe
STB-4150V | Box Mount | 28 | PLN | Hanwha Vision | SSWiN | Czujki Obwodowe
SBV-253WCW | Weather Cap | 35 | PLN | Hanwha Vision | Inne | Niesklasyfikowane
SBV-120WCW | Weather Cap | 28 | PLN | Hanwha Vision | Inne | Niesklasyfikowane
SBV-121WCW | Weather Cap | 30 | PLN | Hanwha Vision | Inne | Niesklasyfikowane
SBV-140WCBW | Weather Cap | 30 | PLN | Hanwha Vision | Inne | Niesklasyfikowane
SBV-160WC | Weather Cap | 24 | PLN | Hanwha Vision | Inne | Niesklasyfikowane
SBV-161WCW | Weather Cap | 30 | PLN | Hanwha Vision | Inne | Niesklasyfikowane
SBV-140TMW | Tilt Mount | 49 | PLN | Hanwha Vision | SSWiN | Czujki Ruchu
SBV-140TBW | Tilt Mount | 35 | PLN | Hanwha Vision | Inne | Niesklasyfikowane
SBV-140BW | Back Box | 49 | PLN | Hanwha Vision | Inne | Niesklasyfikowane
SBV-140WW | Waterproof Back Box | 76 | PLN | Hanwha Vision | Inne | Niesklasyfikowane
SBO-140BW | Back Box | 49 | PLN | Hanwha Vision | Inne | Niesklasyfikowane
SBO-140WW | Waterproof Back Box | 76 | PLN | Hanwha Vision | Inne | Niesklasyfikowane
SBV-A14B | Back Box | 54 | PLN | Hanwha Vision | Inne | Niesklasyfikowane
SBV-215WCW | Weather Cap | 40 | PLN | Hanwha Vision | Inne | Niesklasyfikowane
SBP-SCP/SN | Swan Neck Bracket | 194 | PLN | Hanwha Vision | Inne | Niesklasyfikowane
SBP-300NM | Mounting accessory | 58 | PLN | Hanwha Vision | Inne | Niesklasyfikowane
SBE-100B | Pedestal Mount | 1076 | PLN | Hanwha Vision | Inne | Niesklasyfikowane
SPB-PTZ6 | Smoked Dome Cover | 99 | PLN | Hanwha Vision | Inne | Niesklasyfikowane
SPB-PTZ73 | Smoked Dome Cover | 86 | PLN | Hanwha Vision | Inne | Niesklasyfikowane
SPB-PTZ82W | Smoked Dome Cover | 105 | PLN | Hanwha Vision | Inne | Niesklasyfikowane
SPB-PTZ95W | Smoked Dome Cover | 133 | PLN | Hanwha Vision | Inne | Niesklasyfikowane
SPB-VAN3 | Smoked Dome Cover | 64 | PLN | Hanwha Vision | Inne | Niesklasyfikowane
SPB-VAN11 | Smoked Dome Cover | 23 | PLN | Hanwha Vision | Inne | Niesklasyfikowane
SPB-VAN12 | Smoked Dome Cover | 23 | PLN | Hanwha Vision | Inne | Niesklasyfikowane
SPB-VAN16W | Smoked Dome Cover | 40 | PLN | Hanwha Vision | Inne | Niesklasyfikowane
SPB-VAN14W | Smoked Dome Cover | 35 | PLN | Hanwha Vision | Inne | Niesklasyfikowane
SPB-VAN23W | Smoke Dome Cover | 55 | PLN | Hanwha Vision | Inne | Niesklasyfikowane
SPG-VAN23W | Dome Cover | 55 | PLN | Hanwha Vision | Inne | Niesklasyfikowane
SPB-VAN72 | Smoked Dome Cover | 33 | PLN | Hanwha Vision | Inne | Niesklasyfikowane
SPB-VAN82W | Smoked Dome Cover | 85 | PLN | Hanwha Vision | Inne | Niesklasyfikowane
SPB-VAN85W | Smoked Dome Cover | 74 | PLN | Hanwha Vision | Inne | Niesklasyfikowane
SPB-VAN87W | Smoked Dome Cover | 80 | PLN | Hanwha Vision | Inne | Niesklasyfikowane
SPB-VAN88W | Smoked Dome Cover | 85 | PLN | Hanwha Vision | Inne | Niesklasyfikowane
SPB-VAN89W | Vandal Dome Backbox | 80 | PLN | Hanwha Vision | Inne | Niesklasyfikowane
SPB-FCD85W | Smoked Dome Cover | 69 | PLN | Hanwha Vision | Inne | Niesklasyfikowane
SPB-VAW12 | Smoked Dome Cover | 24 | PLN | Hanwha Vision | Inne | Niesklasyfikowane
SPB-VAW72 | Smoked Dome Cover | 33 | PLN | Hanwha Vision | Inne | Niesklasyfikowane
SPB-IND6 | Smoked Dome Cover | 36 | PLN | Hanwha Vision | Inne | Niesklasyfikowane
SPB-IND11 | Smoked Dome Cover | 23 | PLN | Hanwha Vision | Inne | Niesklasyfikowane
SPB-IND12 | Smoked Dome Cover | 23 | PLN | Hanwha Vision | Inne | Niesklasyfikowane
SPB-IND81 | Smoked Dome Cover | 19 | PLN | Hanwha Vision | Inne | Niesklasyfikowane
SPB-IND81V | Smoked Dome Cover | 42 | PLN | Hanwha Vision | Inne | Niesklasyfikowane
SPB-IND85W | Smoked Dome Cover | 69 | PLN | Hanwha Vision | Inne | Niesklasyfikowane
SPB-IND87W | Smoked Dome Cover | 80 | PLN | Hanwha Vision | Inne | Niesklasyfikowane
SPB-IND88W | Smoked Dome Cover | 74 | PLN | Hanwha Vision | Inne | Niesklasyfikowane
SPG-IND12B | Black Dome Cover | 22 | PLN | Hanwha Vision | Inne | Niesklasyfikowane
SPG-IND16B | Black Dome Cover | 20 | PLN | Hanwha Vision | Inne | Niesklasyfikowane
SPG-IND72B | Black Dome Cover | 23 | PLN | Hanwha Vision | Inne | Niesklasyfikowane
SPG-PTZ95W | Black Dome Cover | 133 | PLN | Hanwha Vision | Inne | Niesklasyfikowane
SPG-VAN13W | Conduit Dome Cover | 79 | PLN | Hanwha Vision | Inne | Niesklasyfikowane
SPB-INW12 | Smoked Dome Cover | 25 | PLN | Hanwha Vision | Inne | Niesklasyfikowane
SPB-INW72 | Smoked Dome Cover | 23 | PLN | Hanwha Vision | Inne | Niesklasyfikowane
SPB-MDC51V | Smoked Dome Cover | 140 | PLN | Hanwha Vision | Inne | Niesklasyfikowane
SPB-MDC41 | Smoked Dome Cover | 230 | PLN | Hanwha Vision | Inne | Niesklasyfikowane
SPB-MDC41V | Smoked Dome Cover | 280 | PLN | Hanwha Vision | Inne | Niesklasyfikowane
SPB-MDC31 | Smoked Dome Cover | 95 | PLN | Hanwha Vision | Inne | Niesklasyfikowane
SPB-MDC41W | Smoked Dome Cover | 125 | PLN | Hanwha Vision | Inne | Niesklasyfikowane
SPB-MDC21W | Smoked Dome Cover | 125 | PLN | Hanwha Vision | Inne | Niesklasyfikowane
SMT-3231PV | 32” AI PVM Monitor | 2950 | PLN | Hanwha Vision | Inne | Niesklasyfikowane
SMT-3221PV | 32” AI PVM Monitor (Non PIP/PBP) | 2350 | PLN | Hanwha Vision | Inne | Niesklasyfikowane
SMT-2731PV | 27” AI PVM Monitor | 2500 | PLN | Hanwha Vision | Inne | Niesklasyfikowane
SMT-2721PV | 27” AI PVM Monitor (Non PIP/PBP) | 1850 | PLN | Hanwha Vision | Inne | Niesklasyfikowane
SMT-1031PV | 10" AI PVM Monitor (Non PIP/PBP, Black) | 1000 | PLN | Hanwha Vision | Inne | Niesklasyfikowane
SMT-1031PVW | 10" AI PVM Monitor (Non PIP/PBP, White) | 1000 | PLN | Hanwha Vision | Inne | Niesklasyfikowane
SMT-3240 | 32" UHD Monitor | 1820 | PLN | Hanwha Vision | Inne | Niesklasyfikowane
SMT-2740 | 27" UHD Monitor | 1660 | PLN | Hanwha Vision | Inne | Niesklasyfikowane
SMT-3215 | 32" FHD Monitor | 1600 | PLN | Hanwha Vision | Inne | Niesklasyfikowane
SMT-2710 | 27" FHD Monitor | 1330 | PLN | Hanwha Vision | Inne | Niesklasyfikowane
SMT-2721D | 27" Monitor w/built-in IP Video Decoder | 1999 | PLN | Hanwha Vision | Inne | Niesklasyfikowane
SMT-2431 | 24" FHD Monitor | 990 | PLN | Hanwha Vision | Inne | Niesklasyfikowane
SMT-2212 | 22" FHD Monitor | 840 | PLN | Hanwha Vision | Inne | Niesklasyfikowane
SBM-4343 | Desktop Monitor Stand | 110 | PLN | Hanwha Vision | Inne | Niesklasyfikowane
SPU-60241 | 60W Power Adapter | 99 | PLN | Hanwha Vision | Inne | Niesklasyfikowane
SPC-2001 | Controller | 985 | PLN | Hanwha Vision | Inne | Niesklasyfikowane
SPC-7000 | Controller | 1300 | PLN | Hanwha Vision | Inne | Niesklasyfikowane
SPC-2010 | Controller | 833 | PLN | Hanwha Vision | Inne | Niesklasyfikowane
SPC-1010 | Controller | 461 | PLN | Hanwha Vision | Inne | Niesklasyfikowane
TNS-9040IBC | Barcode Reader Camera | 9500 | PLN | Hanwha Vision | Inne | Niesklasyfikowane
TNS-9050IBC | Barcode Reader Camera | 9500 | PLN | Hanwha Vision | Inne | Niesklasyfikowane
TNS-9060IBC | Barcode Reader Camera | 9500 | PLN | Hanwha Vision | Inne | Niesklasyfikowane
TNS-7000M | 3MP Mono BCR Camera | 2510 | PLN | Hanwha Vision | Inne | Niesklasyfikowane
SLM-5M06 | Mono BCR Camera lens | 300 | PLN | Hanwha Vision | Inne | Niesklasyfikowane
SLM-5M08 | Mono BCR Camera lens | 300 | PLN | Hanwha Vision | Inne | Niesklasyfikowane
SLM-5M12 | Mono BCR Camera lens | 300 | PLN | Hanwha Vision | Inne | Niesklasyfikowane
SLM-5M16 | Mono BCR Camera lens | 300 | PLN | Hanwha Vision | Inne | Niesklasyfikowane
SLM-5M25 | Mono BCR Camera lens | 300 | PLN | Hanwha Vision | Inne | Niesklasyfikowane
SBO-BPM0 | Mono BCR Camera Pivot Bracket | 100 | PLN | Hanwha Vision | Inne | Niesklasyfikowane
SPI-BWW0 | Mono BCR Camera White LED Module | 720 | PLN | Hanwha Vision | Inne | Niesklasyfikowane
SPI-BWM1 | Mono BCR Camera White LED Module | 720 | PLN | Hanwha Vision | Inne | Niesklasyfikowane
SPI-BWM0 | Mono BCR Camera White LED Module | 720 | PLN | Hanwha Vision | Inne | Niesklasyfikowane
SPI-BWN0 | Mono BCR Camera White LED Module | 720 | PLN | Hanwha Vision | Inne | Niesklasyfikowane
SPI-BRW0 | Mono BCR Camera Red LED Module | 720 | PLN | Hanwha Vision | Inne | Niesklasyfikowane
SPI-BRM1 | Mono BCR Camera Red LED Module | 720 | PLN | Hanwha Vision | Inne | Niesklasyfikowane
SPI-BRM0 | Mono BCR Camera Red LED Module | 720 | PLN | Hanwha Vision | Inne | Niesklasyfikowane
SPI-BRN0 | Mono BCR Camera Red LED Module | 720 | PLN | Hanwha Vision | Inne | Niesklasyfikowane
SPI-BBW0 | Mono BCR Camera Blue LED Module | 720 | PLN | Hanwha Vision | Inne | Niesklasyfikowane
SPI-BBM1 | Mono BCR Camera Blue LED Module | 720 | PLN | Hanwha Vision | Inne | Niesklasyfikowane
SPI-BBM0 | Mono BCR Camera Blue LED Module | 720 | PLN | Hanwha Vision | Inne | Niesklasyfikowane
SPI-BBN0 | Mono BCR Camera Blue LED Module | 720 | PLN | Hanwha Vision | Inne | Niesklasyfikowane
SPF-BCB0 | Mono BCR Camera Front Cover | 170 | PLN | Hanwha Vision | Inne | Niesklasyfikowane
SPF-BDB0 | Mono BCR Camera Front Cover | 170 | PLN | Hanwha Vision | Inne | Niesklasyfikowane
SPF-BPB0 | Mono BCR Camera Front Cover | 170 | PLN | Hanwha Vision | Inne | Niesklasyfikowane
SPP-C12020P | BCR Camera Cable | 79 | PLN | Hanwha Vision | Inne | Niesklasyfikowane
SPP-C12050P | BCR Camera Cable | 97 | PLN | Hanwha Vision | Inne | Niesklasyfikowane
SPP-C12100P | BCR Camera Cable | 116 | PLN | Hanwha Vision | Inne | Niesklasyfikowane
SPP-C08020E | BCR Camera Cable | 79 | PLN | Hanwha Vision | Inne | Niesklasyfikowane
SPP-C08050E | BCR Camera Cable | 97 | PLN | Hanwha Vision | Inne | Niesklasyfikowane
SPP-C08100E | BCR Camera Cable | 116 | PLN | Hanwha Vision | Inne | Niesklasyfikowane
SNC-PS-60-EU | Hanwha PSU | 83 | PLN | Hanwha Vision | Inne | Niesklasyfikowane
SNC-PS-60-UK | Hanwha PSU | 83 | PLN | Hanwha Vision | Inne | Niesklasyfikowane
AIB-800 | 8CH AI Box | 4350 | PLN | Hanwha Vision | Inne | Niesklasyfikowane
VI-SWBL | Vision Insight Dashboard - Perpetual Base License (Includes four channel) | 1320 | PLN | Hanwha Vision | Inne | Niesklasyfikowane
VI-SW1CH | Vision Insight Dashboard - Perpetual Single Channel License | 330 | PLN | Hanwha Vision | Inne | Niesklasyfikowane
AIA-C01BLK | Blocked Exit Detection x1 | 100 | PLN | Hanwha Vision | Inne | Niesklasyfikowane
AIA-C01FAC | Factory and Safety Pack License x1 | 300 | PLN | Hanwha Vision | Inne | Niesklasyfikowane
AIA-C01RET | Retail Solution Pack License x1 | 200 | PLN | Hanwha Vision | Inne | Niesklasyfikowane
AIA-C01TRF | Traffic Solution Pack License x1 | 500 | PLN | Hanwha Vision | Inne | Niesklasyfikowane
SSW-CH00L | Core Server - Viewer licence |  | PLN | Hanwha Vision | Inne | Niesklasyfikowane
SSW-CH01L | Core Server - 1CH HTW, ONVIF recording | 95 | PLN | Hanwha Vision | Inne | Niesklasyfikowane
SSW-CH04L | Core Server - 4CH HTW, ONVIF recording | 380 | PLN | Hanwha Vision | Inne | Niesklasyfikowane
SSW-CH08L | Core Server - 8CH HTW, ONVIF recording | 760 | PLN | Hanwha Vision | Inne | Niesklasyfikowane
SSW-CH16L | Core Server - 16CH HTW, ONVIF recording | 1520 | PLN | Hanwha Vision | Inne | Niesklasyfikowane
SSW-CH32L | Core Server - 32CH HTW, ONVIF recording | 3040 | PLN | Hanwha Vision | Inne | Niesklasyfikowane
SSW-CH64L | Core Server - 64CH HTW, ONVIF recording | 6080 | PLN | Hanwha Vision | Inne | Niesklasyfikowane
SSW-CH128L | Core Server - 128CH HTW, ONVIF recording | 9120 | PLN | Hanwha Vision | Inne | Niesklasyfikowane
SSW-CH9000 | VLTS license | 1200 | PLN | Hanwha Vision | Inne | Niesklasyfikowane
SSW-VD10L | Virtual Matrix Decoder | 538 | PLN | Hanwha Vision | Inne | Niesklasyfikowane
SSW-TS10L | SSM Transaction server | 3040 | PLN | Hanwha Vision | Inne | Niesklasyfikowane
SSW-PL01L | SSM ANPR Module | 440 | PLN | Hanwha Vision | Inne | Niesklasyfikowane
SSW-PL02L | SSM ANPR Module | 870 | PLN | Hanwha Vision | Inne | Niesklasyfikowane
SSW-PL03L | SSM ANPR Module | 1300 | PLN | Hanwha Vision | Inne | Niesklasyfikowane
SSW-PL04L | SSM ANPR Module | 1740 | PLN | Hanwha Vision | Inne | Niesklasyfikowane
SSW-PL10L | SSM ANPR Module | 4340 | PLN | Hanwha Vision | Inne | Niesklasyfikowane
HVE-SUPPORT | On-Site Technical Support (UK only) | 0 | PLN | Hanwha Vision | Inne | Niesklasyfikowane
XNO-6020R-V/INT | 2MP IR Bullet with AI Intrusion-PRO | 1112 | PLN | Hanwha Vision | Inne | Niesklasyfikowane
TNO-4030T/INT | VGA Thermal Camera with AI Intrusion-PRO | 7500 | PLN | Hanwha Vision | Inne | Niesklasyfikowane
TNO-4040T/INT | VGA Thermal Camera with AI Intrusion-PRO | 7500 | PLN | Hanwha Vision | Inne | Niesklasyfikowane
TNO-4050T/INT | VGA Thermal Camera with AI Intrusion-PRO | 8900 | PLN | Hanwha Vision | Inne | Niesklasyfikowane
XNO-6080R/INT | 2MP IR Bullet with AI Intrusion-PRO | 1458 | PLN | Hanwha Vision | Inne | Niesklasyfikowane
AIT-PPE-1CH | AI Tech Hardhat and Vest (PPE) 1 Channel Licence | 675 | PLN | Hanwha Vision | Inne | Niesklasyfikowane
AIT-INTRUSION-1CH | AI Tech Intrusion and Loitering 1 Channel Licence | 507 | PLN | Hanwha Vision | Inne | Niesklasyfikowane
AIT-LOST-1CH | AI Tech Abandoned Objects 1 Channel Licence | 507 | PLN | Hanwha Vision | Inne | Niesklasyfikowane
AIT-DASH-PRO-1CH | AI Tech Dashboard Professional 1 Channel Licence | 338 | PLN | Hanwha Vision | Inne | Niesklasyfikowane
AIT-SUP-12T | AI Tech Remote Support 12 tickets over 1 Year | 880 | PLN | Hanwha Vision | Inne | Niesklasyfikowane
AIT-SUP-24T | AI Tech Remote Support 24 tickets over 1 Year | 1408 | PLN | Hanwha Vision | Inne | Niesklasyfikowane
AIT-SUP-HR | AI Tech Remote Support Hourly Rate | 176 | PLN | Hanwha Vision | Inne | Niesklasyfikowane
AIT-CONF-APP | AI Tech Remote Support 1 Channel App Configuration | 176 | PLN | Hanwha Vision | Inne | Niesklasyfikowane
AIT-OPTIM-APP-1M | AI Tech Remote Support 1 Channel App Optimization 1 Month | 352 | PLN | Hanwha Vision | Inne | Niesklasyfikowane
AIT-OPTIM-APP-2M | AI Tech Remote Support 1 Channel App Optimization 2 Month | 528 | PLN | Hanwha Vision | Inne | Niesklasyfikowane
AIT-CONF-DASH | AI Tech Remote Support Dashboard Configuration | 212 | PLN | Hanwha Vision | Inne | Niesklasyfikowane
XNO-6080R/RW | 2MP IR 4.3x Bullet with 32GB SD Card, pre-installed and licensed RoadWatch ANPR application | 1630 | PLN | Hanwha Vision | Inne | Niesklasyfikowane
XNO-6120R/RW | 2MP IR 12x Bullet with 32GB SD Card, pre-installed and licensed RoadWatch ANPR application | 2306 | PLN | Hanwha Vision | Inne | Niesklasyfikowane
XNO-6123R/RW | 2MP IR 12x Bullet with 32GB SD Card, pre-installed and licensed RoadWatch ANPR application | 2504 | PLN | Hanwha Vision | Inne | Niesklasyfikowane
XNO-C6083R/RW | 2MP IR 4.3x Bullet with 32GB SD Card, pre-installed and licensed RoadWatch ANPR application | 2104 | PLN | Hanwha Vision | Inne | Niesklasyfikowane
XNV-6080R/RW | 2MP IR 4.3x Vandal Dome with 32GB SD Card, pre-installed and licensed RoadWatch ANPR application | 1751 | PLN | Hanwha Vision | Inne | Niesklasyfikowane
XNV-C6083R/RW | 2MP IR 4.3x Vandal Dome with 32GB SD Card, pre-installed and licensed RoadWatch ANPR application | 2104 | PLN | Hanwha Vision | Inne | Niesklasyfikowane
FFG-RW-1CH | RoadWatch 1 Channel License | 864 | PLN | Hanwha Vision | Inne | Niesklasyfikowane
A2-AID-PCK100-1CH | AID Analytics License (01-100CH) | 1246.11 | PLN | Hanwha Vision | Inne | Niesklasyfikowane
A2-AID-PCK250-1CH | AID Analytics License (01-101-250CH) | 1090.34 | PLN | Hanwha Vision | Inne | Niesklasyfikowane
A2-AID-PCK500-1CH | AID Analytics License (251-500CH) | 934.58 | PLN | Hanwha Vision | Inne | Niesklasyfikowane
A2-AID-PCK1000-1CH | AID Analytics License (501-1000CH) | 778.82 | PLN | Hanwha Vision | Inne | Niesklasyfikowane
A2-AID-PCK1001-1CH | AID Analytics License (1001+CH) | 623.05 | PLN | Hanwha Vision | Inne | Niesklasyfikowane
A2-AID-INTERFACE-5CH | Web Interface License (5CH) |  | PLN | Hanwha Vision | Inne | Niesklasyfikowane
A2-AID-INTERFACE-20CH | Web Interface License (20CH) | 1557.63 | PLN | Hanwha Vision | Inne | Niesklasyfikowane
A2-AID-INTERFACE-50CH | Web Interface License (50CH) | 3115.26 | PLN | Hanwha Vision | Inne | Niesklasyfikowane
A2-AID-CENTRAL-BD2 | Multi-site Central Software (up to 2 management servers) | 7788.16 | PLN | Hanwha Vision | Inne | Niesklasyfikowane
A2-AID-CENTRAL-BD4 | Multi-site Central Software (up to 4 management servers) | 10903.43 | PLN | Hanwha Vision | Inne | Niesklasyfikowane
A2-AID-CENTRAL-BD8 | Multi-site Central Software (up to 8 management servers) | 15576.32 | PLN | Hanwha Vision | Inne | Niesklasyfikowane
A2-AID-INTEGRATION | Integration Module License (1 per management server) | 1557.63 | PLN | Hanwha Vision | SSWiN | Centrale Alarmowe
A2-AID-RMSERV-D | Remote professional services (day rate) | 1090.34 | PLN | Hanwha Vision | Inne | Niesklasyfikowane
A2-AID-RMSERV-H | Remote professional services (hourly rate) | 155.76 | PLN | Hanwha Vision | Inne | Niesklasyfikowane
WD22PURU-64C5JY0-HW | WD Purple HDD 2TB (WD22PURU-64C5JY0) | 199 | PLN | Hanwha Vision | Inne | Niesklasyfikowane
WD42PURU-64C4CY0-HW | WD Purple HDD 4TB (WD42PURU-64C4CY0) | 264 | PLN | Hanwha Vision | Inne | Niesklasyfikowane
WD63PURU-64C4FY0-HW | WD Purple HDD 6TB (WD63PURU-64C4FY0) | 425 | PLN | Hanwha Vision | Inne | Niesklasyfikowane
WD102PURA-64CHRY0-HW | WD Purple Pro HDD 10TB (WD102PURA-64CHRY0) | 690 | PLN | Hanwha Vision | Inne | Niesklasyfikowane
WUS721010ALE6L4-HW | 10TB 3.5'' WD ENTERPRISE HDD | 743 | PLN | Hanwha Vision | Inne | Niesklasyfikowane
SECL-IR850-POE-S | Small POE IR LED Illuminator | 423 | PLN | Hanwha Vision | Infrastruktura IT | Switche PoE
SECL-IR850-IPPOEPL-M | Medium IP POE IR LED Illuminator | 871 | PLN | Hanwha Vision | Infrastruktura IT | Switche PoE
SECL-WL928-POE-S | Small POE White Light LED Illuminator | 412 | PLN | Hanwha Vision | Infrastruktura IT | Switche PoE
SECL-WL1856-IPPOEPL-M | Medium IP POE White Light LED Illuminator | 822 | PLN | Hanwha Vision | Infrastruktura IT | Switche PoE
SECL-BRCKT-WALL-1 | Single Wall Bracket for Illuminators | 57 | PLN | Hanwha Vision | Inne | Niesklasyfikowane
SECL-BRCKT-WALL-2 | Double Wall Bracket for Illuminators | 128 | PLN | Hanwha Vision | Inne | Niesklasyfikowane
SECL-BRCKT-WALL-3 | Triple Wall Bracket for Illuminators | 166 | PLN | Hanwha Vision | Inne | Niesklasyfikowane
SECL-IR850-DC-S | Clarius Plus IR 850nm Small | 346 | PLN | Hanwha Vision | Inne | Niesklasyfikowane
SECL-IR850-DC-M | Clarius Plus IR 850nm Medium | 468 | PLN | Hanwha Vision | Inne | Niesklasyfikowane
SECL-BRCKT-POLE | Pole Mount Bracket for Illuminators | 104 | PLN | Hanwha Vision | Inne | Niesklasyfikowane
LS24D302GAUXEN | 24" FHD Monitor | 237 | PLN | Hanwha Vision | Inne | Niesklasyfikowane
LS27D302GAUXEN | 27" FHD Monitor | 299 | PLN | Hanwha Vision | Inne | Niesklasyfikowane
LH32DCE2LGC/EN | 32" FHD LED Display | 750 | PLN | Hanwha Vision | Inne | Niesklasyfikowane
LH32QMCEBGCXEN | 32" Smart Signage Display | 1392 | PLN | Hanwha Vision | Inne | Niesklasyfikowane
LH43QMCEPGCXEN | 4K UHD 43" Smart Signage Display | 1725 | PLN | Hanwha Vision | Inne | Niesklasyfikowane
LH50QMCEPGCXEN | 4K UHD 50" Smart Signage Display | 1983 | PLN | Hanwha Vision | Inne | Niesklasyfikowane
LH55QMCEBGCXEN | 4K UHD 55" Smart Signage Display | 2229 | PLN | Hanwha Vision | Inne | Niesklasyfikowane
LH65QMCEBGCXEN | 4K UHD 65" Smart Signage Display | 3342 | PLN | Hanwha Vision | Inne | Niesklasyfikowane
LH75QMCEBGCXEN | 4K UHD 75" Smart Signage Display | 4805 | PLN | Hanwha Vision | Inne | Niesklasyfikowane
LH85QMCEBGCXEN | 4K UHD 85" Smart Signage Display | 7334 | PLN | Hanwha Vision | Inne | Niesklasyfikowane
LH46VMBUBGBXEN | 46'' FHD Super Thin Bezel Videowall Display | 3141 | PLN | Hanwha Vision | Inne | Niesklasyfikowane
LH55VMBUBGBXEN | 55'' FHD Super Thin Bezel Videowall Display | 5109 | PLN | Hanwha Vision | Inne | Niesklasyfikowane
LH55VMCEBGBXEN | 55'' FHD Ultra Thin Bezel Videowall Display | 6084 | PLN | Hanwha Vision | Inne | Niesklasyfikowane
LH55VHCEBGBXEN | 55'' FHD Ultra Thin Bezel Videowall Display | 7127 | PLN | Hanwha Vision | Inne | Niesklasyfikowane
LH55VMCRBGBXEN | 55'' FHD Razor Thin Bezel Videowall Display | 6800 | PLN | Hanwha Vision | Inne | Niesklasyfikowane
LH55VHCRBGBXEN | 55'' FHD Razor Thin Bezel Videowall Display | 8187 | PLN | Hanwha Vision | Inne | Niesklasyfikowane
1U-4BAY-SERVER-12TB-RAW | 1U 4 Bay Hot-swap Rackmount Server | 8125 | PLN | Hanwha Vision | Inne | Niesklasyfikowane
1U-4BAY-SERVER-24TB-RAW | 1U 4 Bay Hot-swap Rackmount Server | 9345 | PLN | Hanwha Vision | Inne | Niesklasyfikowane
1U-4BAY-SERVER-32TB-RAW | 1U 4 Bay Hot-swap Rackmount Server | 11190 | PLN | Hanwha Vision | Inne | Niesklasyfikowane
1U-4BAY-SERVER-40TB-RAW | 1U 4 Bay Hot-swap Rackmount Server | 12765 | PLN | Hanwha Vision | Inne | Niesklasyfikowane
1U-4BAY-SERVER-48TB-RAW | 1U 4 Bay Hot-swap Rackmount Server | 13839 | PLN | Hanwha Vision | Inne | Niesklasyfikowane
1U-4BAY-SERVER-56TB-RAW | 1U 4 Bay Hot-swap Rackmount Server | 14034 | PLN | Hanwha Vision | Inne | Niesklasyfikowane
1U-4BAY-SERVER-RAID6CONFIG | RAID6 configuration |  | PLN | Hanwha Vision | Inne | Niesklasyfikowane
2U-12BAY-SERVER-64TB-RAW | 2U 12 Bay Hot-swap Rackmount Server | 15311 | PLN | Hanwha Vision | Inne | Niesklasyfikowane
2U-12BAY-SERVER-72TB-RAW | 2U 12 Bay Hot-swap Rackmount Server | 16115 | PLN | Hanwha Vision | Inne | Niesklasyfikowane
2U-12BAY-SERVER-80TB-RAW | 2U 12 Bay Hot-swap Rackmount Server | 16920 | PLN | Hanwha Vision | Inne | Niesklasyfikowane
2U-12BAY-SERVER-88TB-RAW | 2U 12 Bay Hot-swap Rackmount Server | 20101 | PLN | Hanwha Vision | Inne | Niesklasyfikowane
2U-12BAY-SERVER-96TB-RAW | 2U 12 Bay Hot-swap Rackmount Server | 21958 | PLN | Hanwha Vision | Inne | Niesklasyfikowane
2U-12BAY-SERVER-110TB-RAW | 2U 12 Bay Hot-swap Rackmount Server | 25192 | PLN | Hanwha Vision | Inne | Niesklasyfikowane
2U-12BAY-SERVER-120TB-RAW | 2U 12 Bay Hot-swap Rackmount Server | 27566 | PLN | Hanwha Vision | Inne | Niesklasyfikowane
2U-12BAY-SERVER-144TB-RAW | 2U 12 Bay Hot-swap Rackmount Server | 30929 | PLN | Hanwha Vision | Inne | Niesklasyfikowane
2U-12BAY-SERVER-168TB-RAW | 2U 12 Bay Hot-swap Rackmount Server | 34907 | PLN | Hanwha Vision | Inne | Niesklasyfikowane
2U-12BAY-SERVER-192TB-RAW | 2U 12 Bay Hot-swap Rackmount Server | 37247 | PLN | Hanwha Vision | Inne | Niesklasyfikowane
2U-12BAY-SERVER-RAID6CONFIG | RAID6 configuration |  | PLN | Hanwha Vision | Inne | Niesklasyfikowane
10GB-NIC-UPGRADE | 2U Server upgrade Card | 1038 | PLN | Hanwha Vision | Inne | Niesklasyfikowane
CLIENT-QUBE-I5-2MO | Mini Qube 4 Bay client with on-board Intel 730 GPU, Intel Core 12th Gen i5 10 Cores | 4381 | PLN | Hanwha Vision | Inne | Niesklasyfikowane
CLIENT-QUBE-I7-2MO | Mini Qube 4 Bay client with on-board Intel 770 GPU, Intel Core 12th Gen i7 10 Cores | 5307 | PLN | Hanwha Vision | Inne | Niesklasyfikowane
CLIENT-QUBE-I7-2MO-4TB | Mini Qube 4 Bay client with 4TB HDD | 5432 | PLN | Hanwha Vision | Inne | Niesklasyfikowane
CLIENT-QUBE-I7-2MO-8TB | Mini Qube 4 Bay client with 8TB HDD | 5721 | PLN | Hanwha Vision | Inne | Niesklasyfikowane
CLIENT-QUBE-I7-2MO-16TB | Mini Qube 4 Bay client with 16TB HDD | 6443 | PLN | Hanwha Vision | Inne | Niesklasyfikowane
CLIENT-QUBE-I7-2MO-24TB | Mini Qube 4 Bay client with 24TB HDD | 7165 | PLN | Hanwha Vision | Inne | Niesklasyfikowane
CLIENT-QUBE-I9-4MO | High Performance Qube Client Intel 14th Gen i9-14900 | 7954 | PLN | Hanwha Vision | Inne | Niesklasyfikowane
SL-1U-RCKMNT-CLIENT-2MO | 1U Rack mount Client 2x monitor out | 5460 | PLN | Hanwha Vision | Inne | Niesklasyfikowane
SL-1U-RCKMNT-CLIENT-4MO | 1U Rack mount Client 4x monitor out | 6297 | PLN | Hanwha Vision | Inne | Niesklasyfikowane
1U-MSERVER | 1U 4 Bay Hot-swap Rackmount Management Server | 6638 | PLN | Hanwha Vision | Inne | Niesklasyfikowane
AMGPSU-I24-P60 | PoE Power Supply 60W | 112 | PLN | Hanwha Vision | Infrastruktura IT | Switche PoE
AMGPSU-I48-P240 | PoE Power Supply 240W | 233 | PLN | Hanwha Vision | Infrastruktura IT | Switche PoE
AMG150-2GBT-P180/HWEU | Industrial 2 Port PoE Injector | 451 | PLN | Hanwha Vision | Infrastruktura IT | Switche PoE
AMG150-4GAT-P120/HWEU | Industrial 4 Port PoE Injector | 759 | PLN | Hanwha Vision | Infrastruktura IT | Switche PoE
AMG570-2GBT-2GAT-2S-P240/HWEU | Industrial 6 Port Managed Switch | 1460 | PLN | Hanwha Vision | Infrastruktura IT | Switche PoE
AMG2034-1256-DD/HWEU | Industrial Retractable Rack Chassis | 1154 | PLN | Hanwha Vision | Inne | Niesklasyfikowane
SNI-1MC | Industrial PoE Mini Media Converter | 668 | PLN | Hanwha Vision | Infrastruktura IT | Switche PoE
SNI-1MC-PS | Industrial PoE Mini Media Converter | 890 | PLN | Hanwha Vision | Infrastruktura IT | Switche PoE
SNI-1PI | Industrial 1 Port PoE Injector | 341 | PLN | Hanwha Vision | Infrastruktura IT | Switche PoE
SNI-1PI-PS | Industrial 1 Port PoE Injector | 479 | PLN | Hanwha Vision | Infrastruktura IT | Switche PoE
SNI-SFP-CU | SFP Copper | 99 | PLN | Hanwha Vision | Infrastruktura IT | Switche PoE
SNI-SFP-MM | SFP Multimode | 79 | PLN | Hanwha Vision | Infrastruktura IT | Switche PoE
SNI-SFP-SM | SFP Singlemode | 79 | PLN | Hanwha Vision | Infrastruktura IT | Switche PoE
SNI-PS-120 | PoE Power Supply 120W | 142 | PLN | Hanwha Vision | Infrastruktura IT | Switche PoE
ACCESS-12V5A-HV | Large Universal Enclosure Cabinet | 408 | PLN | Hanwha Vision | SSWiN | Centrale Alarmowe
ACCESS-POE-HV | Medium Universal Enclosure Cabinet | 354 | PLN | Hanwha Vision | SSWiN | Centrale Alarmowe
SAS109314 | Optional Spare Enclosure Cabinet Key | 6 | PLN | Hanwha Vision | Inne | Niesklasyfikowane
TAMRON-M13VG550IR | 2MP Lens DC Iris CS-Mount | 280 | PLN | Hanwha Vision | Inne | Niesklasyfikowane
TAMRON-M13VG2713IR | 3MP Lens DC Iris CS-Mount | 180 | PLN | Hanwha Vision | Inne | Niesklasyfikowane
TAMRON-M13VG288IR | 3MP Lens DC Iris CS-Mount | 210 | PLN | Hanwha Vision | Inne | Niesklasyfikowane
TAMRON-M13VG850IR | 3MP Lens DC Iris CS-Mount | 360 | PLN | Hanwha Vision | Inne | Niesklasyfikowane
TAMRON-M118VG1250IR | 5MP Lens DC Iris CS-Mount | 360 | PLN | Hanwha Vision | Inne | Niesklasyfikowane
TAMRON-M117VG3817IR | 8MP Lens DC Iris CS-Mount | 300 | PLN | Hanwha Vision | Inne | Niesklasyfikowane
TAMRON-M118VG413IR | 5MP Lens DC Iris C-Mount | 360 | PLN | Hanwha Vision | Inne | Niesklasyfikowane
TAMRON-M13VP288IR130 | 3MP Lens P Iris CS-Mount | 220 | PLN | Hanwha Vision | Inne | Niesklasyfikowane
TAMRON-M13VP850IR130 | 3MP Lens P Iris CS-Mount | 400 | PLN | Hanwha Vision | Inne | Niesklasyfikowane
TAMRON-M118VP413IRCS | 5MP Lens P Iris CS-Mount | 337 | PLN | Hanwha Vision | Inne | Niesklasyfikowane
TAMRON-M118VP1250IR | 5MP Lens P Iris CS-Mount | 360 | PLN | Hanwha Vision | Inne | Niesklasyfikowane
TAMRON-M118VP413IR | 5MP Lens P Iris C-Mount | 380 | PLN | Hanwha Vision | Inne | Niesklasyfikowane
TAMRON-M13VM288IR | 3MP Lens Manual Iris CS-Mount | 230 | PLN | Hanwha Vision | Inne | Niesklasyfikowane
TAMRON-M118VM413IR | 5MP Lens Manual Iris C-Mount | 470 | PLN | Hanwha Vision | Inne | Niesklasyfikowane
A4Z2812CS-MPIR | 3MP Manual Iris CS-Mount | 146 | PLN | Hanwha Vision | SSWiN | Czujki Ruchu
A6Z8516CS-MP | 3MP Varifocal Manual Iris CS-Mount | 160 | PLN | Hanwha Vision | Inne | Niesklasyfikowane
A3Z2812CS-MPWIR | 5MP Varifocal Manual Iris CS-Mount | 188 | PLN | Hanwha Vision | Inne | Niesklasyfikowane
E3Z3915CS-MPWIR | 8MP Manual Iris IR CS-Mount | 220 | PLN | Hanwha Vision | Inne | Niesklasyfikowane
TG3Z0312FCS-MPIR-32 | 3MP Varifocal Auto Iris CS-Mount | 42 | PLN | Hanwha Vision | SSWiN | Czujki Ruchu
AG4Z2812FCS-MPIR-32 | 3MP Varifocal Auto Iris CS-Mount | 149 | PLN | Hanwha Vision | SSWiN | Czujki Ruchu
AG6Z8516FCS-MP-32 | 3MP Varifocal Auto Iris CS-Mount | 162 | PLN | Hanwha Vision | Inne | Niesklasyfikowane
AG3Z2812FCS-MPWIR-32 | 5MP Varifocal Auto Iris CS-Mount | 202 | PLN | Hanwha Vision | Inne | Niesklasyfikowane
EG3Z3915FCS-MPWIR-32 | 8MP Varifocal Auto Iris CS-Mount | 236 | PLN | Hanwha Vision | Inne | Niesklasyfikowane
EG6Z0915FCS-MPWIR-32 | 12MP Varifocal Auto Iris CS-Mount | 395 | PLN | Hanwha Vision | Inne | Niesklasyfikowane
AG3Z2812KCS-MPWIR-32 | 5MP Varifocal P-Iris CS-Mount | 221 | PLN | Hanwha Vision | Inne | Niesklasyfikowane
EG3Z3915KCS-MPWIR | 8MP Varifocal P-Iris CS-Mount | 258 | PLN | Hanwha Vision | Inne | Niesklasyfikowane
EG6Z0915KCS-MPWIR-V32 | 12MP Varifocal P-Iris CS-Mount | 403 | PLN | Hanwha Vision | Inne | Niesklasyfikowane
AG3Z2812TCS-MPWIR-32 | 5MP Varifocal iCS CS-Mount | 365 | PLN | Hanwha Vision | Inne | Niesklasyfikowane
EG3Z3915TCS-MPWIR-32 | 8MP Varifocal iCS CS-Mount | 358 | PLN | Hanwha Vision | Inne | Niesklasyfikowane
EG6Z0915TCS-MPWIR-32 | 12 MP Varifocal iCS CS-Mount | 764 | PLN | Hanwha Vision | Inne | Niesklasyfikowane
AI-APP-FULL4-DASH-EM | Parametry standardowe | 3590 | PLN | Hanwha Vision | Inne | Niesklasyfikowane
AI-APP-FULL6-DASH-EM | Parametry standardowe | 4850 | PLN | Hanwha Vision | Inne | Niesklasyfikowane
AI-APP-SEC4-DASH-EM | Parametry standardowe | 3170 | PLN | Hanwha Vision | Inne | Niesklasyfikowane
AI-APP-SEC6-DASH-EM | Parametry standardowe | 4100 | PLN | Hanwha Vision | Inne | Niesklasyfikowane
AITECH-AI-CROWD-DEEP-SRV-1CH | A.I. Tech server-based AI-CROWD-DEEP application 1CH license | 659 | PLN | Hanwha Vision | Inne | Niesklasyfikowane
AITECH-ATM-SRV-1CH | A.I. Tech server-based application for Overcrowding and Loitering Detection near an ATM 1CH license | 473 | PLN | Hanwha Vision | Inne | Niesklasyfikowane
AITECH-BIO-APP-1CH | A.I. Tech Biometric Analysis Edge App 1CH licence | 816 | PLN | Hanwha Vision | Inne | Niesklasyfikowane
AITECH-BIO-SRV-1CH | A.I. Tech server-based Biometric Analysis application 1CH licence | 788 | PLN | Hanwha Vision | Inne | Niesklasyfikowane
AITECH-CROWD-APP-1CH | A.I. Tech Crowd Estimation Edge App 1CH licence | 422 | PLN | Hanwha Vision | Inne | Niesklasyfikowane
AITECH-CROWD-SRV-1CH | A.I. Tech server-based Crowd Estimation application 1CH license | 383 | PLN | Hanwha Vision | Inne | Niesklasyfikowane
AITECH-DASH-EMB-1CH | A.I. Tech 1CH license for Embedded Dashboard add-on | 166 | PLN | Hanwha Vision | SSWiN | Czujki Obwodowe
AITECH-FACEDETECT-APP-1CH | A.I. Tech Face Detection Edge App 1CH licence | 422 | PLN | Hanwha Vision | Inne | Niesklasyfikowane
AITECH-FACEDETECT-SRV-1CH | A.I. Tech Face Detection Edge AppAITECH-FACEDETECT-SRV-1CH | 383 | PLN | Hanwha Vision | Inne | Niesklasyfikowane
AITECH-HEAT-APP-1CH | A.I. Tech Heatmap Edge App 1CH licence | 422 | PLN | Hanwha Vision | Inne | Niesklasyfikowane
AITECH-HEAT-SRV-1CH | A.I. Tech server-based Heatmap application 1CH license | 383 | PLN | Hanwha Vision | Inne | Niesklasyfikowane
AITECH-INTRUSION-SRV-1CH | A.I. Tech server-based Tripwire & Intrusion Detection application 1CH license | 405 | PLN | Hanwha Vision | Inne | Niesklasyfikowane
AITECH-LOITERING-APP-1CH | A.I. Tech Loitering Behaviour Detection Edge App 1CH licence | 422 | PLN | Hanwha Vision | Inne | Niesklasyfikowane
AITECH-LOITERING-SRV-1CH | A.I. Tech server-based Loitering Behaviour Detection application 1CH license | 383 | PLN | Hanwha Vision | Inne | Niesklasyfikowane
AITECH-LOST-SRV-1CH | A.I. Tech server-based Abandoned/Removed Object Detection application 1CH license | 383 | PLN | Hanwha Vision | Inne | Niesklasyfikowane
AITECH-OCCUPANCY-APP-1CH | A.I. Tech Occupancy Evaluation Edge App 1CH licence | 422 | PLN | Hanwha Vision | Inne | Niesklasyfikowane
AITECH-OCCUPANCY-SRV-1CH | A.I. Tech server-based Occupancy Evaluation application 1CH license | 383 | PLN | Hanwha Vision | Inne | Niesklasyfikowane
AITECH-OVERCROWD-APP-1CH | A.I. Tech Over Crowd Estimation Edge App 1CH licence | 422 | PLN | Hanwha Vision | Inne | Niesklasyfikowane
AITECH-OVERCROWD-SRV-1CH | A.I. Tech server-based Overcrowd Estimation application 1CH license | 383 | PLN | Hanwha Vision | Inne | Niesklasyfikowane
AITECH-OVEROCCUPANCY-APP-1CH | A.I. Tech Overoccupancy Evaluation Edge App 1CH licence | 422 | PLN | Hanwha Vision | Inne | Niesklasyfikowane
AITECH-OVEROCCUPANCY-SRV-1CH | A.I. Tech server-based Overoccupancy Evaluation application 1CH license | 383 | PLN | Hanwha Vision | Inne | Niesklasyfikowane
AITECH-PANIC-SRV-1CH | A.I. Tech server-based Instantaneous Speed Change Detection application 1CH license | 473 | PLN | Hanwha Vision | Inne | Niesklasyfikowane
AITECH-PARKING-DASH-APP-1CH | A.I. Tech App 1CH license for Parking Spaces Occupancy Estimation with Embedded Dashboard | 1066 | PLN | Hanwha Vision | Inne | Niesklasyfikowane
AITECH-PARKING-SRV-1CH | A.I. Tech server-based application for Parking Spaces Occupancy Estimation 1CH license | 900 | PLN | Hanwha Vision | Inne | Niesklasyfikowane
AITECH-PEOPLE-APP-1CH | A.I. Tech People Count Edge App 1CH licence | 422 | PLN | Hanwha Vision | Inne | Niesklasyfikowane
AITECH-PEOPLE-SRV-1CH | A.I. Tech server-based People Count application 1CH license | 383 | PLN | Hanwha Vision | Inne | Niesklasyfikowane
AITECH-SECURITY-3-DASH-APP-1CH | A.I. Tech App containing AI-INTRUSION, AI-LOST, AI-LOITERING 1CH licence with Embedded Dashboard | 700 | PLN | Hanwha Vision | Inne | Niesklasyfikowane
AITECH-SMOKE-APP-1CH | A.I. Tech Edge App 1CH licence for Smoke detection | 422 | PLN | Hanwha Vision | Inne | Niesklasyfikowane
AITECH-SPILL-SRV-1CH | A.I. Tech server-based Person Slip & Fall Detection application 1CH license | 473 | PLN | Hanwha Vision | Inne | Niesklasyfikowane
BB-VW-1UHD | BlueBox VESA Video Wall Mini Decoder with 1x Ultra HD output | 2281 | PLN | Hanwha Vision | Inne | Niesklasyfikowane
BB-VW-1UHD-1YR-WRTYEXT | 1 Year Warranty Extension for BB-VW-1UHD | 316 | PLN | Hanwha Vision | Inne | Niesklasyfikowane
BB-VW-6UHD | BlueBox 2U Video Wall Decoder with 6x Ultra HD outputs | 20173 | PLN | Hanwha Vision | Inne | Niesklasyfikowane
BB-VW-6UHD-1YR-WRTYEXT | 1 Year Warranty Extension for BB-VW-6UHD | 2849 | PLN | Hanwha Vision | Inne | Niesklasyfikowane
BB-VW-8FHD | Parametry standardowe | 9308 | PLN | Hanwha Vision | Inne | Niesklasyfikowane
BB-VW-8FHD-1YR-WRTYEXT | Parametry standardowe | 1708 | PLN | Hanwha Vision | Inne | Niesklasyfikowane
BB-VW-9FHD | BlueBox 2U Video Wall Decoder with 9x Full HD outputs | 10664 | PLN | Hanwha Vision | Inne | Niesklasyfikowane
BB-VW-PROFSERV | Professional Services | 2278 | PLN | Hanwha Vision | Inne | Niesklasyfikowane
CSTORE-15-3U-DU | Veracity Coldstore 3U | 12870 | PLN | Hanwha Vision | Inne | Niesklasyfikowane
CSTORE-15-3U-DU-30TB | Veracity Coldstore 3U, 30TB | 14974 | PLN | Hanwha Vision | Inne | Niesklasyfikowane
CSTORE-15-3U-DU-45TB | Veracity Coldstore 3U, 45TB | 15646 | PLN | Hanwha Vision | Inne | Niesklasyfikowane
CSTORE-15-3U-DU-60TB | Veracity Coldstore 3U, 60TB | 16736 | PLN | Hanwha Vision | Inne | Niesklasyfikowane
CSTORE-15-3U-DU-90TB | Veracity Coldstore 3U, 90TB | 19972 | PLN | Hanwha Vision | Inne | Niesklasyfikowane
CSTORE8-C | Veracity Coldstore Compact, 8 Bay | 5670 | PLN | Hanwha Vision | Inne | Niesklasyfikowane
CSTORE8-C-16TB | Veracity Coldstore Compact, 8 Bay 16TB | 7590 | PLN | Hanwha Vision | Inne | Niesklasyfikowane
DV2.2X4.1SR4A-SA2L | 1.2" V/F 6MP lens | 250 | PLN | Hanwha Vision | Inne | Niesklasyfikowane
FFGROUP-SERVERLESS-ANPR-APP-1CH | FF Group Serverless Number Plate Recognition App 1CH | 1250 | PLN | Hanwha Vision | Inne | Niesklasyfikowane
HCB-7000 | 4MP Wisenet HD+ Box | 166 | PLN | Hanwha Vision | Inne | Niesklasyfikowane
HCB-7000PH | 4MP Wisenet HD+ Box | 194 | PLN | Hanwha Vision | Inne | Niesklasyfikowane
HCD-7010R | 4MP Wisenet HD+ Indoor Dome | 166 | PLN | Hanwha Vision | Inne | Niesklasyfikowane
HCD-7020R | 4MP Wisenet HD+ Indoor Dome | 166 | PLN | Hanwha Vision | Inne | Niesklasyfikowane
HCD-7030R | 4MP Wisenet HD+ Indoor Dome | 166 | PLN | Hanwha Vision | Inne | Niesklasyfikowane
HCD-7070R | 4MP Wisenet HD+ Indoor Dome | 248 | PLN | Hanwha Vision | Inne | Niesklasyfikowane
HCM-9020VQ | 2MPX4 AHD Multi-sensor | 862 | PLN | Hanwha Vision | CCTV | Kamery Analogowe
HCO-7010R | 4MP Wisenet HD+ Bullet | 184 | PLN | Hanwha Vision | Inne | Niesklasyfikowane
HCO-7020R | 4MP Wisenet HD+ Bullet | 184 | PLN | Hanwha Vision | Inne | Niesklasyfikowane
HCO-7030R | 4MP Wisenet HD+ Bullet | 184 | PLN | Hanwha Vision | Inne | Niesklasyfikowane
HCO-7070R | 4MP Wisenet HD+ Bullet | 276 | PLN | Hanwha Vision | Inne | Niesklasyfikowane
HCP-6230 | AHD PTZ | 1118 | PLN | Hanwha Vision | CCTV | Kamery Analogowe
HCP-6230H | AHD Outdoor PTZ | 1282 | PLN | Hanwha Vision | CCTV | Kamery Analogowe
HCV-7010R | 4MP Wisenet HD+ Outdoor Dome | 184 | PLN | Hanwha Vision | Inne | Niesklasyfikowane
HCV-7020R | 4MP Wisenet HD+ Outdoor Dome | 184 | PLN | Hanwha Vision | Inne | Niesklasyfikowane
HCV-7030R | 4MP Wisenet HD+ Outdoor Dome | 184 | PLN | Hanwha Vision | Inne | Niesklasyfikowane
HCV-7070R | 4MP Wisenet HD+ Outdoor Dome | 276 | PLN | Hanwha Vision | Inne | Niesklasyfikowane
HCZ-6320 | 2MP Wisenet HD+ Zoom Box | 520 | PLN | Hanwha Vision | Inne | Niesklasyfikowane
HCZ-6321 | 2MP Wisenet HD+ Zoom Box | 520 | PLN | Hanwha Vision | Inne | Niesklasyfikowane
HDD10TBSG | HDD10TBSG | 639 | PLN | Hanwha Vision | Inne | Niesklasyfikowane
HDD10TBSG-E-EMB | Parametry standardowe | 795 | PLN | Hanwha Vision | Inne | Niesklasyfikowane
HDD10TBSG-KIT | Seagate SkyHawk AI HDD 10TB (ST10000VE0008) > ST10000VE001 | 641 | PLN | Hanwha Vision | Inne | Niesklasyfikowane
HDD12TBSG-E | Seagate EXOS Enterprise HDD 12TB (ST12000NM001G) Box of 20 units | 973 | PLN | Hanwha Vision | Inne | Niesklasyfikowane
HDD12TBSG-E-EMB | Parametry standardowe | 973 | PLN | Hanwha Vision | Inne | Niesklasyfikowane
HDD12TBSG-E-KIT | Seagate EXOS Enterprise HDD 12TB (ST12000NM001G) | 756 | PLN | Hanwha Vision | Inne | Niesklasyfikowane
HDD14TBSG-E | Seagate EXOS Enterprise HDD 14TB (ST14000NM001G) Box of 20 units | 1056 | PLN | Hanwha Vision | Inne | Niesklasyfikowane
HDD14TBSG-E-EMB | Parametry standardowe | 1056 | PLN | Hanwha Vision | Inne | Niesklasyfikowane
HDD14TBSG-E-KIT | Seagate EXOS Enterprise HDD 14TB (ST14000NM001G) | 791 | PLN | Hanwha Vision | Inne | Niesklasyfikowane
HDD16TBSG-E | Seagate EXOS Enterprise HDD 16TB (ST16000NM001G) Box of 20 units | 1325 | PLN | Hanwha Vision | Inne | Niesklasyfikowane
HDD16TBSG-E-KIT | Seagate EXOS Enterprise HDD 16TB (ST16000NM001G) | 843 | PLN | Hanwha Vision | Inne | Niesklasyfikowane
HDD1TBSG-E | Seagate EXOS Enterprise HDD 1TB (ST1000NM000A) Box of 20 units | 224 | PLN | Hanwha Vision | Inne | Niesklasyfikowane
HDD1TBSG-E-EMB | Parametry standardowe | 224 | PLN | Hanwha Vision | Inne | Niesklasyfikowane
HDD1TBSG-E-KIT | Seagate EXOS Enterprise HDD 1TB (ST1000NM000A) | 240 | PLN | Hanwha Vision | Inne | Niesklasyfikowane
HDD2TBSG-E | Seagate EXOS Enterprise HDD 2TB (ST2000NM000A) Box of 20 units | 318 | PLN | Hanwha Vision | Inne | Niesklasyfikowane
HDD2TBSG-E-EMB | Parametry standardowe | 318 | PLN | Hanwha Vision | Inne | Niesklasyfikowane
HDD2TBSG-E-KIT | Seagate EXOS Enterprise HDD 2TB (ST2000NM000A) | 334 | PLN | Hanwha Vision | Inne | Niesklasyfikowane
HDD2TBWD | HDD-2TB Box of 20 units | 138 | PLN | Hanwha Vision | Inne | Niesklasyfikowane
HDD2TBWD-KIT | HDD-2TB Kit | 169 | PLN | Hanwha Vision | Inne | Niesklasyfikowane
HDD3TBWD | HDD-3TB Box of 20 units | 168 | PLN | Hanwha Vision | Inne | Niesklasyfikowane
HDD3TBWD-KIT | HDD-3TB Kit | 199 | PLN | Hanwha Vision | Inne | Niesklasyfikowane
HDD4TBSG-E-EMB | Parametry standardowe | 436 | PLN | Hanwha Vision | Inne | Niesklasyfikowane
HDD4TBWD | HDD-4TB Box of 20 units | 208 | PLN | Hanwha Vision | Inne | Niesklasyfikowane
HDD4TBWD-KIT | HDD-4TB Kit | 239 | PLN | Hanwha Vision | Inne | Niesklasyfikowane
HDD6TBSG-E-EMB | Parametry standardowe | 558 | PLN | Hanwha Vision | Inne | Niesklasyfikowane
HDD8TBSG | Seagate SkyHawk AI HDD 8TB (ST8000VE000) Box of 20 pcs | 506 | PLN | Hanwha Vision | Inne | Niesklasyfikowane
HDD8TBSG-E-EMB | Parametry standardowe | 673 | PLN | Hanwha Vision | Inne | Niesklasyfikowane
HDD8TBSG-KIT | Seagate SkyHawk AI HDD 8TB (ST8000VE000) | 508 | PLN | Hanwha Vision | Inne | Niesklasyfikowane
HRD-1641 | 16CH AHD, TVI, CVI, CVBS Recorder | 616 | PLN | Hanwha Vision | CCTV | Kamery Analogowe
HRD-1641-1TB | 16CH AHD, TVI, CVI, CVBS Recorder | 750 | PLN | Hanwha Vision | CCTV | Kamery Analogowe
HRD-1642 | 16CH AHD, TVI, CVI, CVBS Recorder | 1114 | PLN | Hanwha Vision | CCTV | Kamery Analogowe
HRD-1642-1TB | 16CH AHD, TVI, CVI, CVBS Recorder | 1262 | PLN | Hanwha Vision | CCTV | Kamery Analogowe
HRD-1642-2TB | 16CH AHD, TVI, CVI, CVBS Recorder | 1312 | PLN | Hanwha Vision | CCTV | Kamery Analogowe
HRD-440 | 4CH AHD, TVI, CVI, CVBS Recorder | 264 | PLN | Hanwha Vision | CCTV | Kamery Analogowe
HRD-440-1TB | 4CH AHD, TVI, CVI, CVBS Recorder | 398 | PLN | Hanwha Vision | CCTV | Kamery Analogowe
HRD-440-2TB | 4CH AHD, TVI, CVI, CVBS Recorder | 590 | PLN | Hanwha Vision | CCTV | Kamery Analogowe
HRD-442 | 4CH AHD, TVI, CVI, CVBS Recorder | 390 | PLN | Hanwha Vision | CCTV | Kamery Analogowe
HRD-442-1TB | 4CH AHD, TVI, CVI, CVBS Recorder | 538 | PLN | Hanwha Vision | CCTV | Kamery Analogowe
HRD-442-2TB | 4CH AHD, TVI, CVI, CVBS Recorder | 590 | PLN | Hanwha Vision | CCTV | Kamery Analogowe
HRD-840 | 8CH AHD, TVI, CVI Recorder | 362 | PLN | Hanwha Vision | CCTV | Kamery Analogowe
HRD-840-1TB | 8CH AHD, TVI, CVI Recorder | 496 | PLN | Hanwha Vision | CCTV | Kamery Analogowe
HRD-842 | 8CH AHD, TVI, CVI, CVBS Recorder | 862 | PLN | Hanwha Vision | CCTV | Kamery Analogowe
HRD-842-1TB | 8CH AHD, TVI, CVI, CVBS Recorder | 1012 | PLN | Hanwha Vision | CCTV | Kamery Analogowe
HRD-842-2TB | 8CH AHD, TVI, CVI, CVBS Recorder | 1064 | PLN | Hanwha Vision | CCTV | Kamery Analogowe
HRX-1620 | 16CH Pentabrid (AHD, HDTVI, HDCVI, CVBS, IP) Recorder | 616 | PLN | Hanwha Vision | CCTV | Kamery Analogowe
HRX-1620-1TB | 16CH Pentabrid (AHD, HDTVI, HDCVI, CVBS, IP) Recorder - 1TB HDD | 802 | PLN | Hanwha Vision | CCTV | Kamery Analogowe
HRX-1620-2TB | 16CH Pentabrid (AHD, HDTVI, HDCVI, CVBS, IP) Recorder - 2TB HDD | 832 | PLN | Hanwha Vision | CCTV | Kamery Analogowe
HRX-1621 | 16CH Pentabrid (AHD, HDTVI, HDCVI, CVBS, IP) Recorder | 1114 | PLN | Hanwha Vision | CCTV | Kamery Analogowe
HRX-1621-1TB | 16CH Pentabrid (AHD, HDTVI, HDCVI, CVBS, IP) Recorder - 1TB HDD | 1300 | PLN | Hanwha Vision | CCTV | Kamery Analogowe
HRX-1621-2TB | 16CH Pentabrid (AHD, HDTVI, HDCVI, CVBS, IP) Recorder - 2TB HDD | 1330 | PLN | Hanwha Vision | CCTV | Kamery Analogowe
HRX-1632 | 16CH Pentabrid (AHD, HDTVI, HDCVI, CVBS, IP) Recorder | 940 | PLN | Hanwha Vision | CCTV | Kamery Analogowe
HRX-1632-24TB-S | 16CH Pentabrid (AHD, HDTVI, HDCVI, CVBS, IP) Recorder - 4x 6TB HDD | 2600 | PLN | Hanwha Vision | CCTV | Kamery Analogowe
HRX-1632-2TB-S | 16CH Pentabrid (AHD, HDTVI, HDCVI, CVBS, IP) Recorder - 2TB HDD | 1160 | PLN | Hanwha Vision | CCTV | Kamery Analogowe
HRX-1632-4TB-S | 16CH Pentabrid (AHD, HDTVI, HDCVI, CVBS, IP) Recorder - 4TB HDD | 1240 | PLN | Hanwha Vision | CCTV | Kamery Analogowe
HRX-1632-6TB-S | 16CH Pentabrid (AHD, HDTVI, HDCVI, CVBS, IP) Recorder - 6TB HDD | 1410 | PLN | Hanwha Vision | CCTV | Kamery Analogowe
HRX-420 | 4CH Pentabrid (AHD, HDTVI, HDCVI, CVBS, IP) Recorder | 264 | PLN | Hanwha Vision | CCTV | Kamery Analogowe
HRX-420-1TB | 4CH Pentabrid (AHD, HDTVI, HDCVI, CVBS, IP) Recorder - 1TB HDD | 450 | PLN | Hanwha Vision | CCTV | Kamery Analogowe
HRX-420-2TB | 4CH Pentabrid (AHD, HDTVI, HDCVI, CVBS, IP) Recorder - 2TB HDD | 480 | PLN | Hanwha Vision | CCTV | Kamery Analogowe
HRX-421 | 4CH Pentabrid (AHD, HDTVI, HDCVI, CVBS, IP) Recorder | 390 | PLN | Hanwha Vision | CCTV | Kamery Analogowe
HRX-421-1TB | 4CH Pentabrid (AHD, HDTVI, HDCVI, CVBS, IP) Recorder - 1TB HDD | 576 | PLN | Hanwha Vision | CCTV | Kamery Analogowe
HRX-421-2TB | 4CH Pentabrid (AHD, HDTVI, HDCVI, CVBS, IP) Recorder - 2TB HDD | 606 | PLN | Hanwha Vision | CCTV | Kamery Analogowe
HRX-820 | 8CH Pentabrid (AHD, HDTVI, HDCVI, CVBS, IP) Recorder | 362 | PLN | Hanwha Vision | CCTV | Kamery Analogowe
HRX-820-1TB | 8CH Pentabrid (AHD, HDTVI, HDCVI, CVBS, IP) Recorder - 1TB HDD | 548 | PLN | Hanwha Vision | CCTV | Kamery Analogowe
HRX-820-2TB | 8CH Pentabrid (AHD, HDTVI, HDCVI, CVBS, IP) Recorder - 2TB HDD | 578 | PLN | Hanwha Vision | CCTV | Kamery Analogowe
HRX-821 | 8CH Pentabrid (AHD, HDTVI, HDCVI, CVBS, IP) Recorder | 862 | PLN | Hanwha Vision | CCTV | Kamery Analogowe
HRX-821-1TB | 8CH Pentabrid (AHD, HDTVI, HDCVI, CVBS, IP) Recorder - 1TB HDD | 1048 | PLN | Hanwha Vision | CCTV | Kamery Analogowe
HRX-821-2TB | 8CH Pentabrid (AHD, HDTVI, HDCVI, CVBS, IP) Recorder - 2TB HDD | 1078 | PLN | Hanwha Vision | CCTV | Kamery Analogowe
LH43QMREBGCX | 4K UHD 43" LED Monitor | 1790 | PLN | Hanwha Vision | Inne | Niesklasyfikowane
LH43QMREPGCX | 4K UHD 43" LED Monitor | 1790 | PLN | Hanwha Vision | Inne | Niesklasyfikowane
LH46UDEBLBB | 1080p 46" Videowall Monitor | 4750 | PLN | Hanwha Vision | Inne | Niesklasyfikowane
LH49QMREBGCX | 4K UHD 49" LED Monitor | 2000 | PLN | Hanwha Vision | Inne | Niesklasyfikowane
LH55QMREBGCX | 4K UHD 55" LED Monitor | 2440 | PLN | Hanwha Vision | Inne | Niesklasyfikowane
LH55UHFHLBB | 1080p 55" Videowall Monitor | 9030 | PLN | Hanwha Vision | Inne | Niesklasyfikowane
LH55UMHHLBB | 1080p 55" Videowall Monitor | 8730 | PLN | Hanwha Vision | Inne | Niesklasyfikowane
LH55VHRRBGBX | 1080p 55" Videowall Monitor | 10840 | PLN | Hanwha Vision | Inne | Niesklasyfikowane
LH65QMREBGCX | 4K UHD 65" LED Monitor | 4030 | PLN | Hanwha Vision | Inne | Niesklasyfikowane
LND-6010R | 2MP IR Dome | 201 | PLN | Hanwha Vision | Inne | Niesklasyfikowane
LND-6020R | 2MP IR Dome | 201 | PLN | Hanwha Vision | Inne | Niesklasyfikowane
LND-6030R | 2MP IR Dome | 201 | PLN | Hanwha Vision | Inne | Niesklasyfikowane
LND-6032R | 2MP IR Dome | 201 | PLN | Hanwha Vision | Inne | Niesklasyfikowane
LND-6070R | 2MP IR Dome | 339 | PLN | Hanwha Vision | Inne | Niesklasyfikowane
LNO-6010R | 2MP IR Bullet | 243 | PLN | Hanwha Vision | Inne | Niesklasyfikowane
LNO-6020R | 2MP IR Bullet | 243 | PLN | Hanwha Vision | Inne | Niesklasyfikowane
LNO-6030R | 2MP IR Bullet | 243 | PLN | Hanwha Vision | Inne | Niesklasyfikowane
LNO-6032R | 2MP IR Bullet | 243 | PLN | Hanwha Vision | Inne | Niesklasyfikowane
LNO-6070R | 2MP IR Bullet | 355 | PLN | Hanwha Vision | Inne | Niesklasyfikowane
LNV-6010R | 2MP IR Vandal Dome | 239 | PLN | Hanwha Vision | Inne | Niesklasyfikowane
LNV-6020R | 2MP IR Vandal Dome | 239 | PLN | Hanwha Vision | Inne | Niesklasyfikowane
LNV-6030R | 2MP IR Vandal Dome | 239 | PLN | Hanwha Vision | Inne | Niesklasyfikowane
LNV-6032R | 2MP IR Vandal Dome | 239 | PLN | Hanwha Vision | Inne | Niesklasyfikowane
LNV-6070R | 2MP IR Vandal Dome | 362 | PLN | Hanwha Vision | Inne | Niesklasyfikowane
LRN-1610S | 16CH 2 Bay PoE NVR | 740 | PLN | Hanwha Vision | CCTV | Rejestratory NVR
LRN-1610S-2TB-S | 16CH 2 Bay PoE NVR - 2TB HDD | 898 | PLN | Hanwha Vision | CCTV | Rejestratory NVR
LRN-1610S-4TB-S | 16CH 2 Bay PoE NVR - 4TB HDD | 972 | PLN | Hanwha Vision | CCTV | Rejestratory NVR
LRN-1610S-8TB-S | 16CH 2 Bay PoE NVR - 8TB HDD | 1186 | PLN | Hanwha Vision | CCTV | Rejestratory NVR
LRN-410S | 4CH PoE NVR | 310 | PLN | Hanwha Vision | CCTV | Rejestratory NVR
LRN-410S-1TB-S | 4CH PoE NVR - 1TB HDD | 433 | PLN | Hanwha Vision | CCTV | Rejestratory NVR
LRN-410S-2TB-S | 4CH PoE NVR - 2TB HDD | 468 | PLN | Hanwha Vision | CCTV | Rejestratory NVR
LRN-410S-4TB-S | 4CH PoE NVR - 4TB HDD | 542 | PLN | Hanwha Vision | CCTV | Rejestratory NVR
LRN-810S | 8CH PoE NVR | 490 | PLN | Hanwha Vision | CCTV | Rejestratory NVR
LRN-810S-1TB-S | 8CH PoE NVR - 1TB HDD | 613 | PLN | Hanwha Vision | CCTV | Rejestratory NVR
LRN-810S-2TB-S | 8CH PoE NVR - 2TB HDD | 648 | PLN | Hanwha Vision | CCTV | Rejestratory NVR
LRN-810S-4TB-S | 8CH PoE NVR - 4TB HDD | 722 | PLN | Hanwha Vision | CCTV | Rejestratory NVR
PND-9080R | 4K IR Indoor Dome | 1444 | PLN | Hanwha Vision | Inne | Niesklasyfikowane
PNF-9010R | 4K IR Indoor Vandal Fisheye | 1458 | PLN | Hanwha Vision | Inne | Niesklasyfikowane
PNF-9010RV | 4K IR Outdoor Vandal Fisheye | 1556 | PLN | Hanwha Vision | Inne | Niesklasyfikowane
PNF-9010RVM | 4K IR Mobile Vandal Fisheye | 1596 | PLN | Hanwha Vision | Inne | Niesklasyfikowane
PNM-7000VD | 2MP Dual Lens Multi-sensor | 933 | PLN | Hanwha Vision | Inne | Niesklasyfikowane
PNM-7002VD | 2MP Dual Lens Multi-sensor | 933 | PLN | Hanwha Vision | Inne | Niesklasyfikowane
PNM-9000VD | 5MP Dual Lens Multi-sensor | 1120 | PLN | Hanwha Vision | Inne | Niesklasyfikowane
PNM-9000VQ | Quad Lens Multi-sensor Outdoor Vandal Dome | 1445 | PLN | Hanwha Vision | Inne | Niesklasyfikowane
PNM-9020V | 7.3MP Panoramic Outdoor Vandal Dome | 1813 | PLN | Hanwha Vision | Inne | Niesklasyfikowane
PNM-9030V | 15MP Panoramic Outdoor Vandal Dome | 2968 | PLN | Hanwha Vision | Inne | Niesklasyfikowane
PNM-9080VQ | 4x 2MP Outdoor Dome | 2522 | PLN | Hanwha Vision | Inne | Niesklasyfikowane
PNM-9081VQ | 4x 5MP Outdoor Dome | 3808 | PLN | Hanwha Vision | Inne | Niesklasyfikowane
PNM-9084QZ | 4x 2MP Outdoor PTRZ Dome | 2174 | PLN | Hanwha Vision | Inne | Niesklasyfikowane
PNM-9084RQZ | 4x 2MP Outdoor IR PTRZ Dome | 2397 | PLN | Hanwha Vision | Inne | Niesklasyfikowane
PNM-9085RQZ | 4x 5MP Outdoor IR PTRZ Dome | 3370 | PLN | Hanwha Vision | Inne | Niesklasyfikowane
PNM-9320VQP | 5CH 32x Zoom Multi-sensor with integral PTZ | 5932 | PLN | Hanwha Vision | SSWiN | Centrale Alarmowe
PNO-9080R | 4K IR Bullet | 1740 | PLN | Hanwha Vision | Inne | Niesklasyfikowane
PNP-9200RH | 4K IR 20x Zoom PTZ | 6280 | PLN | Hanwha Vision | Inne | Niesklasyfikowane
PNV-9080R | 4K IR Outdoor Vandal Dome | 1700 | PLN | Hanwha Vision | Inne | Niesklasyfikowane
PRN-4011 | 64CH 4K 400Mbps H.265 NVR | 7732 | PLN | Hanwha Vision | CCTV | Rejestratory NVR
PRN-4011-2TB | 64CH 4K 400Mbps H.265 NVR - 2TB HDD | 7912 | PLN | Hanwha Vision | CCTV | Rejestratory NVR
QNB-6000 | 2MP Box | 264 | PLN | Hanwha Vision | Inne | Niesklasyfikowane
QNB-7000 | 4MP Box | 304 | PLN | Hanwha Vision | Inne | Niesklasyfikowane
QND-6010R | 2MP IR Dome | 234 | PLN | Hanwha Vision | Inne | Niesklasyfikowane
QND-6020R | 2MP IR Dome | 234 | PLN | Hanwha Vision | Inne | Niesklasyfikowane
QND-6030R | 2MP IR Dome | 234 | PLN | Hanwha Vision | Inne | Niesklasyfikowane
QND-6032R | 2MP IR Dome | 234 | PLN | Hanwha Vision | Inne | Niesklasyfikowane
QND-6032R1 | 2MP IR Dome | 234 | PLN | Hanwha Vision | Inne | Niesklasyfikowane
QND-6070R | 2MP IR Dome | 360 | PLN | Hanwha Vision | Inne | Niesklasyfikowane
QND-7010R | 4MP IR Dome | 260 | PLN | Hanwha Vision | Inne | Niesklasyfikowane
QND-7020R | 4MP IR Dome | 260 | PLN | Hanwha Vision | Inne | Niesklasyfikowane
QND-7030R | 4MP IR Dome | 260 | PLN | Hanwha Vision | Inne | Niesklasyfikowane
QND-7080R | 4MP IR Dome | 482 | PLN | Hanwha Vision | Inne | Niesklasyfikowane
QND-8030R | 5MP IR Indoor Dome | 312 | PLN | Hanwha Vision | Inne | Niesklasyfikowane
QNE-6080RV | 2MP Flateye | 483 | PLN | Hanwha Vision | Inne | Niesklasyfikowane
QNE-7080RV | 4MP Flateye | 538 | PLN | Hanwha Vision | Inne | Niesklasyfikowane
QNO-6010R | 2MP IR Bullet | 260 | PLN | Hanwha Vision | Inne | Niesklasyfikowane
QNO-6020R | 2MP IR Bullet | 260 | PLN | Hanwha Vision | Inne | Niesklasyfikowane
QNO-6030R | 2MP IR Bullet | 260 | PLN | Hanwha Vision | Inne | Niesklasyfikowane
QNO-6032R | 2MP IR Bullet | 260 | PLN | Hanwha Vision | Inne | Niesklasyfikowane
QNO-6032R1 | 2MP IR Bullet | 260 | PLN | Hanwha Vision | Inne | Niesklasyfikowane
QNO-6070R | 2MP IR Bullet | 390 | PLN | Hanwha Vision | Inne | Niesklasyfikowane
QNO-7010R | 4MP IR Bullet | 286 | PLN | Hanwha Vision | Inne | Niesklasyfikowane
QNO-7020R | 4MP IR Bullet | 286 | PLN | Hanwha Vision | Inne | Niesklasyfikowane
QNO-7030R | 4MP IR Bullet | 286 | PLN | Hanwha Vision | Inne | Niesklasyfikowane
QNO-7080R | 4MP IR Bullet | 538 | PLN | Hanwha Vision | Inne | Niesklasyfikowane
QNO-8030R | 5MP IR Bullet | 344 | PLN | Hanwha Vision | Inne | Niesklasyfikowane
QNP-6230 | 2MP 23x PTZ | 1272 | PLN | Hanwha Vision | Inne | Niesklasyfikowane
QNP-6230H | 2MP 23x PTZ | 1441 | PLN | Hanwha Vision | Inne | Niesklasyfikowane
QNP-6230RH | 2MP 23x IR Outdoor PTZ | 1700 | PLN | Hanwha Vision | Inne | Niesklasyfikowane
QNV-6010R | 2MP IR Vandal Dome | 260 | PLN | Hanwha Vision | Inne | Niesklasyfikowane
QNV-6020R | 2MP IR Vandal Dome | 260 | PLN | Hanwha Vision | Inne | Niesklasyfikowane
QNV-6030R | 2MP IR Vandal Dome | 260 | PLN | Hanwha Vision | Inne | Niesklasyfikowane
QNV-6032R | 2MP IR Vandal Dome | 260 | PLN | Hanwha Vision | Inne | Niesklasyfikowane
QNV-6032R1 | 2MP IR Vandal Dome | 260 | PLN | Hanwha Vision | Inne | Niesklasyfikowane
QNV-6070R | 2MP IR Vandal Dome | 390 | PLN | Hanwha Vision | Inne | Niesklasyfikowane
QNV-7010R | 4MP IR Vandal Dome | 286 | PLN | Hanwha Vision | Inne | Niesklasyfikowane
QNV-7020R | 4MP IR Vandal Dome | 286 | PLN | Hanwha Vision | Inne | Niesklasyfikowane
QNV-7030R | 4MP IR Vandal Dome | 286 | PLN | Hanwha Vision | Inne | Niesklasyfikowane
QNV-7080R | 4MP IR Vandal Dome | 538 | PLN | Hanwha Vision | Inne | Niesklasyfikowane
QNV-8030R | 5MP IR Outdoor Vandal Dome | 344 | PLN | Hanwha Vision | Inne | Niesklasyfikowane
QRN-1610S | 16CH PoE NVR | 1028 | PLN | Hanwha Vision | CCTV | Rejestratory NVR
QRN-1610S-1TB | 16CH PoE NVR - 1TB HDD | 1161 | PLN | Hanwha Vision | CCTV | Rejestratory NVR
QRN-1620S | 16CH 2 Bay PoE NVR | 1028 | PLN | Hanwha Vision | CCTV | Rejestratory NVR
QRN-1620S-2TB-S | 16CH 2 Bay PoE NVR - 2TB HDD | 1186 | PLN | Hanwha Vision | CCTV | Rejestratory NVR
QRN-1620S-4TB-S | 16CH 2 Bay PoE NVR - 4TB HDD | 1260 | PLN | Hanwha Vision | CCTV | Rejestratory NVR
QRN-1620S-8TB-S | 16CH 2 Bay PoE NVR - 8TB HDD | 1474 | PLN | Hanwha Vision | CCTV | Rejestratory NVR
QRN-410 | 4CH NVR | 390 | PLN | Hanwha Vision | CCTV | Rejestratory NVR
QRN-410-1TB | 4CH NVR - 1TB HDD | 523 | PLN | Hanwha Vision | CCTV | Rejestratory NVR
QRN-410S | 4CH PoE NVR | 399 | PLN | Hanwha Vision | CCTV | Rejestratory NVR
QRN-410S-1TB | 4CH PoE NVR - 1TB HDD | 532 | PLN | Hanwha Vision | CCTV | Rejestratory NVR
QRN-420S | 4CH PoE NVR | 399 | PLN | Hanwha Vision | CCTV | Rejestratory NVR
QRN-420S-1TB-S | 4CH PoE NVR - 1TB HDD | 522 | PLN | Hanwha Vision | CCTV | Rejestratory NVR
QRN-420S-2TB-S | 4CH PoE NVR - 2TB HDD | 557 | PLN | Hanwha Vision | CCTV | Rejestratory NVR
QRN-420S-4TB-S | 4CH PoE NVR - 4TB HDD | 631 | PLN | Hanwha Vision | CCTV | Rejestratory NVR
QRN-810 | 8CH NVR | 546 | PLN | Hanwha Vision | CCTV | Rejestratory NVR
QRN-810-1TB | 8CH NVR - 1TB HDD | 679 | PLN | Hanwha Vision | CCTV | Rejestratory NVR
QRN-810S | 8CH PoE NVR | 643 | PLN | Hanwha Vision | CCTV | Rejestratory NVR
QRN-810S-1TB | 8CH PoE NVR - 1TB HDD | 776 | PLN | Hanwha Vision | CCTV | Rejestratory NVR
QRN-820S | 8CH PoE NVR | 643 | PLN | Hanwha Vision | CCTV | Rejestratory NVR
QRN-820S-1TB-S | 8CH PoE NVR - 1TB HDD | 766 | PLN | Hanwha Vision | CCTV | Rejestratory NVR
QRN-820S-2TB-S | 8CH PoE NVR - 2TB HDD | 801 | PLN | Hanwha Vision | CCTV | Rejestratory NVR
QRN-820S-4TB-S | 8CH PoE NVR - 4TB HDD | 875 | PLN | Hanwha Vision | CCTV | Rejestratory NVR
S27F350FHU | 27" LED Monitor | 488 | PLN | Hanwha Vision | Inne | Niesklasyfikowane
SAMSUNG-MB-MC128GA | micorSD card 128GB | 76 | PLN | Hanwha Vision | Inne | Niesklasyfikowane
SAMSUNG-MB-MC256GA | micorSD card 256GB | 184 | PLN | Hanwha Vision | Inne | Niesklasyfikowane
SAMSUNG-MB-MC32GA | micorSD card 32GB | 25 | PLN | Hanwha Vision | Inne | Niesklasyfikowane
SAMSUNG-MB-MC512GA | micorSD card 512GB | 391 | PLN | Hanwha Vision | Inne | Niesklasyfikowane
SAMSUNG-MB-MC64GA | micorSD card 64GB | 45 | PLN | Hanwha Vision | Inne | Niesklasyfikowane
SAMSUNG-MB-MC64HA | micorSD card 64GB | 39 | PLN | Hanwha Vision | Inne | Niesklasyfikowane
SAMSUNG-MB-MJ32GA | microSD card PRO Endurance 32GB | 43 | PLN | Hanwha Vision | Inne | Niesklasyfikowane
SAMSUNG-MB-MJ64GA | microSD card PRO Endurance 64GB | 63 | PLN | Hanwha Vision | Inne | Niesklasyfikowane
SAMSUNG-MB-MJ128GA | microSD card PRO Endurance 128GB | 146 | PLN | Hanwha Vision | Inne | Niesklasyfikowane
SBC-140C | Stainless Steel Cover | 67 | PLN | Hanwha Vision | Inne | Niesklasyfikowane
SBE-100CM | Corner Mount Base | 698 | PLN | Hanwha Vision | Inne | Niesklasyfikowane
SBM-4040 | Monitor Stand Compatible with SMT-4033 | 110 | PLN | Hanwha Vision | Inne | Niesklasyfikowane
SBP-300KM | Corner Mount Base | 37 | PLN | Hanwha Vision | Inne | Niesklasyfikowane
SBP-300KMW | Corner Mount Base | 37 | PLN | Hanwha Vision | SSWiN | Czujki Ruchu
SBP-300PM | Pole Mount Base | 37 | PLN | Hanwha Vision | Inne | Niesklasyfikowane
SBP-300PMW | Pole Mount Base | 37 | PLN | Hanwha Vision | SSWiN | Czujki Ruchu
SBP-301HF | Fiber Optic for PTZ | 526 | PLN | Hanwha Vision | Inne | Niesklasyfikowane
SBP-301HM2 | Hanging Mount | 25 | PLN | Hanwha Vision | Inne | Niesklasyfikowane
SBP-302HF | Fiber Optic for PTZ | 526 | PLN | Hanwha Vision | Inne | Niesklasyfikowane
SBP-317HM | Hanging Mount | 59 | PLN | Hanwha Vision | Inne | Niesklasyfikowane
SBP-329HM | Hanging Mount | 60 | PLN | Hanwha Vision | Inne | Niesklasyfikowane
SBP-390WM | Wall Mount | 183 | PLN | Hanwha Vision | Inne | Niesklasyfikowane
SHB-4300H2 | Fixed Housing | 291 | PLN | Hanwha Vision | SSWiN | Czujki Obwodowe
SHB-4300HP | Fixed Housing | 410 | PLN | Hanwha Vision | SSWiN | Czujki Obwodowe
SLA-2M2402D | PNM-7002VD Lens module | 78 | PLN | Hanwha Vision | Inne | Niesklasyfikowane
SLA-2M2802D | PNM-7002VD Lens module | 65 | PLN | Hanwha Vision | Inne | Niesklasyfikowane
SLA-2M3602D | PNM-7002VD Lens module | 65 | PLN | Hanwha Vision | Inne | Niesklasyfikowane
SLA-2M6002D | PNM-7002VD Lens module | 65 | PLN | Hanwha Vision | Inne | Niesklasyfikowane
SLA-3580DN | 1/3" CS-mount Auto Iris Lens | 60 | PLN | Hanwha Vision | Inne | Niesklasyfikowane
SLA-550DV | 1/3" CS-mount Auto Iris Lens | 90 | PLN | Hanwha Vision | Inne | Niesklasyfikowane
SLA-5M3700D | PNM-9000VD Lens module | 120 | PLN | Hanwha Vision | Inne | Niesklasyfikowane
SLA-5M4600D | PNM-9000VD Lens module | 120 | PLN | Hanwha Vision | Inne | Niesklasyfikowane
SLA-5M7000D | PNM-9000VD Lens module | 120 | PLN | Hanwha Vision | Inne | Niesklasyfikowane
SMT-1931 | Parametry standardowe | 346 | PLN | Hanwha Vision | Inne | Niesklasyfikowane
SMT-2233 | 1080P 22" LED monitor | 860 | PLN | Hanwha Vision | Inne | Niesklasyfikowane
SMT-3233 | 1080p 32" LED Monitor | 1300 | PLN | Hanwha Vision | Inne | Niesklasyfikowane
SMT-4033 | 1080p 40" LED Monitor | 1572 | PLN | Hanwha Vision | Inne | Niesklasyfikowane
SNB-9000 | 12M 4K Box | 1243 | PLN | Hanwha Vision | Inne | Niesklasyfikowane
SNO-6011R/PTL | Parametry standardowe | 864 | PLN | Hanwha Vision | Inne | Niesklasyfikowane
SNO-6095RH | 2MP IR LPR | 3334 | PLN | Hanwha Vision | Inne | Niesklasyfikowane
SNP-6230RH | 2MP 23x PTZ | 3116 | PLN | Hanwha Vision | Inne | Niesklasyfikowane
SNP-6320 | 2MP 32x PTZ | 2968 | PLN | Hanwha Vision | Inne | Niesklasyfikowane
SNP-6320H | 2MP 32x PTZ | 3153 | PLN | Hanwha Vision | Inne | Niesklasyfikowane
SNP-6320RH | 2MP IR 32x PTZ | 4100 | PLN | Hanwha Vision | Inne | Niesklasyfikowane
SNP-6321 | 2MP 32x PTZ | 2894 | PLN | Hanwha Vision | Inne | Niesklasyfikowane
SNP-6321H | 2MP 32x PTZ | 3023 | PLN | Hanwha Vision | Inne | Niesklasyfikowane
SNP-L6233 | 2MP 23x PTZ | 1280 | PLN | Hanwha Vision | Inne | Niesklasyfikowane
SNP-L6233H | 2MP 23x PTZ | 1450 | PLN | Hanwha Vision | Inne | Niesklasyfikowane
SNP-L6233RH | 2MP IR 23x PTZ | 1700 | PLN | Hanwha Vision | Inne | Niesklasyfikowane
SNZ-6320 | 2MP 32x Zoom Box | 1352 | PLN | Hanwha Vision | Inne | Niesklasyfikowane
SPB-IND72 | Smoked Dome Cover | 19 | PLN | Hanwha Vision | Inne | Niesklasyfikowane
SPB-VAN4 | Smoked Dome Cover | 44 | PLN | Hanwha Vision | Inne | Niesklasyfikowane
SPD-151 | 48CH Video Decoder | 810 | PLN | Hanwha Vision | Inne | Niesklasyfikowane
SPD-150 | 48CH Video Decoder | 810 | PLN | Hanwha Vision | Inne | Niesklasyfikowane
SPE-100 | 1CH Video Encoder | 276 | PLN | Hanwha Vision | Inne | Niesklasyfikowane
SPE-101 | 1CH Video Encoder | 183 | PLN | Hanwha Vision | Inne | Niesklasyfikowane
SPE-110A | 1CH Video Encoder | 242 | PLN | Hanwha Vision | Inne | Niesklasyfikowane
SPE-1610 | 16CH Video Encoder | 1205 | PLN | Hanwha Vision | Inne | Niesklasyfikowane
SPE-1610A | 16CH Video Encoder | 1205 | PLN | Hanwha Vision | Inne | Niesklasyfikowane
SPE-400 | 4CH Video Encoder | 514 | PLN | Hanwha Vision | Inne | Niesklasyfikowane
SPE-410 | 4CH Video Encoder | 494 | PLN | Hanwha Vision | Inne | Niesklasyfikowane
SPE-410A | 4CH Video Encoder | 494 | PLN | Hanwha Vision | Inne | Niesklasyfikowane
SSM-CLIENT-TOWER/AA | Parametry standardowe | 5481 | PLN | Hanwha Vision | Inne | Niesklasyfikowane
SSM-CLIENT-TOWER/AB | Parametry standardowe | 5330 | PLN | Hanwha Vision | Inne | Niesklasyfikowane
SSM-RS-1U4BAY/AA | Parametry standardowe | 7739 | PLN | Hanwha Vision | Inne | Niesklasyfikowane
SSM-RS-1U4BAY/AB | Parametry standardowe | 5863 | PLN | Hanwha Vision | Inne | Niesklasyfikowane
STB-400 | Fixed Mount | 40 | PLN | Hanwha Vision | SSWiN | Czujki Obwodowe
STN-L4655E | Parametry standardowe | 160 | PLN | Hanwha Vision | Inne | Niesklasyfikowane
SWX-WAVE | Optional Output Modules WAVE | 870 | PLN | Hanwha Vision | Inne | Niesklasyfikowane
TAW-4000H16 | TMS appliance | 18817 | PLN | Hanwha Vision | Inne | Niesklasyfikowane
TH-16 | Traffic Hub Server Software 16 CH | 1390 | PLN | Hanwha Vision | Inne | Niesklasyfikowane
TH-4 | Traffic Hub Server Software 4 CH |  | PLN | Hanwha Vision | Inne | Niesklasyfikowane
TH-48 | Traffic Hub Server Software 48 CH | 3340 | PLN | Hanwha Vision | Inne | Niesklasyfikowane
TH-MIL | Optional Output Modules Milestone Analytics | 870 | PLN | Hanwha Vision | Inne | Niesklasyfikowane
TH-MOD | Optional Output Modules MODBUS | 870 | PLN | Hanwha Vision | Inne | Niesklasyfikowane
TH-MOX | Optional Output Modules MOXA | 530 | PLN | Hanwha Vision | Inne | Niesklasyfikowane
TH-OPC-DA | Optional Output Modules OPC DA | 1220 | PLN | Hanwha Vision | Inne | Niesklasyfikowane
TH-OPC-UA | Optional Output Modules OPC UA | 1880 | PLN | Hanwha Vision | Inne | Niesklasyfikowane
TNB-6030/BIO | PVM Camera with AI-BIO-DASH | 1768 | PLN | Hanwha Vision | Inne | Niesklasyfikowane
TNO-6321E | Explosion Proof Zoom | 10910 | PLN | Hanwha Vision | Inne | Niesklasyfikowane
TNU-6320 | 2MP 32x Positioning | 3998 | PLN | Hanwha Vision | Inne | Niesklasyfikowane
TNV-8010C | 5MP Corner mount camera | 1000 | PLN | Hanwha Vision | Inne | Niesklasyfikowane
TNV-7010RC | 3MP IR Vandal Corner | 1455 | PLN | Hanwha Vision | Inne | Niesklasyfikowane
TRI-CHK | Veracity Coldstream Licence, Single Channel | 52 | PLN | Hanwha Vision | Inne | Niesklasyfikowane
TRM-1610M | 16CH 12MP H.265 Mobile NVR (M12) | 4391 | PLN | Hanwha Vision | CCTV | Rejestratory NVR
TRM-1610S | 16CH 12MP H.265 Mobile NVR (M12) | 3082 | PLN | Hanwha Vision | CCTV | Rejestratory NVR
TNO-6320E | Explosion Proof Zoom | 9996 | PLN | Hanwha Vision | Inne | Niesklasyfikowane
VHW-HWPS-BLL | Veracity Highwire Base Unit, Ethernet & Power over coax | 616 | PLN | Hanwha Vision | Inne | Niesklasyfikowane
VHW-HWPS-C | Veracity Highwire Camera Unit, Ethernet & Power over coax | 296 | PLN | Hanwha Vision | Inne | Niesklasyfikowane
VTN-EXTEND | Veracity Timenet Pro, Antenna Extension, 10m | 66 | PLN | Hanwha Vision | Inne | Niesklasyfikowane
VTN-TN-PRO | Veracity Timenet Pro, Master NTP reference clock for Ethernet networks,POE powered | 1166 | PLN | Hanwha Vision | Infrastruktura IT | Switche PoE
WISENET-1U-12TB/AB | Parametry standardowe | 12387 | PLN | Hanwha Vision | Inne | Niesklasyfikowane
WISENET-1U-24TB/AB | Parametry standardowe | 13778 | PLN | Hanwha Vision | Inne | Niesklasyfikowane
WISENET-1U-WS/AB | Parametry standardowe | 6823 | PLN | Hanwha Vision | Inne | Niesklasyfikowane
WISENET-2U-40TB/AB | Parametry standardowe | 18423 | PLN | Hanwha Vision | Inne | Niesklasyfikowane
WISENET-2U-48TB/AB | Parametry standardowe | 19331 | PLN | Hanwha Vision | Inne | Niesklasyfikowane
WISENET-2U-64TB/AB | Parametry standardowe | 21145 | PLN | Hanwha Vision | Inne | Niesklasyfikowane
WISENET-HDD-10TB/AA | Parametry standardowe | 1273 | PLN | Hanwha Vision | Inne | Niesklasyfikowane
WISENET-HDD-12TB/AA | Parametry standardowe | 1528 | PLN | Hanwha Vision | Inne | Niesklasyfikowane
WISENET-HDD-1TB/AA | Parametry standardowe | 173 | PLN | Hanwha Vision | Inne | Niesklasyfikowane
WISENET-HDD-2TB/AA | Parametry standardowe | 467 | PLN | Hanwha Vision | Inne | Niesklasyfikowane
WISENET-HDD-4TB/AA | Parametry standardowe | 495 | PLN | Hanwha Vision | Inne | Niesklasyfikowane
WISENET-HDD-8TB/AA | Parametry standardowe | 900 | PLN | Hanwha Vision | Inne | Niesklasyfikowane
WISENET-SFF-12TB/AB | Parametry standardowe | 4773 | PLN | Hanwha Vision | Inne | Niesklasyfikowane
WISENET-SFF-4TB/AB | Parametry standardowe | 4162 | PLN | Hanwha Vision | Inne | Niesklasyfikowane
WISENET-SFF-8TB/AB | Parametry standardowe | 4456 | PLN | Hanwha Vision | Inne | Niesklasyfikowane
WISENET-SFF-WS/AB | Parametry standardowe | 4223 | PLN | Hanwha Vision | Inne | Niesklasyfikowane
WISENET-TOWER-12TB/AB | Parametry standardowe | 5903 | PLN | Hanwha Vision | Inne | Niesklasyfikowane
WISENET-TOWER-24TB/AB | Parametry standardowe | 6900 | PLN | Hanwha Vision | Inne | Niesklasyfikowane
WISENET-TOWER-4TB/AB | Parametry standardowe | 5367 | PLN | Hanwha Vision | Inne | Niesklasyfikowane
WISENET-TOWER-8TB/AB | Parametry standardowe | 5717 | PLN | Hanwha Vision | Inne | Niesklasyfikowane
WISENET-TOWER-WS/AB | Parametry standardowe | 6012 | PLN | Hanwha Vision | Inne | Niesklasyfikowane
WRN-1610S | Wisenet WAVE 1U PoE NVR | 1650 | PLN | Hanwha Vision | CCTV | Rejestratory NVR
WRN-1610S-16CH-4TB-V2 | Wisenet WAVE 2U PoE NVR - 4TB with 16CH WAVE licence | 3998 | PLN | Hanwha Vision | CCTV | Rejestratory NVR
WRN-1610S-4CH-4TB-V2 | Wisenet WAVE 2U PoE NVR - 4TB with 4CH WAVE licence | 2402 | PLN | Hanwha Vision | CCTV | Rejestratory NVR
WRN-1610S-8CH-4TB-V2 | Wisenet WAVE 2U PoE NVR - 4TB with 8CH WAVE licence | 2934 | PLN | Hanwha Vision | CCTV | Rejestratory NVR
WRN-810S | Wisenet WAVE 1U PoE NVR | 1250 | PLN | Hanwha Vision | CCTV | Rejestratory NVR
WRN-810S-4CH-4TB-V2 | Wisenet WAVE 1U PoE NVR - 4TB with 4CH WAVE licence | 2002 | PLN | Hanwha Vision | CCTV | Rejestratory NVR
WRN-810S-8CH-4TB-V2 | Wisenet WAVE 1U PoE NVR - 4TB with 8CH WAVE licence | 2534 | PLN | Hanwha Vision | CCTV | Rejestratory NVR
WW-2U12BAY/AA | Parametry standardowe | 8184 | PLN | Hanwha Vision | Inne | Niesklasyfikowane
WW-2U12BAY/AB | Parametry standardowe | 7817 | PLN | Hanwha Vision | Inne | Niesklasyfikowane
WW-2U12BAY-RAID5/AA | Parametry standardowe | 8184 | PLN | Hanwha Vision | Inne | Niesklasyfikowane
WW-2U12BAY-RAID5/AB | Parametry standardowe | 7817 | PLN | Hanwha Vision | Inne | Niesklasyfikowane
WW-2U8BAY/AA | Parametry standardowe | 6358 | PLN | Hanwha Vision | Inne | Niesklasyfikowane
WW-2U8BAY/AB | Parametry standardowe | 6218 | PLN | Hanwha Vision | Inne | Niesklasyfikowane
WW-2U8BAY-RAID5/AA | Parametry standardowe | 6358 | PLN | Hanwha Vision | Inne | Niesklasyfikowane
WW-2U8BAY-RAID5/AB | Parametry standardowe | 6218 | PLN | Hanwha Vision | Inne | Niesklasyfikowane
WW-CLIENT-PC/AA | Parametry standardowe | 3314 | PLN | Hanwha Vision | Inne | Niesklasyfikowane
WW-CLIENT-SERVER/AA | Parametry standardowe | 3902 | PLN | Hanwha Vision | Inne | Niesklasyfikowane
WW-CLIENT-SERVER/AB | Parametry standardowe | 3731 | PLN | Hanwha Vision | Inne | Niesklasyfikowane
WW-CLIENT-SERVER-GPU/AA | Parametry standardowe | 4072 | PLN | Hanwha Vision | Inne | Niesklasyfikowane
WW-CLIENT-SERVER-GPU/AB | Parametry standardowe | 4033 | PLN | Hanwha Vision | Inne | Niesklasyfikowane
XNB-6000/FNP | 2MP Box with FF Group ANPR app | 1456 | PLN | Hanwha Vision | Inne | Niesklasyfikowane
XNB-6000/PSD | 2MP Box with Sprinx Pedestrian, Stopped Vehicle Detection | 1430 | PLN | Hanwha Vision | Inne | Niesklasyfikowane
XNB-6000/TD | 2MP Box with Sprinx Traffic Data | 1690 | PLN | Hanwha Vision | Inne | Niesklasyfikowane
XNB-6000/TF | 2MP Box with Sprinx Traffic Flow | 1430 | PLN | Hanwha Vision | Inne | Niesklasyfikowane
XNB-6000-V/AID | 2MP Box with Sprinx Automatic Incident Detection | 2870 | PLN | Hanwha Vision | Inne | Niesklasyfikowane
XNB-6005/AID | eXtraLUX Box with Sprinx Automatic Incident Detection | 3108 | PLN | Hanwha Vision | Inne | Niesklasyfikowane
XNB-6005-V/AID | eXtraLUX Box with Sprinx Automatic Incident Detection | 3180 | PLN | Hanwha Vision | Inne | Niesklasyfikowane
XND-6010-V/RET | 2MP Indoor Vandal with AI Retail-DASH | 1334 | PLN | Hanwha Vision | Inne | Niesklasyfikowane
XND-6081F | 2MP Flush Mount Dome | 862 | PLN | Hanwha Vision | Inne | Niesklasyfikowane
XND-6081FZ | 2MP Flush Mount PTRZ Dome | 1044 | PLN | Hanwha Vision | Inne | Niesklasyfikowane
XND-6085V | eXtraLUX Indoor PTRZ Dome | 1606 | PLN | Hanwha Vision | Inne | Niesklasyfikowane
XNO-6020R/SEC | 2MP IR Bullet | 1334 | PLN | Hanwha Vision | Inne | Niesklasyfikowane
XNO-6080R/FSNP | 2MP IR Bullet with FF Group Serverless ANPR app | 2040 | PLN | Hanwha Vision | Inne | Niesklasyfikowane
XNO-6080R/TD | 2M 12X IR Bullet with Sprinx Traffic Data | 1970 | PLN | Hanwha Vision | Inne | Niesklasyfikowane
XNO-6085R/TL | eXtraLUX IR Bullet with Sprinx Traffic Light | 2997 | PLN | Hanwha Vision | Inne | Niesklasyfikowane
XNO-6120R/PSD | 2M 12X IR Bullet with Sprinx Pedestrian, Stopped Vehicle Detection | 2125 | PLN | Hanwha Vision | Inne | Niesklasyfikowane
XNO-6120R/TF | 2M 12X IR Bullet with Sprinx Traffic Flow | 2100 | PLN | Hanwha Vision | Inne | Niesklasyfikowane
XNO-6120R-V/AID | 2M 12X IR Bullet with Sprinx Automatic Incident Detection | 3540 | PLN | Hanwha Vision | Inne | Niesklasyfikowane
XNO-6120R-V/PSD | 2M 12X IR Bullet with Sprinx Pedestrian, Stopped Vehicle Detection | 2100 | PLN | Hanwha Vision | Inne | Niesklasyfikowane
XNO-6120R-V/TD | 2M 12X IR Bullet with Sprinx Traffic Data | 2360 | PLN | Hanwha Vision | Inne | Niesklasyfikowane
XNO-L6080R/FNP | 2MP IR Bullet with FF Group ANPR app | 1455.78 | PLN | Hanwha Vision | Inne | Niesklasyfikowane
XNO-L6080R/FSNP | 2MP IR Bullet with FF Group Serverless ANPR app | 1853 | PLN | Hanwha Vision | Inne | Niesklasyfikowane
XNO-L6080R-V/FSNP | 2MP IR Bullet with FF Group Serverless ANPR app | 1853 | PLN | Hanwha Vision | Inne | Niesklasyfikowane
XNP-6320 | 2MP 32X PTZ | 3082 | PLN | Hanwha Vision | Inne | Niesklasyfikowane
XNP-6320H | 2MP 32X PTZ | 3274 | PLN | Hanwha Vision | Inne | Niesklasyfikowane
XNP-6320HS | 2MP 32x Stainless steel PTZ | 6000 | PLN | Hanwha Vision | Inne | Niesklasyfikowane
XNP-6320RH | 2MP 32x IR Outdoor PTZ | 3902 | PLN | Hanwha Vision | Inne | Niesklasyfikowane
XNP-6321 | 2MP 32X PTZ | 2466 | PLN | Hanwha Vision | Inne | Niesklasyfikowane
XNP-6321H | 2MP 32X Outdoor PTZ | 2620 | PLN | Hanwha Vision | Inne | Niesklasyfikowane
XNP-6370RH | 2MP 37x IR PTZ | 4336 | PLN | Hanwha Vision | Inne | Niesklasyfikowane
XNV-6080RS | 2MP Stainless Steel IR Dome | 1970 | PLN | Hanwha Vision | Inne | Niesklasyfikowane
XNV-8080RS | 5MP Stainless Steel IR Dome | 2293 | PLN | Hanwha Vision | Inne | Niesklasyfikowane
XNZ-6320 | 2MP 32x Zoom Box | 1488 | PLN | Hanwha Vision | Inne | Niesklasyfikowane
XNZ-L6320 | 2MP 32x Zoom Box | 1352 | PLN | Hanwha Vision | Inne | Niesklasyfikowane
XRN-1610-2TB | 16CH 4K 180Mbps NVR - 2TB HDD | 1520 | PLN | Hanwha Vision | CCTV | Rejestratory NVR
XRN-1610A | 16CH 4K 180Mbps 8 Bay NVR | 1292 | PLN | Hanwha Vision | CCTV | Rejestratory NVR
XRN-1610A-1TB | 16CH 4K 180Mbps 8 Bay NVR - 1TB HDD | 1422 | PLN | Hanwha Vision | CCTV | Rejestratory NVR
XRN-1610A-2TB | 16CH 4K 180Mbps 8 Bay NVR - 2TB HDD | 1520 | PLN | Hanwha Vision | CCTV | Rejestratory NVR
XRN-1610P | 16CH 4K 180Mbps NVR | 1292 | PLN | Hanwha Vision | CCTV | Rejestratory NVR
XRN-1610P-1TB | 16CH 4K 180Mbps NVR - 1TB HDD | 1422 | PLN | Hanwha Vision | CCTV | Rejestratory NVR
XRN-1610S | 16CH 4K 180Mbps PoE+ NVR | 1548 | PLN | Hanwha Vision | CCTV | Rejestratory NVR
XRN-1610S-1TB | 16CH 4K 180Mbps PoE+ NVR - 1TB HDD | 1678 | PLN | Hanwha Vision | CCTV | Rejestratory NVR
XRN-1610S-2TB | 16CH 4K 180Mbps PoE+ NVR - 2TB HDD | 1906 | PLN | Hanwha Vision | CCTV | Rejestratory NVR
XRN-1610SA | 16CH 4K 180Mbps 4 Bay PoE+ NVR | 1548 | PLN | Hanwha Vision | CCTV | Rejestratory NVR
XRN-1610SA-1TB | 16CH 4K 180Mbps 4 Bay PoE+ NVR - 1TB HDD | 1678 | PLN | Hanwha Vision | CCTV | Rejestratory NVR
XRN-1610SA-2TB | 16CH 4K 180Mbps 4 Bay PoE+ NVR - 2TB HDD | 1906 | PLN | Hanwha Vision | CCTV | Rejestratory NVR
XRN-2010-1TB | 32CH 4K 256Mbps NVR - 1TB HDD | 2700 | PLN | Hanwha Vision | CCTV | Rejestratory NVR
XRN-2010A | 32CH 4K 256Mbps 8 Bay NVR | 2575 | PLN | Hanwha Vision | CCTV | Rejestratory NVR
XRN-2011-1TB | 32CH 4K 256Mbps NVR w/ RAID5 - 1TB HDD | 3000 | PLN | Hanwha Vision | CCTV | Rejestratory NVR
XRN-2011A | 32CH 4K 256Mbps 8 Bay NVR w/ RAID5 | 2875 | PLN | Hanwha Vision | CCTV | Rejestratory NVR
XRN-2011A-1TB | 32CH 4K 256Mbps 8 Bay NVR w/ RAID5 - 1TB HDD | 3000 | PLN | Hanwha Vision | CCTV | Rejestratory NVR
XRN-3010 | 32CH NVR | 4410 | PLN | Hanwha Vision | CCTV | Rejestratory NVR
XRN-3010-2TB | 32CH NVR - 2TB HDD | 4612 | PLN | Hanwha Vision | CCTV | Rejestratory NVR
XRN-3010A | 64CH 8 Bay NVR | 4410 | PLN | Hanwha Vision | CCTV | Rejestratory NVR
XRN-3010A-2TB | 64CH 8 Bay NVR - 2TB HDD | 4612 | PLN | Hanwha Vision | CCTV | Rejestratory NVR
XRN-410S | 4CH PoE+ NVR | 456 | PLN | Hanwha Vision | CCTV | Rejestratory NVR
XRN-410S-1TB | 4CH PoE+ NVR - 1TB HDD | 589 | PLN | Hanwha Vision | CCTV | Rejestratory NVR
XRN-810S | 8CH 2 Bay PoE+ NVR | 748 | PLN | Hanwha Vision | CCTV | Rejestratory NVR
XRN-810S-1TB | 8CH 2 Bay PoE+ NVR - 1TB HDD | 881 | PLN | Hanwha Vision | CCTV | Rejestratory NVR
XRN-810S-2TB | 8CH 2 Bay PoE+ NVR - 2TB HDD | 1114 | PLN | Hanwha Vision | CCTV | Rejestratory NVR
XRN-820S-1TB-S | 8CH 32MP 100Mbps 2 Bay PoE NVR - 1TB HDD | 1320 | PLN | Hanwha Vision | CCTV | Rejestratory NVR
XNV-6120RS | 2M 12X IR Stainless steel Dome | 2556 | PLN | Hanwha Vision | Inne | Niesklasyfikowane
SBM-3232 | Monitor Stand Compatible with SMT-3233 | 110 | PLN | Hanwha Vision | Inne | Niesklasyfikowane
QNE-8021R | 5MP IR Flateye | 396 | PLN | Hanwha Vision | Inne | Niesklasyfikowane
WRN-810S-4CH-4TB | Wisenet WAVE 1U PoE NVR - 4TB with 4CH WAVE licence | 2002 | PLN | Hanwha Vision | CCTV | Rejestratory NVR
WRN-810S-8CH-4TB | Wisenet WAVE 1U PoE NVR - 4TB with 8CH WAVE licence | 2534 | PLN | Hanwha Vision | CCTV | Rejestratory NVR
WRN-1610S-4CH-4TB | Wisenet WAVE 2U PoE NVR - 4TB with 8CH WAVE licence | 2402 | PLN | Hanwha Vision | CCTV | Rejestratory NVR
WRN-1610S-8CH-4TB | Wisenet WAVE 2U PoE NVR - 4TB with 8CH WAVE licence | 2934 | PLN | Hanwha Vision | CCTV | Rejestratory NVR
WRN-1610S-16CH-4TB | Wisenet WAVE 2U PoE NVR - 4TB with 16CH WAVE licence | 3998 | PLN | Hanwha Vision | CCTV | Rejestratory NVR
HDD2TBSG-KIT | Seagate SkyHawk HDD 2TB (ST2000VX008) | 150 | PLN | Hanwha Vision | Inne | Niesklasyfikowane
HDD3TBSG-KIT | Seagate SkyHawk HDD 3TB (ST3000VX009) | 189 | PLN | Hanwha Vision | Inne | Niesklasyfikowane
HDD4TBSG-KIT | Seagate SkyHawk HDD 4TB (ST4000VX007) | 228 | PLN | Hanwha Vision | Inne | Niesklasyfikowane
HDD2TBSG | Seagate SkyHawk HDD 2TB (ST2000VX008) Box of 20 pcs | 148 | PLN | Hanwha Vision | Inne | Niesklasyfikowane
HDD3TBSG | Seagate SkyHawk HDD 3TB (ST3000VX009) Box of 20 pcs | 187 | PLN | Hanwha Vision | Inne | Niesklasyfikowane
HDD4TBSG | Seagate SkyHawk HDD 4TB (ST4000VX007) Box of 20 pcs | 225 | PLN | Hanwha Vision | Inne | Niesklasyfikowane
SPD-260B | 2 Monitor Decoder Board | 868 | PLN | Hanwha Vision | Inne | Niesklasyfikowane
SPN-10080PM | 9 port PoE switch for mobiles (M12) | 753 | PLN | Hanwha Vision | Infrastruktura IT | Switche PoE
SPN-10080P | 8 port PoE switch for mobiles (RJ45) | 555 | PLN | Hanwha Vision | Infrastruktura IT | Switche PoE
LS27R350FHUX | 27" Full HD LED Monitor | 470 | PLN | Hanwha Vision | Inne | Niesklasyfikowane
LF24T450FZUXEN | 23.8" Full HD LED Monitor | 610 | PLN | Hanwha Vision | Inne | Niesklasyfikowane
LH55VMTUBGBXEN | 1080p 55" Videowall Monitor | 4820 | PLN | Hanwha Vision | Inne | Niesklasyfikowane
LH55VMTEBGBXEN | 55'' Direct LED Videowall Monitor | 7030 | PLN | Hanwha Vision | Inne | Niesklasyfikowane
LH55VHTEBGBXEN | 55'' Direct LED Videowall Monitor | 7480 | PLN | Hanwha Vision | Inne | Niesklasyfikowane
SPC-2000 | Controller | 728 | PLN | Hanwha Vision | Inne | Niesklasyfikowane
SPB-PTZ7 | Smoked Dome Cover | 40 | PLN | Hanwha Vision | Inne | Niesklasyfikowane
SPB-PTZ71 | Smoked Dome Cover | 61 | PLN | Hanwha Vision | Inne | Niesklasyfikowane
SPB-IND83 | Smoked Dome Cover | 43 | PLN | Hanwha Vision | Inne | Niesklasyfikowane
SPB-IND83V | Smoked Dome Cover | 59 | PLN | Hanwha Vision | Inne | Niesklasyfikowane
SHD-3000F2 | Flush mount | 48 | PLN | Hanwha Vision | Inne | Niesklasyfikowane
SHD-3000FW3 | Flush mount | 44 | PLN | Hanwha Vision | Inne | Niesklasyfikowane
SAMSUNG-MB-MC128KA | microSD card 128GB | 76 | PLN | Hanwha Vision | Inne | Niesklasyfikowane
XRN-815S-2TB-S | 8CH 12MP 100Mbps 2 Bay PoE NVR - 2TB HDD | 1025 | PLN | Hanwha Vision | CCTV | Rejestratory NVR
XRN-815S-3TB-S | 8CH 12MP 100Mbps 2 Bay PoE NVR - 3TB HDD | 1056 | PLN | Hanwha Vision | CCTV | Rejestratory NVR
SSM-SM00L | SSM Professional |  | PLN | Hanwha Vision | Inne | Niesklasyfikowane
SSM-SM10L | SSM Enterprise | 2710 | PLN | Hanwha Vision | Inne | Niesklasyfikowane
SSM-TS10L | SSM Transaction server | 6780 | PLN | Hanwha Vision | Inne | Niesklasyfikowane
SSM-RS00L | SSM Recording Server 16CH |  | PLN | Hanwha Vision | Inne | Niesklasyfikowane
SSM-RS10L | SSM Recording Server 36CH | 2440 | PLN | Hanwha Vision | Inne | Niesklasyfikowane
SSM-RS20L | SSM Recording Server 72CH | 4060 | PLN | Hanwha Vision | Inne | Niesklasyfikowane
SSM-RS30L | SSM Recording Server 128CH | 6780 | PLN | Hanwha Vision | Inne | Niesklasyfikowane
SSM-VM00L | SSM Virtual Matrix (Decoder) |  | PLN | Hanwha Vision | Inne | Niesklasyfikowane
SSM-VM10L | SSM Virtual Matrix | 2170 | PLN | Hanwha Vision | Inne | Niesklasyfikowane
SSM-VM20L | SSM Virtual Matrix 36 Monitors | 3900 | PLN | Hanwha Vision | Inne | Niesklasyfikowane
SSM-SC10L | SSM Screen Capture | 1356 | PLN | Hanwha Vision | Inne | Niesklasyfikowane
SSM-TC10L | SSM Transcoding | 6421 | PLN | Hanwha Vision | Inne | Niesklasyfikowane
AITECH-INTRUSION-APP-1CH | A.I. Tech Tripwire & Intrusion Detection App 1CH licence | 445 | PLN | Hanwha Vision | Inne | Niesklasyfikowane
AITECH-LOST-APP-1CH | A.I. Tech Abandoned/Removed Object Detection Edge App 1CH licence | 422 | PLN | Hanwha Vision | Inne | Niesklasyfikowane
AITECH-ATM-APP-1CH | A.I. Tech Edge App 1CH licence for Overcrowding and Loitering Detection near an ATM | 512 | PLN | Hanwha Vision | Inne | Niesklasyfikowane
AITECH-PARKING-APP-1CH | A.I. Tech Edge App 1CH licence for Parking Spaces Occupancy Estimation. | 928 | PLN | Hanwha Vision | Inne | Niesklasyfikowane
AITECH-DASH-BASIC-1CH | A.I. Tech 1CH license for Basic version of AI-DASH-PRO | 282 | PLN | Hanwha Vision | Inne | Niesklasyfikowane
AITECH-DASH-PRO-1CH | A.I. Tech 1CH license for Professional version of AI-DASH-PRO | 394 | PLN | Hanwha Vision | Inne | Niesklasyfikowane
AITECH-DASH-ENTERPRISE-1CH | A.I. Tech 1CH license for Enterprise version of AI-DASH-PRO | 563 | PLN | Hanwha Vision | Inne | Niesklasyfikowane
SBL-100C | Remote Head Housing | 40 | PLN | Hanwha Vision | Inne | Niesklasyfikowane
SBP-201HMW | Hanging Mount | 26 | PLN | Hanwha Vision | SSWiN | Czujki Ruchu
SBP-276HM | Hanging Mount | 54 | PLN | Hanwha Vision | Inne | Niesklasyfikowane
SHP-3701F | Flush mount | 74 | PLN | Hanwha Vision | Inne | Niesklasyfikowane
SHP-3701FB | Flush mount | 120 | PLN | Hanwha Vision | Inne | Niesklasyfikowane
SBP-301HM3 | Hanging Mount | 25 | PLN | Hanwha Vision | Inne | Niesklasyfikowane
SBP-301HM4 | Hanging Mount | 46 | PLN | Hanwha Vision | Inne | Niesklasyfikowane
SBP-300WM0 | Wall Mount | 13 | PLN | Hanwha Vision | Inne | Niesklasyfikowane
TNU-6320E | 2MP 32x Positioning Explosion-Proof | 25702 | PLN | Hanwha Vision | Inne | Niesklasyfikowane
SBV-120WC | Weather Cap | 19 | PLN | Hanwha Vision | Inne | Niesklasyfikowane
NPS-4 | FF Group Number Plate Metadata Client 4 channel | 2240 | PLN | Hanwha Vision | Inne | Niesklasyfikowane
NPS-8 | FF Group Number Plate Metadata Client 8 channel | 4160 | PLN | Hanwha Vision | Inne | Niesklasyfikowane
NPS-16 | FF Group Number Plate Metadata Client 16 channel | 8000 | PLN | Hanwha Vision | Inne | Niesklasyfikowane
NPS-32 | FF Group Number Plate Metadata Client 32 channel | 14720 | PLN | Hanwha Vision | Inne | Niesklasyfikowane
NPS-64 | FF Group Number Plate Metadata Client 64 channel | 26880 | PLN | Hanwha Vision | Inne | Niesklasyfikowane
FFGROUP-NOK-LITE-ANPR-1CH | FF Group ANPR Lite 1CH Server-based (Requires RTSP Stream) | 1200 | PLN | Hanwha Vision | Inne | Niesklasyfikowane
FFGROUP-NOK-LITE-ANPR-2CH | FF Group ANPR Lite 2CH Server-based (Requires RTSP Stream) | 2160 | PLN | Hanwha Vision | Inne | Niesklasyfikowane
FFGROUP-NOK-LITE-ANPR-4CH | FF Group ANPR Lite 4CH Server-based (Requires RTSP Stream) | 3840 | PLN | Hanwha Vision | Inne | Niesklasyfikowane
FFGROUP-NOK-LITE-ANPR-6CH | FF Group ANPR Lite 6CH Server-based (Requires RTSP Stream) | 5400 | PLN | Hanwha Vision | Inne | Niesklasyfikowane
FFGROUP-NOK-LITE-ANPR-9CH | FF Group ANPR Lite 9CH Server-based (Requires RTSP Stream) | 7560 | PLN | Hanwha Vision | Inne | Niesklasyfikowane
FFGROUP-NOK-LITE-ANPR-12CH | FF Group ANPR Lite 12CH Server-based (Requires RTSP Stream) | 10080 | PLN | Hanwha Vision | Inne | Niesklasyfikowane
NUMBEROK-SMB-REPORTER | FF Group Number Plate server Reporter App | 400 | PLN | Hanwha Vision | Inne | Niesklasyfikowane
FFGROUP-NOK-ENT-ANPR-1CH | FF Group ANPR Enterprise 1CH Server-based (Requires RTSP Stream) | 1600 | PLN | Hanwha Vision | Inne | Niesklasyfikowane
FFGROUP-NOK-ENT-ANPR-2CH | FF Group ANPR Enterprise 2CH Server-based (Requires RTSP Stream) | 2880 | PLN | Hanwha Vision | Inne | Niesklasyfikowane
FFGROUP-NOK-ENT-ANPR-4CH | FF Group ANPR Enterprise 4CH Server-based (Requires RTSP Stream) | 5120 | PLN | Hanwha Vision | Inne | Niesklasyfikowane
FFGROUP-NOK-ENT-ANPR-6CH | FF Group ANPR Enterprise 6CH Server-based (Requires RTSP Stream) | 7200 | PLN | Hanwha Vision | Inne | Niesklasyfikowane
FFGROUP-NOK-ENT-ANPR-9CH | FF Group ANPR Enterprise 9CH Server-based (Requires RTSP Stream) | 10080 | PLN | Hanwha Vision | Inne | Niesklasyfikowane
FFGROUP-NOK-ENT-ANPR-12CH | FF Group ANPR Enterprise 12CH Server-based (Requires RTSP Stream) | 13440 | PLN | Hanwha Vision | Inne | Niesklasyfikowane
QRN-830S-2TB-S | 8CH PoE NVR - 2TB HDD | 851 | PLN | Hanwha Vision | CCTV | Rejestratory NVR
QRN-1630S-2TB-S | 16CH 2 Bay PoE NVR - 2TB HDD | 1236 | PLN | Hanwha Vision | CCTV | Rejestratory NVR
ST10000NM001G-HW | Seagate EXOS Enterprise HDD 10TB (ST10000NM001G) | 689 | PLN | Hanwha Vision | Inne | Niesklasyfikowane
HDD1TBSG | Seagate SkyHawk HDD 1TB (ST1000VX005) Box of 20 pcs | 112 | PLN | Hanwha Vision | Inne | Niesklasyfikowane
HDD2TBSGV2 | Seagate SkyHawk HDD 2TB (ST2000VX015) Box of 20 pcs | 130 | PLN | Hanwha Vision | Inne | Niesklasyfikowane
HDD2TBWDV2 | HDD-2TB Box of 20 units | 143 | PLN | Hanwha Vision | Inne | Niesklasyfikowane
HDD4TBSGV2 | Seagate SkyHawk HDD 4TB (ST4000VX016) Box of 20 pcs | 195 | PLN | Hanwha Vision | Inne | Niesklasyfikowane
HDD4TBWDV2 | HDD-4TB Box of 20 units | 214 | PLN | Hanwha Vision | Inne | Niesklasyfikowane
HDD8TBSGV2 | Seagate SkyHawk AI HDD 8TB (ST8000VE001) Box of 20 pcs | 456 | PLN | Hanwha Vision | Inne | Niesklasyfikowane
HDD1TBWD-KIT | HDD-1TB Kit | 130 | PLN | Hanwha Vision | Inne | Niesklasyfikowane
HDD2TBWDV2-KIT | HDD-2TB Kit | 140 | PLN | Hanwha Vision | Inne | Niesklasyfikowane
HDD3TBWDV2-KIT | HDD-3TB Kit | 175 | PLN | Hanwha Vision | Inne | Niesklasyfikowane
HDD4TBWDV2-KIT | HDD-4TB Kit | 231 | PLN | Hanwha Vision | Inne | Niesklasyfikowane
HDD8TBWD-KIT | HDD-8TB Kit | 487 | PLN | Hanwha Vision | Inne | Niesklasyfikowane
HDD10TBWD-KIT | HDD-10TB Kit | 567 | PLN | Hanwha Vision | Inne | Niesklasyfikowane
LF27T350FHRXEN | 27" FHD LED Monitor | 515 | PLN | Hanwha Vision | Inne | Niesklasyfikowane
SBP-300PMW1 | Pole Mount Adaptor | 44 | PLN | Hanwha Vision | SSWiN | Czujki Ruchu
SBP-390WM1 | Wall Mount | 183 | PLN | Hanwha Vision | Inne | Niesklasyfikowane
XNO-6120R/FNP | 2MP 12X IR Bullet with FF Group ANPR app | 2306 | PLN | Hanwha Vision | Inne | Niesklasyfikowane
XNB-6000-V/FNP | 2MP Box with FF Group ANPR app | 1456 | PLN | Hanwha Vision | Inne | Niesklasyfikowane
XNB-6005/FNP | eXtraLUX Box Camera with FF Group ANPR app | 1774 | PLN | Hanwha Vision | Inne | Niesklasyfikowane
XNO-6080R/FNP | 2MP IR Bullet with FF Group ANPR app | 1630 | PLN | Hanwha Vision | Inne | Niesklasyfikowane
XNV-6080R/FNP | 2MP IR Outdoor Dome with FF Group ANPR app | 1751 | PLN | Hanwha Vision | Inne | Niesklasyfikowane
XNV-6120R/FNP | 2MP IR Outdoor Dome with FF Group ANPR app | 2090 | PLN | Hanwha Vision | Inne | Niesklasyfikowane
XNO-L6080R-V/FNP | 2MP IR Bullet with FF Group ANPR app | 1455.78 | PLN | Hanwha Vision | Inne | Niesklasyfikowane
FFGROUP-ANPR-APP-1CH | FF Group Number Plate Recognition App 1CH | 864 | PLN | Hanwha Vision | Inne | Niesklasyfikowane
ST2000VX015-HW | Seagate SkyHawk HDD 2TB (ST2000VX015) | 132 | PLN | Hanwha Vision | Inne | Niesklasyfikowane
ST8000NM000A-HW | Seagate EXOS Enterprise HDD 8TB (ST8000NM000A) | 587 | PLN | Hanwha Vision | Inne | Niesklasyfikowane
AIT-SUP-ONSITE | AI Tech Local Support | 528 | PLN | Hanwha Vision | Inne | Niesklasyfikowane
A2-AID-STSERV-DTR | On-site in Turkey professional services (day rate) | 1557.63 | PLN | Hanwha Vision | Inne | Niesklasyfikowane
A2-AID-STSERV-DEU | On-site in Europe/UK professional services (day rate) | 4672.9 | PLN | Hanwha Vision | Inne | Niesklasyfikowane
WRN-1610S-16CH-2TB | Wisenet WAVE 2U PoE NVR - 2TB with 16CH WAVE licence | 3918 | PLN | Hanwha Vision | CCTV | Rejestratory NVR
WRN-1610S-4CH-2TB | Wisenet WAVE 2U PoE NVR - 2TB with 4CH WAVE licence | 2322 | PLN | Hanwha Vision | CCTV | Rejestratory NVR
WRN-1610S-8CH-2TB | Wisenet WAVE 2U PoE NVR - 2TB with 8CH WAVE licence | 2854 | PLN | Hanwha Vision | CCTV | Rejestratory NVR
WRN-810S-4CH-2TB | Wisenet WAVE 1U PoE NVR - 2TB with 4CH WAVE licence | 1922 | PLN | Hanwha Vision | CCTV | Rejestratory NVR
WRN-810S-8CH-2TB | Wisenet WAVE 1U PoE NVR - 2TB with 8CH WAVE licence | 2454 | PLN | Hanwha Vision | CCTV | Rejestratory NVR
WRN-810S-4CH-1TB | Wisenet WAVE 1U PoE NVR - 1TB with 4CH WAVE licence | 1892 | PLN | Hanwha Vision | CCTV | Rejestratory NVR
WRN-810S-8CH-1TB | Wisenet WAVE 1U PoE NVR - 1TB with 8CH WAVE licence | 2424 | PLN | Hanwha Vision | CCTV | Rejestratory NVR
SBP-125WMW | Wall Mount | 52 | PLN | Hanwha Vision | SSWiN | Czujki Ruchu
SHP-1560FW | Flush mount | 119 | PLN | Hanwha Vision | Inne | Niesklasyfikowane
SBP-100S | Steel Strap | 8 | PLN | Hanwha Vision | Inne | Niesklasyfikowane
XRN-1620B2-2TB-S | 16CH 32MP 140Mbps 8 Bay NVR - 2TB HDD | 1700 | PLN | Hanwha Vision | CCTV | Rejestratory NVR
XRN-1620SB1-2TB-S | 16CH 32MP 140Mbps 4 Bay PoE NVR - 2TB HDD | 1860 | PLN | Hanwha Vision | CCTV | Rejestratory NVR
XRN-820S-2TB-S | 8CH 32MP 100Mbps 2 Bay PoE NVR - 2TB HDD | 1360 | PLN | Hanwha Vision | CCTV | Rejestratory NVR
XRN-420S-2TB-S | 4CH PoE+ NVR-2TB HDD | 700 | PLN | Hanwha Vision | CCTV | Rejestratory NVR
QRN-430S-2TB-S | 4CH PoE NVR - 2TB HDD | 607 | PLN | Hanwha Vision | CCTV | Rejestratory NVR
HRX-835-2TB-S | 8CH Pentabrid (AHD, HDTVI, HDCVI, CVBS, IP) Recorder - 2TB HDD | 1100 | PLN | Hanwha Vision | CCTV | Kamery Analogowe
HRX-1635-2TB-S | 16CH Pentabrid (AHD, HDTVI, HDCVI, CVBS, IP) Recorder - 2TB HDD | 1305 | PLN | Hanwha Vision | CCTV | Kamery Analogowe
HRX-1634-2TB-S | 16CH Pentabrid (AHD, HDTVI, HDCVI, CVBS, IP) Recorder - 2TB HDD | 845 | PLN | Hanwha Vision | CCTV | Kamery Analogowe
HRX-435-2TB-S | 4CH Pentabrid (AHD, HDTVI, HDCVI, CVBS, IP) Recorder - 2TB HDD | 550 | PLN | Hanwha Vision | CCTV | Kamery Analogowe
HRX-434-2TB-S | 4CH Pentabrid (AHD, HDTVI, HDCVI, CVBS, IP) Recorder - 2TB HDD | 500 | PLN | Hanwha Vision | CCTV | Kamery Analogowe
LNO-6022R | 2MP IR Bullet | 243 | PLN | Hanwha Vision | Inne | Niesklasyfikowane
LNO-6012R | 2MP IR Bullet | 243 | PLN | Hanwha Vision | Inne | Niesklasyfikowane
LNV-6012R | 2MP IR Vandal Dome | 239 | PLN | Hanwha Vision | Inne | Niesklasyfikowane
LNV-6022R | 2MP IR Vandal Dome | 239 | PLN | Hanwha Vision | Inne | Niesklasyfikowane
LNV-6072R | 2MP IR Vandal Dome | 362 | PLN | Hanwha Vision | Inne | Niesklasyfikowane
LND-6072R | 2MP IR Dome | 339 | PLN | Hanwha Vision | Inne | Niesklasyfikowane
LND-6012R | 2MP IR Dome | 201 | PLN | Hanwha Vision | Inne | Niesklasyfikowane
LND-6022R | 2MP IR Dome | 201 | PLN | Hanwha Vision | Inne | Niesklasyfikowane
CLIENT-QUBE | Mini Qube 4 Bay client with on-board GPU | 4220 | PLN | Hanwha Vision | Inne | Niesklasyfikowane
WORKST-QUBE-4TB | Mini Qube 4 Bay recording workstation with on-board GPU | 4647 | PLN | Hanwha Vision | Inne | Niesklasyfikowane
WORKST-QUBE-8TB | Mini Qube 4 Bay recording workstation with on-board GPU | 4930 | PLN | Hanwha Vision | Inne | Niesklasyfikowane
WORKST-QUBE-16TB | Mini Qube 4 Bay recording workstation with on-board GPU | 5639 | PLN | Hanwha Vision | Inne | Niesklasyfikowane
WORKST-QUBE-24TB | Mini Qube 4 Bay recording workstation with on-board GPU | 6349 | PLN | Hanwha Vision | Inne | Niesklasyfikowane
QUBE-GPU-UPGRADE | Mini Qube 4 Bay client and recording workstation with on-board GPU | 123 | PLN | Hanwha Vision | Inne | Niesklasyfikowane
CLIENT-TOWER-2XGPU | Tower client with external 2xGPU | 5463 | PLN | Hanwha Vision | Inne | Niesklasyfikowane
SBV-125BW | Dome back box | 36 | PLN | Hanwha Vision | Inne | Niesklasyfikowane
SPI-35B | Black Body | 2374 | PLN | Hanwha Vision | Inne | Niesklasyfikowane
AMGPSU-I48L-P120 | PoE Power Supply 120W | 123 | PLN | Hanwha Vision | Infrastruktura IT | Switche PoE
LH32QMRBBGCXEN | 32" FHD LED Display | 1051 | PLN | Hanwha Vision | Inne | Niesklasyfikowane
LH43QMBEPGCXEN | 4K UHD 43" LED Display | 1810 | PLN | Hanwha Vision | Inne | Niesklasyfikowane
LH50QMBEBGCXEN | 4K UHD 50" LED Display | 2340 | PLN | Hanwha Vision | Inne | Niesklasyfikowane
LH55QMBEBGCXEN | 4K UHD 55" LED Display | 2630 | PLN | Hanwha Vision | Inne | Niesklasyfikowane
LH65QMBEBGCXEN | 4K UHD 65" LED Display | 4030 | PLN | Hanwha Vision | Inne | Niesklasyfikowane
SMT-3230PV | 32" IP PVM Monitor (Black) | 2070 | PLN | Hanwha Vision | Inne | Niesklasyfikowane
SMT-2730PV | 27" IP PVM Monitor (Black) | 1910 | PLN | Hanwha Vision | Inne | Niesklasyfikowane
ST6000VX001-HW | Seagate SkyHawk HDD 6TB (ST6000VX001) | 333 | PLN | Hanwha Vision | Inne | Niesklasyfikowane
WISENET-GDPR-5Z | S-COP Video Masking Software 5 Zone License | 796 | PLN | Hanwha Vision | Inne | Niesklasyfikowane
WISENET-GDPR-UZ | S-COP Video Masking Software Unlimited Zone License | 1592 | PLN | Hanwha Vision | Inne | Niesklasyfikowane
ST6000NM021A-HW | Seagate EXOS Enterprise HDD 6TB (ST6000NM021A) | 525 | PLN | Hanwha Vision | Inne | Niesklasyfikowane
ST4000NM002A-HW | Seagate EXOS Enterprise HDD 4TB (ST4000NM002A) | 417 | PLN | Hanwha Vision | Inne | Niesklasyfikowane
SBP-300BW | Mount Base | 48 | PLN | Hanwha Vision | Inne | Niesklasyfikowane
SBP-187HMW | Hanging Mount | 28 | PLN | Hanwha Vision | SSWiN | Czujki Ruchu
SHD-3000FW2 | Flush mount | 48 | PLN | Hanwha Vision | Inne | Niesklasyfikowane
SPC-100AC | AC Power Module | 299 | PLN | Hanwha Vision | Inne | Niesklasyfikowane
WRN-810S-4CH-6TB | Wisenet WAVE 1U PoE NVR - 6TB with 4CH WAVE licence | 2182 | PLN | Hanwha Vision | CCTV | Rejestratory NVR
WRN-810S-8CH-6TB | Wisenet WAVE 1U PoE NVR - 6TB with 8CH WAVE licence | 2714 | PLN | Hanwha Vision | CCTV | Rejestratory NVR
WRN-810S-8CH-12TB | Wisenet WAVE 1U PoE NVR - 12TB with 8CH WAVE licence | 2750 | PLN | Hanwha Vision | CCTV | Rejestratory NVR
WRN-1610S-4CH-6TB | Wisenet WAVE 2U PoE NVR - 6TB with 4CH WAVE licence | 2582 | PLN | Hanwha Vision | CCTV | Rejestratory NVR
WRN-1610S-8CH-6TB | Wisenet WAVE 2U PoE NVR - 6TB with 8CH WAVE licence | 3114 | PLN | Hanwha Vision | CCTV | Rejestratory NVR
WRN-1610S-16CH-6TB | Wisenet WAVE 2U PoE NVR - 6TB with 16CH WAVE licence | 4178 | PLN | Hanwha Vision | CCTV | Rejestratory NVR
WRN-1610S-16CH-24TB | Wisenet WAVE 2U PoE NVR - 24TB with 16CH WAVE licence | 4660 | PLN | Hanwha Vision | CCTV | Rejestratory NVR
WRN-1610S-4CH-8TB | Wisenet WAVE 2U PoE NVR - 8TB with 4CH WAVE licence | 2612 | PLN | Hanwha Vision | CCTV | Rejestratory NVR
WRN-1610S-8CH-8TB | Wisenet WAVE 2U PoE NVR - 8TB with 8CH WAVE licence | 3144 | PLN | Hanwha Vision | CCTV | Rejestratory NVR
WRN-1610S-16CH-8TB | Wisenet WAVE 2U PoE NVR - 8TB with 16CH WAVE licence | 4208 | PLN | Hanwha Vision | CCTV | Rejestratory NVR
SBP-390WMW2 | Wall Mount | 198 | PLN | Hanwha Vision | SSWiN | Czujki Ruchu
ST12000NM001G-HW | Seagate EXOS Enterprise HDD 12TB (ST12000NM001G) | 813 | PLN | Hanwha Vision | Inne | Niesklasyfikowane
ST14000NM001G-HW | Seagate EXOS Enterprise HDD 14TB (ST14000NM001G) | 887 | PLN | Hanwha Vision | Inne | Niesklasyfikowane
ST16000NM001G-HW | Seagate EXOS Enterprise HDD 16TB (ST16000NM001G) | 892 | PLN | Hanwha Vision | Inne | Niesklasyfikowane
SAMSUNG-MB-MC256KA | microSD EVO Plus card 256GB | 46 | PLN | Hanwha Vision | Inne | Niesklasyfikowane
SAMSUNG-MB-MC512KA | microSD EVO Plus card 512GB | 97 | PLN | Hanwha Vision | Inne | Niesklasyfikowane
TNM-3620TDY | Bi-spectrum Temperature Detection Thermal | 7580 | PLN | Hanwha Vision | Inne | Niesklasyfikowane
SLA-2M2400D | PNM-7000VD Lens module | 78 | PLN | Hanwha Vision | Inne | Niesklasyfikowane
SLA-2M2800D | PNM-7000VD Lens module | 65 | PLN | Hanwha Vision | Inne | Niesklasyfikowane
SLA-2M3600D | PNM-7000VD Lens module | 65 | PLN | Hanwha Vision | Inne | Niesklasyfikowane
SLA-2M6000D | PNM-7000VD Lens module | 65 | PLN | Hanwha Vision | Inne | Niesklasyfikowane
AMGPSU-I48-P120 | PoE Power Supply 120W | 201 | PLN | Hanwha Vision | Infrastruktura IT | Switche PoE
SBP-167HMW | Hanging Mount | 28 | PLN | Hanwha Vision | SSWiN | Czujki Ruchu
SMT-3234 | 32" FHD Monitor | 1690 | PLN | Hanwha Vision | Inne | Niesklasyfikowane
XRN-6410B4 | 64CH 32MP 400Mbps 16 Bay NVR w/ RAID5/6 | 6540 | PLN | Hanwha Vision | CCTV | Rejestratory NVR
HRX-835 | 8CH Pentabrid (AHD, HDTVI, HDCVI, CVBS, IP) Recorder | 880 | PLN | Hanwha Vision | CCTV | Kamery Analogowe
HRX-835-4TB-S | 8CH Pentabrid (AHD, HDTVI, HDCVI, CVBS, IP) Recorder - 4TB HDD | 1180 | PLN | Hanwha Vision | CCTV | Kamery Analogowe
HRX-835-6TB-S | 8CH Pentabrid (AHD, HDTVI, HDCVI, CVBS, IP) Recorder - 6TB HDD | 1350 | PLN | Hanwha Vision | CCTV | Kamery Analogowe
HRX-835-24TB-S | 8CH Pentabrid (AHD, HDTVI, HDCVI, CVBS, IP) Recorder - 4x 6TB HDD | 2540 | PLN | Hanwha Vision | CCTV | Kamery Analogowe
PRN-6405DB4 | 64CH 32MP 400Mbps 16 Bay Dual SMPS AI NVR | 13850 | PLN | Hanwha Vision | CCTV | Rejestratory NVR
PRN-6405B4 | 64CH 32MP 400Mbps 16 Bay AI NVR | 13090 | PLN | Hanwha Vision | CCTV | Rejestratory NVR
PNM-9022V | 7.3MP Panoramic Outdoor Vandal Dome | 1813 | PLN | Hanwha Vision | Inne | Niesklasyfikowane
LH55VMBEBGBXEN | 55'' Direct FHD Videowall Display | 7030 | PLN | Hanwha Vision | Inne | Niesklasyfikowane
LH55VHBEBGBXEN | 55'' Direct FHD Videowall Display | 7480 | PLN | Hanwha Vision | Inne | Niesklasyfikowane
LH55VHRRBGBXEN | 55'' Direct FHD Videowall Display | 9020 | PLN | Hanwha Vision | Inne | Niesklasyfikowane
SPA-M1000 | IP Microphone | 1687 | PLN | Hanwha Vision | Inne | Niesklasyfikowane
XRN-3210B4 | 32CH 32MP 400Mbps 16 Bay NVR w/ RAID5/6 | 5890 | PLN | Hanwha Vision | CCTV | Rejestratory NVR
XRN-6410DB4 | 64CH 32MP 400Mbps 16 Bay NVR w/ RAID5/6 | 7300 | PLN | Hanwha Vision | CCTV | Rejestratory NVR
SBP-201HM | Hanging Mount | 46 | PLN | Hanwha Vision | Inne | Niesklasyfikowane
WRN-1610S-4CH | Wisenet WAVE 2U PoE NVR with 4CH WAVE licence | 2182 | PLN | Hanwha Vision | CCTV | Rejestratory NVR
WRN-1610S-4CH-4TB-HDV2 | Wisenet WAVE 2U PoE NVR - 4TB with 4CH WAVE licence | 2402 | PLN | Hanwha Vision | CCTV | Rejestratory NVR
WRN-1610S-4CH-6TB-HDV2 | Wisenet WAVE 2U PoE NVR - 6TB with 4CH WAVE licence | 2582 | PLN | Hanwha Vision | CCTV | Rejestratory NVR
WRN-1610S-4CH-8TB-HDV2 | Wisenet WAVE 2U PoE NVR - 8TB with 4CH WAVE licence | 2612 | PLN | Hanwha Vision | CCTV | Rejestratory NVR
WRN-1610S-8CH | Wisenet WAVE 2U PoE NVR with 8CH WAVE licence | 2714 | PLN | Hanwha Vision | CCTV | Rejestratory NVR
WRN-1610S-8CH-4TB-HDV2 | Wisenet WAVE 2U PoE NVR - 4TB with 8CH WAVE licence | 2934 | PLN | Hanwha Vision | CCTV | Rejestratory NVR
WRN-1610S-8CH-6TB-HDV2 | Wisenet WAVE 2U PoE NVR - 6TB with 8CH WAVE licence | 3120 | PLN | Hanwha Vision | CCTV | Rejestratory NVR
WRN-1610S-8CH-8TB-HDV2 | Wisenet WAVE 2U PoE NVR - 8TB with 8CH WAVE licence | 3180 | PLN | Hanwha Vision | CCTV | Rejestratory NVR
WRN-1610S-16CH | Wisenet WAVE 2U PoE NVR with 16CH WAVE licence | 3778 | PLN | Hanwha Vision | CCTV | Rejestratory NVR
WRN-1610S-16CH-4TB-HDV2 | Wisenet WAVE 2U PoE NVR - 4TB with 16CH WAVE licence | 3998 | PLN | Hanwha Vision | CCTV | Rejestratory NVR
WRN-1610S-16CH-6TB-HDV2 | Wisenet WAVE 2U PoE NVR - 6TB with 16CH WAVE licence | 4270 | PLN | Hanwha Vision | CCTV | Rejestratory NVR
WRN-1610S-16CH-8TB-HDV2 | Wisenet WAVE 2U PoE NVR - 8TB with 16CH WAVE licence | 4330 | PLN | Hanwha Vision | CCTV | Rejestratory NVR
WRN-1610S-16CH-24TB-HDV2 | Wisenet WAVE 2U PoE NVR - 24TB with 16CH WAVE licence | 5330 | PLN | Hanwha Vision | CCTV | Rejestratory NVR
WRN-810S-4CH | Wisenet WAVE 1U PoE NVR with 4CH WAVE licence | 1782 | PLN | Hanwha Vision | CCTV | Rejestratory NVR
WRN-810S-4CH-4TB-HDV2 | Wisenet WAVE 1U PoE NVR - 4TB with 4CH WAVE licence | 2002 | PLN | Hanwha Vision | CCTV | Rejestratory NVR
WRN-810S-4CH-6TB-HDV2 | Wisenet WAVE 1U PoE NVR - 6TB with 4CH WAVE licence | 2182 | PLN | Hanwha Vision | CCTV | Rejestratory NVR
WRN-810S-8CH | Wisenet WAVE 1U PoE NVR with 8CH WAVE licence | 2314 | PLN | Hanwha Vision | CCTV | Rejestratory NVR
WRN-810S-8CH-4TB-HDV2 | Wisenet WAVE 1U PoE NVR - 4TB with 8CH WAVE licence | 2534 | PLN | Hanwha Vision | CCTV | Rejestratory NVR
WRN-810S-8CH-6TB-HDV2 | Wisenet WAVE 1U PoE NVR - 6TB with 8CH WAVE licence | 2730 | PLN | Hanwha Vision | CCTV | Rejestratory NVR
WRN-810S-8CH-12TB-HDV2 | Wisenet WAVE 1U PoE NVR - 12TB with 8CH WAVE licence | 3080 | PLN | Hanwha Vision | CCTV | Rejestratory NVR
SMT-1935 | 4:3 19" LED Monitor | 670 | PLN | Hanwha Vision | Inne | Niesklasyfikowane
LF24T450FQRXEN | 24" FHD LED Monitor | 610 | PLN | Hanwha Vision | Inne | Niesklasyfikowane
LS27C310EAUXEN | 27" FHD LED Monitor | 515 | PLN | Hanwha Vision | Inne | Niesklasyfikowane
SPB-PTZ85W | Smoked Dome Cover | 92 | PLN | Hanwha Vision | Inne | Niesklasyfikowane
XNP-8250 | 6MP 25x Outdoor PTZ | 4030 | PLN | Hanwha Vision | Inne | Niesklasyfikowane
SPB-INW73 | Smoked Dome Cover | 23 | PLN | Hanwha Vision | Inne | Niesklasyfikowane
SPU-60240 | DC 24V Adapter for AI PVM | 99 | PLN | Hanwha Vision | Inne | Niesklasyfikowane
TRM-810S | 8CH 8MP H.265 Mobile NVR | 2040 | PLN | Hanwha Vision | CCTV | Rejestratory NVR
TRM-410S | 4CH 8MP H.265 Mobile NVR | 1153 | PLN | Hanwha Vision | CCTV | Rejestratory NVR
AMG250-2GBT-1S-P180 | PoE injector 2 port PoE Ethernet, 1 port SFP | 1014 | PLN | Hanwha Vision | Infrastruktura IT | Switche PoE
XND-8081VZ | 5MP PTRZ Indoor Dome | 1387 | PLN | Hanwha Vision | Inne | Niesklasyfikowane
XND-8081FZ | 5MP Flush Mount PTRZ Dome | 1387 | PLN | Hanwha Vision | Inne | Niesklasyfikowane
XND-8081RV | 5MP IR Indoor Vandal Dome | 1261 | PLN | Hanwha Vision | Inne | Niesklasyfikowane
XND-8081RF | 5MP IR Flush Mount Dome | 1261 | PLN | Hanwha Vision | Inne | Niesklasyfikowane
XNV-8081R | 5MP IR Outdoor Vandal Dome | 1403 | PLN | Hanwha Vision | Inne | Niesklasyfikowane
XND-6081V | 2MP Indoor Vandal Dome | 862 | PLN | Hanwha Vision | Inne | Niesklasyfikowane
XND-6081VZ | 2MP Indoor PTRZ Dome | 1044 | PLN | Hanwha Vision | Inne | Niesklasyfikowane
XND-6081RV | 2MP IR Indoor Dome | 949 | PLN | Hanwha Vision | Inne | Niesklasyfikowane
XND-6081RF | 2MP IR Flush Mount Dome | 949 | PLN | Hanwha Vision | Inne | Niesklasyfikowane
XNO-6085 | eXtraLUX Bullet | 1526 | PLN | Hanwha Vision | Inne | Niesklasyfikowane
XND-6085 | eXtraLUX Indoor Dome | 1476 | PLN | Hanwha Vision | Inne | Niesklasyfikowane
XNV-6120 | 2M 12X Outdoor Dome | 1238 | PLN | Hanwha Vision | Inne | Niesklasyfikowane
XNV-6085 | eXtraLUX Outdoor PTRZ Dome | 1764 | PLN | Hanwha Vision | Inne | Niesklasyfikowane
XNV-L6080 | 2MP Outdoor Dome | 773 | PLN | Hanwha Vision | Inne | Niesklasyfikowane
XNV-L6080R | 2MP IR Outdoor Dome | 839 | PLN | Hanwha Vision | Inne | Niesklasyfikowane
SBP-276HMW | Hanging Mount | 64 | PLN | Hanwha Vision | SSWiN | Czujki Ruchu
SBP-317HMW | Hanging Mount | 69 | PLN | Hanwha Vision | SSWiN | Czujki Ruchu
SPB-INW13 | Smoked Dome Cover | 23 | PLN | Hanwha Vision | Inne | Niesklasyfikowane
ST1000VX005-HW | Seagate SkyHawk HDD 1TB (ST1000VX005) | 127 | PLN | Hanwha Vision | Inne | Niesklasyfikowane
ST8000VE001-HW | Seagate SkyHawk AI HDD 8TB (ST8000VE001) | 444 | PLN | Hanwha Vision | Inne | Niesklasyfikowane
SBP-300HMW5 | Hanging Mount | 46 | PLN | Hanwha Vision | SSWiN | Czujki Ruchu
PNM-9002VQ | Quad Lens Multi-sensor Outdoor Vandal Dome | 1445 | PLN | Hanwha Vision | Inne | Niesklasyfikowane
SLA-5M7000Q | PNM-9002VQ Lens module | 116 | PLN | Hanwha Vision | Inne | Niesklasyfikowane
SPB-VAN71 | Smoked Dome Cover | 74 | PLN | Hanwha Vision | Inne | Niesklasyfikowane
SPB-VAN81 | Smoked Dome Cover | 74 | PLN | Hanwha Vision | Inne | Niesklasyfikowane
XRN-6410RB2 | 64CH 32MP 400Mbps 8 Bay NVR w/ RAID5/6 | 4510 | PLN | Hanwha Vision | CCTV | Rejestratory NVR
1U-4BAY-SERVER-WINSERVEROS | Upgrade to Windows Server Standard 2019 |  | PLN | Hanwha Vision | Inne | Niesklasyfikowane
XRN-6410B2 | 64CH 32MP 400Mbps 8 Bay NVR | 3450 | PLN | Hanwha Vision | CCTV | Rejestratory NVR
XRN-3210RB2 | 32CH 32MP 400Mbps 8 Bay NVR w/ RAID5/6 | 3890 | PLN | Hanwha Vision | CCTV | Rejestratory NVR
XRN-3210B2 | 32CH 32MP 400Mbps 8 Bay NVR | 2840 | PLN | Hanwha Vision | CCTV | Rejestratory NVR
AMG250-1GBT-1S-P90 | PoE injector 1 port PoE Ethernet, 1 port SFP | 706 | PLN | Hanwha Vision | Infrastruktura IT | Switche PoE
AMG350-4GAT-1G-P120 | 4 port PoE Switch & 1 Port Non POE | 761 | PLN | Hanwha Vision | Infrastruktura IT | Switche PoE
AMG750-1G-4GAT-1E4-P120/HWEU | Industrial 4G/LTE Cat4 EU PoE Router | 1827 | PLN | Hanwha Vision | SSWiN | Moduły i Ekspandery
DSC-160-VC | Skin Cover | 135 | PLN | Hanwha Vision | Inne | Niesklasyfikowane
DSC-160-PC | Skin Cover | 99 | PLN | Hanwha Vision | Inne | Niesklasyfikowane
WD101PURA-64B5KY0-HW | WD Purple Pro HDD 10TB (WD101PURA-64B5KY0) | 506 | PLN | Hanwha Vision | Inne | Niesklasyfikowane
PRN-1605B2 | 16CH 32MP 400Mbps 8 Bay AI NVR | 5510 | PLN | Hanwha Vision | CCTV | Rejestratory NVR
PRN-3205B2 | 32CH 32MP 400Mbps 8 Bay AI NVR | 6980 | PLN | Hanwha Vision | CCTV | Rejestratory NVR
SLA-2M2800P | PNM-9322VQP Lens module | 60 | PLN | Hanwha Vision | Inne | Niesklasyfikowane
SLA-2M2800Q | PNM-9002VQ Lens module | 60 | PLN | Hanwha Vision | Inne | Niesklasyfikowane
SLA-5M4600Q | PNM-9002VQ Lens module | 116 | PLN | Hanwha Vision | Inne | Niesklasyfikowane
XNO-6120 | 2M 12X Bullet | 1264 | PLN | Hanwha Vision | Inne | Niesklasyfikowane
SLA-2M2400Q | PNM-9002VQ Lens module | 60 | PLN | Hanwha Vision | Inne | Niesklasyfikowane
ST16000VE002-HW | Seagate SkyHawk AI HDD 16TB (ST16000VE002) | 892 | PLN | Hanwha Vision | Inne | Niesklasyfikowane
HCP-6320A | AHD PTZ | 1270 | PLN | Hanwha Vision | CCTV | Kamery Analogowe
HCP-6320HA | AHD Outdoor PTZ | 1470 | PLN | Hanwha Vision | CCTV | Kamery Analogowe
XNP-6371RH | 2MP 37x IR PTZ | 4336 | PLN | Hanwha Vision | Inne | Niesklasyfikowane
SMT-4343 | 43" UHD Monitor | 2060 | PLN | Hanwha Vision | Inne | Niesklasyfikowane
XNV-6081Z | 2MP Outdoor PTRZ Dome | 1283 | PLN | Hanwha Vision | Inne | Niesklasyfikowane
PNB-A6001 | 2MP AI Box | 1120 | PLN | Hanwha Vision | Inne | Niesklasyfikowane
PNB-A9001 | 8MP AI Box | 1500 | PLN | Hanwha Vision | Inne | Niesklasyfikowane
PNB-A9001LP | 8MP AI ANPR Box | 2290 | PLN | Hanwha Vision | Inne | Niesklasyfikowane
HRX-1635-3TB-S | 16CH Pentabrid (AHD, HDTVI, HDCVI, CVBS, IP) Recorder - 3TB HDD | 1336 | PLN | Hanwha Vision | CCTV | Kamery Analogowe
HRX-1634-3TB-S | 16CH Pentabrid (AHD, HDTVI, HDCVI, CVBS, IP) Recorder - 3TB HDD | 876 | PLN | Hanwha Vision | CCTV | Kamery Analogowe
ST3000VX015-HW | Seagate SkyHawk HDD 3TB (ST3000VX015) | 180 | PLN | Hanwha Vision | Inne | Niesklasyfikowane
WD20PURX-64AKYY0-HW | WD Purple HDD 2TB (WD20PURX-64AKYY0) | 140 | PLN | Hanwha Vision | Inne | Niesklasyfikowane
WD30PURX-64AKYY0-HW | WD Purple HDD 3TB (WD30PURX-64AKYY0) | 175 | PLN | Hanwha Vision | Inne | Niesklasyfikowane
WD8001PURA-64B6VY0-HW | WD Purple Pro HDD 8TB (WD8001PURA-64B6VY0) | 435 | PLN | Hanwha Vision | Inne | Niesklasyfikowane
QNB-6002 | 2MP Box | 264 | PLN | Hanwha Vision | Inne | Niesklasyfikowane
QNB-8002 | 5MP Box | 365 | PLN | Hanwha Vision | Inne | Niesklasyfikowane
XNB-6005 | eXtraLUX Box | 978 | PLN | Hanwha Vision | Inne | Niesklasyfikowane
XNB-8000 | 5MP Box | 778 | PLN | Hanwha Vision | Inne | Niesklasyfikowane
XNB-8002 | 6MP Box | 950 | PLN | Hanwha Vision | Inne | Niesklasyfikowane
XNB-8003 | 6MP AI Box | 1050 | PLN | Hanwha Vision | Inne | Niesklasyfikowane
XNB-9003 | 8MP AI Box | 1150 | PLN | Hanwha Vision | Inne | Niesklasyfikowane
PRN-3205B4 | 32CH 32MP 400Mbps 16 Bay AI NVR | 9160 | PLN | Hanwha Vision | CCTV | Rejestratory NVR
SLA-5M3700Q | PNM-9002VQ Lens module | 116 | PLN | Hanwha Vision | Inne | Niesklasyfikowane
ST12000VE003-HW | Seagate SkyHawk AI HDD 12TB (ST12000VE003) | 761 | PLN | Hanwha Vision | Inne | Niesklasyfikowane
SLA-2M6000Q | PNM-9002VQ Lens module | 83 | PLN | Hanwha Vision | Inne | Niesklasyfikowane
A2-NOMASK-APP-1CH | Face Mask Detection App 1CH perpetual license | 482.87 | PLN | Hanwha Vision | Inne | Niesklasyfikowane
A2-NOMASK-APP-25CH | Face Mask Detection App 25CH perpetual license | 9657.32 | PLN | Hanwha Vision | Inne | Niesklasyfikowane
A2-NOMASK-APP-100CH | Face Mask Detection App 100CH perpetual license | 24143.3 | PLN | Hanwha Vision | Inne | Niesklasyfikowane
A2-NOMASK-APP-250CH | Face Mask Detection App 250CH perpetual license | 48286.6 | PLN | Hanwha Vision | Inne | Niesklasyfikowane
XNV-6011/MSK | 2MP Compact Vandal Dome with Face Mask Detection App | 903 | PLN | Hanwha Vision | Inne | Niesklasyfikowane
XND-6010/MSK | 2MP Indoor Dome with Face Mask Detection App | 975 | PLN | Hanwha Vision | Inne | Niesklasyfikowane
XNB-6000/MSK | 2MP Box with Face Mask Detection App | 1165 | PLN | Hanwha Vision | Inne | Niesklasyfikowane
XNO-6080R/MSK | 2MP IR Bullet with Face Mask Detection App | 1445 | PLN | Hanwha Vision | Inne | Niesklasyfikowane
XNP-9250R | 4K 25x IR Outdoor PTZ | 4790 | PLN | Hanwha Vision | Inne | Niesklasyfikowane
SHD-3000F5 | In-ceiling Mount | 250 | PLN | Hanwha Vision | Inne | Niesklasyfikowane
SBB-900 | Fixed Mount | 410 | PLN | Hanwha Vision | Inne | Niesklasyfikowane
X1100A-H003 | X1100 Intelligent Controller, 2 Door, TCP/IP | 918 | PLN | Hanwha Vision | Inne | Niesklasyfikowane
X100A-H003 | X100 Expansion Board, 2 Door, RS485 | 529 | PLN | Hanwha Vision | Inne | Niesklasyfikowane
X200A-H003 | X200 Access Control Input Module, 16 inputs 2 outputs, RS485 | 556 | PLN | Hanwha Vision | Inne | Niesklasyfikowane
X300A-H003 | X300 Access Control Output Module, 12 outputs & 2 inputs, RS485 | 631 | PLN | Hanwha Vision | Inne | Niesklasyfikowane
20XTKK-X1-0011RW-H003 | SEOS Express Reader - 13.56MHz Wiegand | 145 | PLN | Hanwha Vision | Inne | Niesklasyfikowane
20TKS-01-00039R-H003 | SEOS Reader - 13.56MHz OSDP & Wiegand | 219 | PLN | Hanwha Vision | Inne | Niesklasyfikowane
20KTKS-01-00039R-H003 | SEOS Reader with Keypad - 13.56MHz OSDP & Wiegand | 566 | PLN | Hanwha Vision | Inne | Niesklasyfikowane
40TKS-01-00039R-H003 | SEOS Reader - 13.56MHz OSDP & Wiegand | 294 | PLN | Hanwha Vision | Inne | Niesklasyfikowane
40KTKS-01-00039R-H003 | SEOS Reader with Keypad - 13.56MHz OSDP & Wiegand | 566 | PLN | Hanwha Vision | Inne | Niesklasyfikowane
20TKS-00-00000P-H003 | SEOS Reader - 125kHz & 13.56MHz OSDP & Wiegand | 289 | PLN | Hanwha Vision | Inne | Niesklasyfikowane
20KTKS-00-00000P-H003 | SEOS Reader with Keypad - 125kHz & 13.56MHz OSDP & Wiegand | 660 | PLN | Hanwha Vision | Inne | Niesklasyfikowane
40TKS-00-00000P-H003 | SEOS Reader - 125kHz & 13.56MHz OSDP & Wiegand | 385 | PLN | Hanwha Vision | Inne | Niesklasyfikowane
40KTKS-00-00000P-H003 | SEOS Reader with Keypad - 125kHz & 13.56MHz OSDP & Wiegand | 660 | PLN | Hanwha Vision | Inne | Niesklasyfikowane
5006PGGAN | SEOS H10301 26bit Card, 13.56MHz Wiegand, Rolling CSN | 6 | PLN | Hanwha Vision | Inne | Niesklasyfikowane
5006PGGAN7 | SEOS H10301 26bit Card, 13.56MHz Wiegand, Fixed CSN | 6 | PLN | Hanwha Vision | Inne | Niesklasyfikowane
SSA-M3000 | Management S/W (Max 32 doors) | 1334 | PLN | Hanwha Vision | Inne | Niesklasyfikowane
SSA-M4000 | Management S/W (Max 256 doors) | 2667 | PLN | Hanwha Vision | Inne | Niesklasyfikowane
SSA-M5000 | Management S/W (Unlimited doors) | 5334 | PLN | Hanwha Vision | Inne | Niesklasyfikowane
LH32QMCEPGCXEN | 32" Smart Signage Display | 1392 | PLN | Hanwha Vision | Inne | Niesklasyfikowane
SMT-1030PV | 10" IP PVM Monitor (Black) | 970 | PLN | Hanwha Vision | Inne | Niesklasyfikowane
SAMSUNG-MB-MC64SA | microSD EVO Plus card 64GB | 31 | PLN | Hanwha Vision | Inne | Niesklasyfikowane
SAMSUNG-MB-MC128SA | microSD EVO Plus card 128GB | 44 | PLN | Hanwha Vision | Inne | Niesklasyfikowane
SAMSUNG-MB-MC256SA | microSD EVO Plus card 256GB | 77 | PLN | Hanwha Vision | Inne | Niesklasyfikowane
SAMSUNG-MB-MC512SA | microSD EVO Plus card 512GB | 138 | PLN | Hanwha Vision | Inne | Niesklasyfikowane
SAMSUNG-MB-MJ32KA | microSD card PRO Endurance 32GB | 23 | PLN | Hanwha Vision | Inne | Niesklasyfikowane
SAMSUNG-MB-MJ64KA | microSD card PRO Endurance 64GB | 31 | PLN | Hanwha Vision | Inne | Niesklasyfikowane
SAMSUNG-MB-MJ128KA | microSD card PRO Endurance 128GB | 57 | PLN | Hanwha Vision | Inne | Niesklasyfikowane
SAMSUNG-MB-MJ256KA | microSD card PRO Endurance 256GB | 102 | PLN | Hanwha Vision | Inne | Niesklasyfikowane
XNO-6120R | 2M 12X IR Bullet | 1330 | PLN | Hanwha Vision | Inne | Niesklasyfikowane
XND-6080V | 2MP Indoor Vandal Dome | 784 | PLN | Hanwha Vision | Inne | Niesklasyfikowane
XND-9083RV | 8MP AI IR Dome | 1750 | PLN | Hanwha Vision | Inne | Niesklasyfikowane
XNF-9010RS | 12MP IR Outdoor Stainless Steel Vandal Fisheye | 2150 | PLN | Hanwha Vision | Inne | Niesklasyfikowane
HCO-7010RA | 4MP Analog HD+ Bullet | 184 | PLN | Hanwha Vision | Inne | Niesklasyfikowane
HCO-7020RA | 4MP Analog HD+ Bullet | 184 | PLN | Hanwha Vision | Inne | Niesklasyfikowane
HCV-7070RA | 4MP Analog HD+ Outdoor Dome | 276 | PLN | Hanwha Vision | Inne | Niesklasyfikowane
HCV-7030RA | 4MP Analog HD+ Outdoor Dome | 184 | PLN | Hanwha Vision | Inne | Niesklasyfikowane
HCD-7010RA | 4MP Analog HD+ Indoor Dome | 166 | PLN | Hanwha Vision | Inne | Niesklasyfikowane
HCD-7030RA | 4MP Analog HD+ Indoor Dome | 166 | PLN | Hanwha Vision | Inne | Niesklasyfikowane
HCB-7000PHA | 4MP Analog HD+ Box | 194 | PLN | Hanwha Vision | Inne | Niesklasyfikowane
SFP-MM-100M-BX2-31 | SFP Multimode | 98 | PLN | Hanwha Vision | Infrastruktura IT | Switche PoE
SFP-MM-100M-BX2-55 | SFP Multimode | 98 | PLN | Hanwha Vision | Infrastruktura IT | Switche PoE
SFP-SM-100M-BX20-31 | SFP Singlemode | 98 | PLN | Hanwha Vision | Infrastruktura IT | Switche PoE
SFP-SM-100M-BX20-55 | SFP Singlemode | 98 | PLN | Hanwha Vision | Infrastruktura IT | Switche PoE
ST2000VX017-HW | Seagate SkyHawk HDD 2TB (ST2000VX017) | 236 | PLN | Hanwha Vision | Inne | Niesklasyfikowane

## Hikvision Poland 2026 Q2 Price
MODEL | OPIS | CENA | WALUTA | PRODUCENT | KATEGORIA | PODKATEGORIA
IC-S50 | Karta Mifare Classic (13.56MHz), kolor biały, bez nadruku, wymiary 86 x 54 x 0,8 mm | 8 | PLN | Hikvision | Kontrola Dostępu | Karty i Breloki
DS-2CD1321-I(2.8MM)(F) | 1/2.8 Progressive CMOS, ICR, 1920x1080:25fps P /30fps N , 2.8mm/F2.0 lens 4/6mm optional , H.264+&H.264, IP67, DWDR, 3D DNR, BLC, IR range: up to 30m, DC12V & PoE,Support mobile monitoring via Hik-Connect *power supply no included | 534 | PLN | Hikvision | Infrastruktura IT | Switche PoE
DS-2CD1021G2-LIU-2.8MM-PL | 1/3 Progressive CMOS, ICR,1920 × 1080: 25fps P /30fps N , H.265+/H.265/H.264+&H.264, DWDR, 3D DNR, BLC, IR or white light range: up to 30m, Built-in microphone, DC12V & PoE, Support mobile monitoring via Hik-Connect; *-F: SD Card Slot up to 256GB *power supply is not included | 388 | PLN | Hikvision | Infrastruktura IT | Switche PoE
DS-2CD1041G2-LIU-2.8MM-PL | 1/3 Progressive CMOS, ICR,2560 × 1440: 20fps P / N , H.265+/H.265/H.264+&H.264, DWDR, 3D DNR, BLC, IR or white light range: up to 30m, Built-in microphone, DC12V & PoE, Support mobile monitoring via Hik-Connect; *-F: SD Card Slot up to 256GB *power supply is not included | 468 | PLN | Hikvision | Infrastruktura IT | Switche PoE
DS-2CD1121G2-LIU-2.8MM-PL | 1/3 Progressive CMOS, ICR,1920 × 1080: 25fps P /30fps N , H.265+/H.265/H.264+&H.264, DWDR, 3D DNR, BLC, IR or white light range: up to 30m, Built-in microphone, DC12V & PoE, Support mobile monitoring via Hik-Connect; *-F: SD Card Slot up to 256GB *power supply is not included | 414 | PLN | Hikvision | Infrastruktura IT | Switche PoE
DS-2CD1141G2-LIU-2.8MM-PL | 1/3 Progressive CMOS, ICR,2560 × 1440: 20fps P / N , H.265+/H.265/H.264+&H.264, DWDR, 3D DNR, BLC, IR or white light range: up to 30m, Built-in microphone, DC12V & PoE, Support mobile monitoring via Hik-Connect; *-F: SD Card Slot up to 256GB *power supply is not included | 502 | PLN | Hikvision | Infrastruktura IT | Switche PoE
DS-2CD1321G2-LIU-2.8MM-PL | 1/3 Progressive CMOS, ICR,1920x1080: 25fps P /30fps N , H.265+/H.265/H.264+&H.264, DWDR, 3D DNR, BLC, IR or white light range: up to 30m, Built-in microphone, DC12V & PoE, Support mobile monitoring via Hik-Connect; *-F: SD Card Slot up to 256GB *power supply is not included | 388 | PLN | Hikvision | Infrastruktura IT | Switche PoE
DS-2CD1341G2-LIU-2.8MM-PL | 1/3 Progressive CMOS, ICR,2560 × 1440: 20fps P / N , H.265+/H.265/H.264+&H.264, DWDR, 3D DNR, BLC, IR or white light range: up to 30m, Built-in microphone, DC12V & PoE, Support mobile monitoring via Hik-Connect; *-F: SD Card Slot up to 256GB *power supply is not included | 468 | PLN | Hikvision | Infrastruktura IT | Switche PoE
DS-2CD1061G2-LIU-2.8MM-PL | 1/3 Progressive CMOS, ICR,3200 × 1800: 20fps P/N , H.265+/H.265/H.264+&H.264, WDR, 3D DNR, BLC, IR or white light range: up to 30m, Built-in microphone, DC12V & PoE, Support mobile monitoring via Hik-Connect; *-F: SD Card Slot up to 256GB *power supply is not included | 518 | PLN | Hikvision | Infrastruktura IT | Switche PoE
DS-2CD1161G2-LIU-2.8MM-PL | 1/3 Progressive CMOS, ICR,3200 × 1800: 20fps P/N , H.265+/H.265/H.264+&H.264, WDR, 3D DNR, BLC, IR or white light range: up to 30m, Built-in microphone, DC12V & PoE, Support mobile monitoring via Hik-Connect; *-F: SD Card Slot up to 256GB *power supply is not included | 554 | PLN | Hikvision | Infrastruktura IT | Switche PoE
DS-2CD1361G2-LIU-2.8MM-PL | 1/3 Progressive CMOS, ICR,3200 × 1800: 20fps P/N , H.265+/H.265/H.264+&H.264, WDR, 3D DNR, BLC, IR or white light range: up to 30m, Built-in microphone, DC12V & PoE, Support mobile monitoring via Hik-Connect; *-F: SD Card Slot up to 256GB *power supply is not included | 518 | PLN | Hikvision | Infrastruktura IT | Switche PoE
DS-2CD1023G2-LIU-2.8MM-PL | 1/3 Progressive CMOS, ICR,1920 × 1080: 25fps P /30fps N , H.265+/H.265/H.264+&H.264, DWDR, 3D DNR, BLC, IR or white light range: up to 30m, Built-in microphone, DC12V & PoE, Support mobile monitoring via Hik-Connect; *-F: SD Card Slot up to 256GB *power supply is not included | 671 | PLN | Hikvision | Infrastruktura IT | Switche PoE
DS-2CD1023G2-LIUF/SL-2.8MM-PL | 1/3 Progressive CMOS, ICR,1920 × 1080: 25fps P /30fps N , H.265+/H.265/H.264+&H.264, DWDR, 3D DNR, BLC, IR or white light range: up to 30m, Built-in microphone & speaker, audio & strobe light alarm, DC12V & PoE, Support mobile monitoring via Hik-Connect; *power supply is not included | 705 | PLN | Hikvision | Infrastruktura IT | Switche PoE
DS-2CD1023G2-LIUF/SL-4MM-PL | 1/3 Progressive CMOS, ICR,1920 × 1080: 25fps P /30fps N , H.265+/H.265/H.264+&H.264, DWDR, 3D DNR, BLC, IR or white light range: up to 30m, Built-in microphone & speaker, audio & strobe light alarm, DC12V & PoE, Support mobile monitoring via Hik-Connect; *power supply is not included | 705 | PLN | Hikvision | Infrastruktura IT | Switche PoE
DS-2CD1043G2-LIU(2.8MM) | 1/3 Progressive CMOS, ICR,2560 × 1440: 20fps P / N , H.265+/H.265/H.264+&H.264, WDR, 3D DNR, BLC, IR or white light range: up to 30m, Built-in microphone, DC12V & PoE, Support mobile monitoring via Hik-Connect; *-F: SD Card Slot up to 256GB *power supply is not included | 812 | PLN | Hikvision | Infrastruktura IT | Switche PoE
DS-2CD1043G2-LIUF/SL-2.8MM-PL | 1/3 Progressive CMOS, ICR,2560 × 1440: 20fps P / N , H.265+/H.265/H.264+&H.264, DWDR, 3D DNR, BLC, IR or white light range: up to 30m, Built-in microphone & speaker, audio & strobe light alarm, DC12V & PoE, Support mobile monitoring via Hik-Connect; *power supply is not included | 853 | PLN | Hikvision | Infrastruktura IT | Switche PoE
DS-2CD1063G2-LIU(2.8MM) | 1/3 Progressive CMOS, ICR,3200 × 1800: 20fps P/N , H.265+/H.265/H.264+&H.264, WDR, 3D DNR, BLC, IR or white light range: up to 30m, Built-in microphone, DC12V & PoE, Support mobile monitoring via Hik-Connect; *-F: SD Card Slot up to 256GB *power supply is not included | 838 | PLN | Hikvision | Infrastruktura IT | Switche PoE
DS-2CD1083G2-LIUF(2.8MM) | 1/3 Progressive CMOS, ICR, 3840 × 2160: 12.5fps P /15fps N , H.265+/H.265/H.264+&H.264, WDR, 3D DNR, BLC, IR or white light range: up to 30m, Built-in microphone, DC12V & PoE, Support mobile monitoring via Hik-Connect; *-F: SD Card Slot up to 256GB *power supply is not included | 948 | PLN | Hikvision | Infrastruktura IT | Switche PoE
DS-2CD1083G2-LIUF/SL-2.8MM-PL | 1/3 Progressive CMOS, ICR, 3840 × 2160: 12.5fps P /15fps N , H.265+/H.265/H.264+&H.264, WDR, 3D DNR, BLC, IR or white light range: up to 30m, Built-in microphone & speaker, audio & strobe light alarm, DC12V & PoE, Support mobile monitoring via Hik-Connect; *power supply is not included | 996 | PLN | Hikvision | Infrastruktura IT | Switche PoE
DS-2CD1123G2-LIU-2.8MM-PL | 1/3 Progressive CMOS, ICR,1920 × 1080: 25fps P /30fps N , H.265+/H.265/H.264+&H.264, DWDR, 3D DNR, BLC, IR or white light range: up to 30m, Built-in microphone, DC12V & PoE, Support mobile monitoring via Hik-Connect; *-F: SD Card Slot up to 256GB *power supply is not included | 722 | PLN | Hikvision | Infrastruktura IT | Switche PoE
DS-2CD1123G2-LIU-4MM-PL | 1/3 Progressive CMOS, ICR,1920 × 1080: 25fps P /30fps N , H.265+/H.265/H.264+&H.264, DWDR, 3D DNR, BLC, IR or white light range: up to 30m, Built-in microphone, DC12V & PoE, Support mobile monitoring via Hik-Connect; *-F: SD Card Slot up to 256GB *power supply is not included | 722 | PLN | Hikvision | Infrastruktura IT | Switche PoE
DS-2CD1143G2-LIU(2.8MM) | 1/3 Progressive CMOS, ICR,2560 × 1440: 20fps P / N , H.265+/H.265/H.264+&H.264, WDR, 3D DNR, BLC, IR or white light range: up to 30m, Built-in microphone, DC12V & PoE, Support mobile monitoring via Hik-Connect; *-F: SD Card Slot up to 256GB *power supply is not included | 852 | PLN | Hikvision | Infrastruktura IT | Switche PoE
DS-2CD1183G2-LIUF-2.8MM-PL | 1/3 Progressive CMOS, ICR, 3840 × 2160: 12.5fps P /15fps N , H.265+/H.265/H.264+&H.264, WDR, 3D DNR, BLC, IR or white light range: up to 30m, Built-in microphone, DC12V & PoE, Support mobile monitoring via Hik-Connect; *-F: SD Card Slot up to 256GB *power supply is not included | 988 | PLN | Hikvision | Infrastruktura IT | Switche PoE
DS-2CD1323G2-LIUF/SL-2.8MM-PL | 1/3 Progressive CMOS, ICR,1920 × 1080: 25fps P /30fps N , H.265+/H.265/H.264+&H.264, DWDR, 3D DNR, BLC, IR or white light range: up to 30m, Built-in microphone & speaker, audio & strobe light alarm, DC12V & PoE, Support mobile monitoring via Hik-Connect; *power supply is not included | 705 | PLN | Hikvision | Infrastruktura IT | Switche PoE
DS-2CD1323G2-LIUF/SL-4MM-PL | 1/3 Progressive CMOS, ICR,1920 × 1080: 25fps P /30fps N , H.265+/H.265/H.264+&H.264, DWDR, 3D DNR, BLC, IR or white light range: up to 30m, Built-in microphone & speaker, audio & strobe light alarm, DC12V & PoE, Support mobile monitoring via Hik-Connect; *power supply is not included | 705 | PLN | Hikvision | Infrastruktura IT | Switche PoE
DS-2CD1343G2-LIU(2.8MM) | 1/3 Progressive CMOS, ICR,2560 × 1440: 20fps P / N , H.265+/H.265/H.264+&H.264, DWDR, 3D DNR, BLC, IR or white light range: up to 30m, Built-in microphone, DC12V & PoE, Support mobile monitoring via Hik-Connect; *-F: SD Card Slot up to 256GB *power supply is not included | 812 | PLN | Hikvision | Infrastruktura IT | Switche PoE
DS-2CD1343G2-LIUF/SL-2.8MM-PL | 1/3 Progressive CMOS, ICR,2560 × 1440: 20fps P / N , H.265+/H.265/H.264+&H.264, DWDR, 3D DNR, BLC, IR or white light range: up to 30m, Built-in microphone & speaker, audio & strobe light alarm, DC12V & PoE, Support mobile monitoring via Hik-Connect; *power supply is not included | 852 | PLN | Hikvision | Infrastruktura IT | Switche PoE
DS-2CD1343G2-LIUF/SL-4MM-PL | 1/3 Progressive CMOS, ICR,2560 × 1440: 20fps P / N , H.265+/H.265/H.264+&H.264, DWDR, 3D DNR, BLC, IR or white light range: up to 30m, Built-in microphone & speaker, audio & strobe light alarm, DC12V & PoE, Support mobile monitoring via Hik-Connect; *power supply is not included | 852 | PLN | Hikvision | Infrastruktura IT | Switche PoE
DS-2CD1363G2-LIU(2.8MM) | 1/3 Progressive CMOS, ICR,3200 × 1800: 20fps P/N , H.265+/H.265/H.264+&H.264, WDR, 3D DNR, BLC, IR or white light range: up to 30m, Built-in microphone, DC12V & PoE, Support mobile monitoring via Hik-Connect; *-F: SD Card Slot up to 256GB *power supply is not included | 838 | PLN | Hikvision | Infrastruktura IT | Switche PoE
DS-2CD1383G2-LIUF(2.8MM) | 1/3 Progressive CMOS, ICR, 3840 × 2160: 12.5fps P /15fps N , H.265+/H.265/H.264+&H.264, WDR, 3D DNR, BLC, IR or white light range: up to 30m, Built-in microphone, DC12V & PoE, Support mobile monitoring via Hik-Connect; *-F: SD Card Slot up to 256GB *power supply is not included | 948 | PLN | Hikvision | Infrastruktura IT | Switche PoE
DS-2CD1383G2-LIUF/SL-2.8MM-PL | 1/3 Progressive CMOS, ICR, 3840 × 2160: 12.5fps P /15fps N , H.265+/H.265/H.264+&H.264, WDR, 3D DNR, BLC, IR or white light range: up to 30m, Built-in microphone & speaker, audio & strobe light alarm, DC12V & PoE, Support mobile monitoring via Hik-Connect; *power supply is not included | 996 | PLN | Hikvision | Infrastruktura IT | Switche PoE
DS-2CD1623G2-LIZU-2.8-12MM-PL | 1/3 Progressive CMOS, ICR,1920 × 1080: 25fps P /30fps N , H.265+/H.265/H.264+&H.264, DWDR, 3D DNR, BLC, IR or white light range: up to 50m, Built-in microphone, SD Card Slot up to 256GB , DC12V & PoE, Support mobile monitoring via Hik-Connect *-S: alarm and audio *power supply is not included | 1358 | PLN | Hikvision | Infrastruktura IT | Switche PoE
DS-2CD1623G2-LIZU/SL-2.8-12MM-PL | 1/3 Progressive CMOS, ICR,1920 × 1080: 25fps P /30fps N , H.265+/H.265/H.264+&H.264, DWDR, 3D DNR, BLC, IR or white light range: up to 50m, Built-in microphone & speaker, audio & strobe light alarm, SD Card Slot up to 256GB , DC12V & PoE, Support mobile monitoring via Hik-Connect *-S: alarm and audio *power supply is not included | 1129 | PLN | Hikvision | Infrastruktura IT | Switche PoE
DS-2CD1663G2-LIZU-2.8-12MM-PL | 1/3 Progressive CMOS, ICR, 3200 × 1800: 20fps P/N , H.265+/H.265/H.264+&H.264, WDR, 3D DNR, BLC, IR or white light range: up to 50m, Built-in microphone, SD Card Slot up to 256GB , DC12V & PoE, Support mobile monitoring via Hik-Connect *-S: alarm and audio *power supply is not included | 1576 | PLN | Hikvision | Infrastruktura IT | Switche PoE
DS-2CD1743G2-LIZU(2.8-12MM) | 1/3 Progressive CMOS, ICR, 2560 × 1440: 20fps P / N , H.265+/H.265/H.264+&H.264, WDR, 3D DNR, BLC, IR or white light range: up to 50m, Built-in microphone, SD Card Slot up to 256GB , DC12V & PoE, Support mobile monitoring via Hik-Connect *-S: alarm and audio *power supply is not included | 1291 | PLN | Hikvision | Infrastruktura IT | Switche PoE
DS-2CD1A43G0-IZU(2.8-12MM) | 1/3 Progressive CMOS, ICR, 2560x1440:20fps P / N , H.265+/H.265/H.264+&H.264, 3D DNR, BLC, IR range: up to 50m, DC12V & PoE, TF card slot, PT function P:-100°~100°，T：-45°~20° , Support mobile monitoring via Hik-Connect *power supply no included | 1180 | PLN | Hikvision | Infrastruktura IT | Switche PoE
DS-2CD1047G3H-LIUF-2.8MM-PL | 1/1.8 Progressive CMOS, ICR, 2560 × 1440: 20fps P / N , H.265+/H.265/H.264+/H.264, WDR, 3D DNR, BLC, Smart hybrid light, IR or white light range: up to 30m, Built-in microphone, DC12V & PoE power supply, Support mobile management via Hik-Connect; *-LIUF: added built-in SD card slot and support up to 512GB SD card; *-LIUF/SL: added built-in SD card slot and support up to 512GB SD card, built-in speaker to support two-way audio and audio alarm, built-in white strobe alarm light; *-LIUF/SRB: added built-in SD card slot and support up to 512GB SD card, built-in speaker to support two-way audio and audio alarm, built-in red and blue strobe alarm light; *power supply is not included | 925 | PLN | Hikvision | Infrastruktura IT | Switche PoE
DS-2CD1047G3H-LIUF/SL-2.8MM-PL | 1/1.8 Progressive CMOS, ICR, 2560 × 1440: 20fps P / N , H.265+/H.265/H.264+/H.264, WDR, 3D DNR, BLC, Smart hybrid light, IR or white light range: up to 30m, Built-in microphone, DC12V & PoE power supply, Support mobile management via Hik-Connect; *-LIUF: added built-in SD card slot and support up to 512GB SD card; *-LIUF/SL: added built-in SD card slot and support up to 512GB SD card, built-in speaker to support two-way audio and audio alarm, built-in white strobe alarm light; *-LIUF/SRB: added built-in SD card slot and support up to 512GB SD card, built-in speaker to support two-way audio and audio alarm, built-in red and blue strobe alarm light; *power supply is not included | 971 | PLN | Hikvision | Infrastruktura IT | Switche PoE
DS-2CD1347G3H-LIUF-2.8MM-PL | 1/1.8 Progressive CMOS, ICR, 2560 × 1440: 20fps P / N , H.265+/H.265/H.264+/H.264, WDR, 3D DNR, BLC, Smart hybrid light, IR or white light range: up to 30m, Built-in microphone, DC12V & PoE power supply, Support mobile management via Hik-Connect; *-LIUF: added built-in SD card slot and support up to 512GB SD card; *-LIUF/SL: added built-in SD card slot and support up to 512GB SD card, built-in speaker to support two-way audio and audio alarm, built-in white strobe alarm light; *-LIUF/SRB: added built-in SD card slot and support up to 512GB SD card, built-in speaker to support two-way audio and audio alarm, built-in red and blue strobe alarm light; *power supply is not included | 925 | PLN | Hikvision | Infrastruktura IT | Switche PoE
DS-2CD1347G3H-LIUF/SL-2.8MM-PL | 1/1.8 Progressive CMOS, ICR, 2560 × 1440: 20fps P / N , H.265+/H.265/H.264+/H.264, WDR, 3D DNR, BLC, Smart hybrid light, IR or white light range: up to 30m, Built-in microphone, DC12V & PoE power supply, Support mobile management via Hik-Connect; *-LIUF: added built-in SD card slot and support up to 512GB SD card; *-LIUF/SL: added built-in SD card slot and support up to 512GB SD card, built-in speaker to support two-way audio and audio alarm, built-in white strobe alarm light; *-LIUF/SRB: added built-in SD card slot and support up to 512GB SD card, built-in speaker to support two-way audio and audio alarm, built-in red and blue strobe alarm light; *power supply is not included | 971 | PLN | Hikvision | Infrastruktura IT | Switche PoE
DS-2CD1T47G3H-LIUF/SRB-4MM-PL | 1/1.8 Progressive CMOS, ICR, 2560 × 1440: 20fps P / N , H.265+/H.265/H.264+/H.264, WDR, 3D DNR, BLC, Smart hybrid light, IR or white light range: up to 30m, Built-in microphone, DC12V & PoE power supply, Support mobile management via Hik-Connect; *-LIUF: added built-in SD card slot and support up to 512GB SD card; *-LIUF/SL: added built-in SD card slot and support up to 512GB SD card, built-in speaker to support two-way audio and audio alarm, built-in white strobe alarm light; *-LIUF/SRB: added built-in SD card slot and support up to 512GB SD card, built-in speaker to support two-way audio and audio alarm, built-in red and blue strobe alarm light; *power supply is not included | 1033 | PLN | Hikvision | SSWiN | Czujki Obwodowe
DS-2CD1B47G3H-LIUF/SRB(2.8MM) | 1/1.8 Progressive CMOS, ICR, 2560 × 1440: 20fps P / N , H.265+/H.265/H.264+/H.264, WDR, 3D DNR, BLC, Smart hybrid light, IR or white light range: up to 30m, Built-in microphone, DC12V & PoE power supply, Support mobile management via Hik-Connect; *-LIUF: added built-in SD card slot and support up to 512GB SD card; *-LIUF/SL: added built-in SD card slot and support up to 512GB SD card, built-in speaker to support two-way audio and audio alarm, built-in white strobe alarm light; *-LIUF/SRB: added built-in SD card slot and support up to 512GB SD card, built-in speaker to support two-way audio and audio alarm, built-in red and blue strobe alarm light; *power supply is not included | 1193 | PLN | Hikvision | Infrastruktura IT | Switche PoE
DS-2CD1027G2H-LIU-2.8MM-PL | 1/3 Progressive CMOS, ICR,1920 × 1080: 25fps P /30fps N , H.265+/H.265/H.264+&H.264, DWDR, 3D DNR, BLC, IR or white light range: up to 30m, Built-in microphone, DC12V & PoE, Support mobile monitoring via Hik-Connect; *-F: SD Card Slot up to 512GB *power supply is not included | 598 | PLN | Hikvision | Infrastruktura IT | Switche PoE
DS-2CD1027G2H-LIUF/SL-4MM-PL | 1/3 Progressive CMOS, ICR, 1920 × 1080: 25fps P /30fps N , H.265+/H.265/H.264+/H.264, DWDR, 3D DNR, BLC, IR or white light range: up to 30m, Built-in SD card slot, Built-in microphone & speaker, audio & strobe light alarm, DC12V & PoE, Support mobile monitoring via Hik-Connect; *power supply is not included | 629 | PLN | Hikvision | Infrastruktura IT | Switche PoE
DS-2CD1047G2H-LIU-2.8MM-PL | 1/3 Progressive CMOS, ICR,2560 × 1440: 20fps P / N , H.265+/H.265/H.264+&H.264, DWDR, 3D DNR, BLC, IR or white light range: up to 30m, Built-in microphone, DC12V & PoE, Support mobile monitoring via Hik-Connect; *-F: SD Card Slot up to 512GB *power supply is not included | 817 | PLN | Hikvision | Infrastruktura IT | Switche PoE
DS-2CD1047G3-LIU(2.8MM) | 1/3 Progressive CMOS, ICR, 2560 × 1440: 25fps P /24fps N , H.265+/H.265/H.264+/H.264, WDR, 3D DNR, BLC，HLC, Smart hybrid light, IR or white light range: up to 30m, DC12V & PoE power supply, Support remote mobile management via Hik-Connect; *-LIU: added built-in microphone; *-LIU/SL: added built-in speaker to support two-way audio and audio alarm, built-in white strobe alarm light; *-LIU/SRB: added built-in speaker to support two-way audio and audio alarm, built-in red and blue strobe alarm light; *-LIUF: added built-in SD card slot and support up to 512GB SD card; *-LIUF/SL: added built-in SD card slot and support up to 512GB SD card, built-in speaker to support two-way audio and audio alarm, built-in white strobe alarm light; *-LIUF/SRB: added built-in SD card slot and support up to 512GB SD card, built-in speaker to support two-way audio and audio alarm, built-in red and blue strobe alarm light; | 857 | PLN | Hikvision | Infrastruktura IT | Switche PoE
DS-2CD1047G3-LIUF/SL(2.8MM) | 1/3 Progressive CMOS, ICR, 2560 × 1440: 25fps P /24fps N , H.265+/H.265/H.264+/H.264, WDR, 3D DNR, BLC，HLC, Smart hybrid light, IR or white light range: up to 30m, DC12V & PoE power supply, Support remote mobile management via Hik-Connect; *-LIU: added built-in microphone; *-LIU/SL: added built-in speaker to support two-way audio and audio alarm, built-in white strobe alarm light; *-LIU/SRB: added built-in speaker to support two-way audio and audio alarm, built-in red and blue strobe alarm light; *-LIUF: added built-in SD card slot and support up to 512GB SD card; *-LIUF/SL: added built-in SD card slot and support up to 512GB SD card, built-in speaker to support two-way audio and audio alarm, built-in white strobe alarm light; *-LIUF/SRB: added built-in SD card slot and support up to 512GB SD card, built-in speaker to support two-way audio and audio alarm, built-in red and blue strobe alarm light; | 900 | PLN | Hikvision | Infrastruktura IT | Switche PoE
DS-2CD1127G2H-LIU-4MM-PL | 1/3 Progressive CMOS, ICR,1920 × 1080: 25fps P /30fps N , H.265+/H.265/H.264+&H.264, DWDR, 3D DNR, BLC, IR or white light range: up to 30m, Built-in microphone, DC12V & PoE, Support mobile monitoring via Hik-Connect; *-F: SD Card Slot up to 512GB *power supply is not included | 617 | PLN | Hikvision | Infrastruktura IT | Switche PoE
DS-2CD1327G2H-LIUF/SL-2.8MM-PL | 1/3 Progressive CMOS, ICR, 1920 × 1080: 25fps P /30fps N , H.265+/H.265/H.264+/H.264, DWDR, 3D DNR, BLC, IR or white light range: up to 30m, Built-in SD card slot, Built-in microphone & speaker, audio & strobe light alarm, DC12V & PoE, Support mobile monitoring via Hik-Connect; *power supply is not included | 629 | PLN | Hikvision | Infrastruktura IT | Switche PoE
DS-2CD1327G2H-LIUF/SL-4MM-PL | 1/3 Progressive CMOS, ICR, 1920 × 1080: 25fps P /30fps N , H.265+/H.265/H.264+/H.264, DWDR, 3D DNR, BLC, IR or white light range: up to 30m, Built-in SD card slot, Built-in microphone & speaker, audio & strobe light alarm, DC12V & PoE, Support mobile monitoring via Hik-Connect; *power supply is not included | 629 | PLN | Hikvision | Infrastruktura IT | Switche PoE
DS-2CD1347G2H-LIUF/SL-2.8MM-PL | 1/3 Progressive CMOS, ICR, 2560 × 1440: 20fps P / N , H.265+/H.265/H.264+/H.264, DWDR, 3D DNR, BLC, IR or white light range: up to 30m, Built-in SD card slot, Built-in microphone & speaker, audio & strobe light alarm, DC12V & PoE, Support mobile monitoring via Hik-Connect; *power supply is not included | 858 | PLN | Hikvision | Infrastruktura IT | Switche PoE
DS-2CD2123G2-I(2.8MM)(D) | 1/2.8 Progressive Scan CMOS; H.265+/H.265/H.264+/H.264/MJPEG; Color: 0.005 Lux @ F1.6, AGC ON , 0 lux with IR; 25fps/30fps 1920×1080 ; VCA functions; 3 streams; 3D DNR; BLC/HLC; ICR; EXIR, up to 30m; DC12V&PoE; Built-in micro SD/SDHC/SDXC slot; HIK-Connect cloud service *-S model: Audio/Alarm IO | 1048 | PLN | Hikvision | Infrastruktura IT | Switche PoE
DS-2CD2543G2-IS(2.8MM) | 1/3 Progressive Scan CMOS; H.265+/H.265/H.264+/H.264/MJPEG; Color: 0.005 Lux @ F1.6, AGC ON , 0 lux with IR; 25fps/30fps 2688×1520, 1920×1080 ; VCA functions; 3 streams; 3D DNR; BLC/HLC; ICR; EXIR, up to 30m; DC12V&PoE; Built-in micro SD/SDHC/SDXC slot; HIK-Connect cloud service;Built-in microphone *-S model: Audio/Alarm IO *-W model:Wi-Fi | 1347 | PLN | Hikvision | Infrastruktura IT | Switche PoE
DS-2CD2543G2-IS(2.8MM)(BLACK) | 1/3 Progressive Scan CMOS; H.265+/H.265/H.264+/H.264/MJPEG; Color: 0.005 Lux @ F1.6, AGC ON , 0 lux with IR; 25fps/30fps 2688×1520, 1920×1080 ; VCA functions; 3 streams; 3D DNR; BLC/HLC; ICR; EXIR, up to 30m; DC12V&PoE; Built-in micro SD/SDHC/SDXC slot; HIK-Connect cloud service;Built-in microphone *-S model: Audio/Alarm IO *-W model:Wi-Fi | 1412 | PLN | Hikvision | Infrastruktura IT | Switche PoE
DS-2CD2163G2-LIS2U(4MM) | 1/2.8 Progressive Scan CMOS; H.265+/H.265/H.264+/H.264/MJPEG; Color: 0.005 lux@ F1.6, AGC ON , 0 lux with IR; 20fps 3200x1800 , 25fps/30fps 2688×1520, 1920×1080 ; VCA functions; 3 streams; 3D DNR; BLC/HLC; ICR; 3000K Warm LED;EXIR, up to 30m; DC12V&PoE; Built-in micro SD/SDHC/SDXC slot; HIK-Connect cloud service; *-S model: Audio/Alarm IO * -2U:Built-in Dual-Array Microphone | 1189 | PLN | Hikvision | Infrastruktura IT | Switche PoE
DS-2CD2343G2-LI(4MM) | 1/3 Progressive Scan CMOS; H.265+/H.265/H.264+/H.264/MJPEG; Color: 0.005 Lux @ F1.6, AGC ON , 0 lux with IR; 25fps/30fps 2688×1520, 1920×1080 ; VCA functions; 3 streams; 3D DNR; BLC/HLC; ICR; 3000K Warm LED;EXIR, up to 30m; DC12V&PoE; Built-in micro SD/SDHC/SDXC slot; HIK-Connect cloud service * -2U:Built-in Dual-Array Microphone | 1056 | PLN | Hikvision | Infrastruktura IT | Switche PoE
DS-2CD2343G2-LIZY(2.8/4MM) | · 2.8/4 mm in one lens, point vari-focal · Anti-corrosion design NEMA 4X , more reliable · Smart Hybrid Light: integrates IR and white lights, 3 supplemental lighting modes · Crystal-clear audio with Arrayed Dual-Mic · Person and vehicle classification based on deep learning · Water and dust resistant IP67 | 1111 | PLN | Hikvision | SSWiN | Centrale Alarmowe
DS-2CD2343G2-LIZ2UY(2.8/4MM) | · 2.8/4 mm in one lens, point vari-focal · Anti-corrosion design NEMA 4X , more reliable · Smart Hybrid Light: integrates IR and white lights, 3 supplemental lighting modes · Crystal-clear audio with Arrayed Dual-Mic · Person and vehicle classification based on deep learning · Water and dust resistant IP67 | 1155 | PLN | Hikvision | SSWiN | Centrale Alarmowe
DS-2CD2343G2-LIZ2UY/SL(2.8/4MM) | · 2.8/4 mm in one lens, point vari-focal · Anti-corrosion design NEMA 4X , more reliable · Smart Hybrid Light: integrates IR and white lights, 3 supplemental lighting modes · Crystal-clear audio with Arrayed Dual-Mic · Person and vehicle classification based on deep learning · Water and dust resistant IP67 | 1216 | PLN | Hikvision | SSWiN | Centrale Alarmowe
DS-2CD2343G2D-LIZ2UY/SL(2.8/4MM) | 2 x 1/3 Progressive Scan CMOS; H.265+/H.265/H.264+/H.264/MJPEG; Color: 0.005 Lux @ F1.6, AGC ON , 0 lux with IR; 25fps/30fps 2688×1520, 1920×1080 ; VCA functions; 3 streams; 3D DNR; BLC/HLC; ICR; 3000K Warm LED;EXIR, up to 30m; DC12V&PoE; Built-in micro SD/SDHC/SDXC slot; HIK-Connect cloud service Two-way audio; Built-in Dual-Array Microphone and enhanced speaker; Strobe light & Audio alarm; *Anti-Corrossion | 2860 | PLN | Hikvision | Infrastruktura IT | Switche PoE
DS-2CD2343G2D-LIZ2UY/SL(2.8/4)BLACK | 2 x 1/3 Progressive Scan CMOS; H.265+/H.265/H.264+/H.264/MJPEG; Color: 0.005 Lux @ F1.6, AGC ON , 0 lux with IR; 25fps/30fps 2688×1520, 1920×1080 ; VCA functions; 3 streams; 3D DNR; BLC/HLC; ICR; 3000K Warm LED;EXIR, up to 30m; DC12V&PoE; Built-in micro SD/SDHC/SDXC slot; HIK-Connect cloud service Two-way audio; Built-in Dual-Array Microphone and enhanced speaker; Strobe light & Audio alarm; *Anti-Corrossion | 3005 | PLN | Hikvision | Infrastruktura IT | Switche PoE
DS-2CD2T43G2-2LIZY(2.8/4MM) | 1/3 Progressive Scan CMOS; H.265+/H.265/H.264+/H.264/MJPEG; Color: 0.005 Lux @ F1.6, AGC ON , 0 lux with IR; 25fps/30fps 2688×1520, 1920×1080 ; VCA functions; 3 streams; 3D DNR; BLC/HLC; ICR; DC12V&PoE; Built-in micro SD/SDHC/SDXC slot; HIK-Connect cloud service *-2LI/4LI model: 3000K Warm LED; EXIR, up to 60m/80m * -2U:Built-in Dual-Array Microphone *Anti-Corrossion | 1279 | PLN | Hikvision | Infrastruktura IT | Switche PoE
DS-2CD2T43G2-4LIZY(2.8/4MM) | 1/3 Progressive Scan CMOS; H.265+/H.265/H.264+/H.264/MJPEG; Color: 0.005 Lux @ F1.6, AGC ON , 0 lux with IR; 25fps/30fps 2688×1520, 1920×1080 ; VCA functions; 3 streams; 3D DNR; BLC/HLC; ICR; DC12V&PoE; Built-in micro SD/SDHC/SDXC slot; HIK-Connect cloud service *-2LI/4LI model: 3000K Warm LED; EXIR, up to 60m/80m * -2U:Built-in Dual-Array Microphone *Anti-Corrossion | 1336 | PLN | Hikvision | Infrastruktura IT | Switche PoE
DS-2CD2T43G2-LIS2U/SL(2.8MM)/BLACK | 1/3 Progressive Scan CMOS; H.265+/H.265/H.264+/H.264/MJPEG; Color: 0.005 Lux @ F1.6, AGC ON , 0 lux with IR; 25fps/30fps 2688×1520, 1920×1080 ; VCA functions; 3 streams; 3D DNR; BLC/HLC; ICR; DC12V&PoE; Built-in micro SD/SDHC/SDXC slot; HIK-Connect cloud service; 3000K Warm LED; EXIR, up to 60m Built-in Dual-Array Microphone and Speaker | 1341 | PLN | Hikvision | Infrastruktura IT | Switche PoE
DS-2CD2T43G2-LIZS2UY/SL(2.8/4MM) | 1/3 Progressive Scan CMOS; H.265+/H.265/H.264+/H.264/MJPEG; Color: 0.005 Lux @ F1.6, AGC ON , 0 lux with IR; 25fps/30fps 2688×1520, 1920×1080 ; VCA functions; 3 streams; 3D DNR; BLC/HLC; ICR; DC12V&PoE; Built-in micro SD/SDHC/SDXC slot; HIK-Connect cloud service EXIR, up to 60m Two-way audio; Built-in Dual-Array Microphone and enhanced speaker; Strobe light & Audio alarm; *Anti-Corrossion | 1341 | PLN | Hikvision | Infrastruktura IT | Switche PoE
DS-2CD2T63G2-2LI(4MM) | 1/2.8 Progressive Scan CMOS; H.265+/H.265/H.264+/H.264/MJPEG; Color: 0.005 lux@ F1.6, AGC ON , 0 lux with IR; 20fps 3200x1800 , 25fps/30fps 2688×1520, 1920×1080 ; VCA functions; 3 streams; 3D DNR; BLC/HLC; ICR; EXIR; DC12V&PoE; Built-in micro SD/SDHC/SDXC slot; HIK-Connect cloud service; *-2LI/4LI model: 3000K Warm LED; EXIR, up to 60m/80m * -2U:Built-in Dual-Array Microphone | 1250 | PLN | Hikvision | Infrastruktura IT | Switche PoE
DS-2CD2T63G2-4LI(4MM) | 1/2.8 Progressive Scan CMOS; H.265+/H.265/H.264+/H.264/MJPEG; Color: 0.005 lux@ F1.6, AGC ON , 0 lux with IR; 20fps 3200x1800 , 25fps/30fps 2688×1520, 1920×1080 ; VCA functions; 3 streams; 3D DNR; BLC/HLC; ICR; EXIR; DC12V&PoE; Built-in micro SD/SDHC/SDXC slot; HIK-Connect cloud service; *-2LI/4LI model: 3000K Warm LED; EXIR, up to 60m/80m * -2U:Built-in Dual-Array Microphone | 1308 | PLN | Hikvision | Infrastruktura IT | Switche PoE
DS-2CD2T63G2-LIS2U/SL(2.8MM)/BLACK | 1/2.8 Progressive Scan CMOS; H.265+/H.265/H.264+/H.264/MJPEG; Color: 0.005 lux@ F1.6, AGC ON , 0 lux with IR; 20fps 3200x1800 , 25fps/30fps 2688×1520, 1920×1080 ; VCA functions; 3 streams; 3D DNR; BLC/HLC; ICR; EXIR; DC12V&PoE; Built-in micro SD/SDHC/SDXC slot; HIK-Connect cloud service;3000K Warm LED; EXIR, up to 60m Built-in Dual-Array Microphone and Speaker | 1381 | PLN | Hikvision | Infrastruktura IT | Switche PoE
DS-2CD2T83G2-LIS2U/SL(2.8MM)/BLACK | 1/2.8 Progressive Scan CMOS; H.265+/H.265/H.264+/H.264/MJPEG; Color: 0.005 lux@ F1.6, AGC ON , 0 lux with IR; 20fps 3840×2160 , 25fps/30fps 3200x1800, 2688×1520, 1920×1080 ; VCA functions; 3 streams; 3D DNR; BLC/HLC; ICR; EXIR; DC12V&PoE; Built-in micro SD/SDHC/SDXC slot; HIK-Connect cloud service;3000K Warm LED; EXIR, up to 60m Built-in Dual-Array Microphone and Speaker | 1843 | PLN | Hikvision | Infrastruktura IT | Switche PoE
DS-2CD2643G2-LIZS2U(2.8-12MM)/BLACK | 1/3 Progressive Scan CMOS; H.265+/H.265/H.264+/H.264/MJPEG; Color: 0.005 Lux @ F1.6, AGC ON , 0 lux with IR; 25fps/30fps 2688×1520, 1920×1080 ; VCA functions; 3 streams; 3D DNR; BLC/HLC; ICR; 3000K Warm LED; EXIR, up to 60m; Audio/Alarm IO; DC12V&PoE; Built-in micro SD/SDHC/SDXC slot; HIK-Connect cloud service; Audio/Alarm IO; Built-in Dual-Array Microphone | 2331 | PLN | Hikvision | Infrastruktura IT | Switche PoE
DS-2CD2663G2-LIZS2U(2.8-12MM)/BLACK | 1/2.8 Progressive Scan CMOS; H.265+/H.265/H.264+/H.264/MJPEG; Color: 0.005 lux@ F1.6, AGC ON , 0 lux with IR; 20fps 3200x1800 , 25fps/30fps 2688×1520, 1920×1080 ; VCA functions; 3 streams; 3D DNR; BLC/HLC; ICR; 3000K Warm LED; EXIR, up to 60m; DC12V&PoE; Built-in micro SD/SDHC/SDXC slot; HIK-Connect cloud service; Audio/Alarm IO;Built-in Dual-Array Microphone | 2400 | PLN | Hikvision | Infrastruktura IT | Switche PoE
DS-2CD2683G2-LIZS2U(2.8-12MM)/BLACK | 1/2.8 Progressive Scan CMOS; H.265+/H.265/H.264+/H.264/MJPEG; Color: 0.005 lux@ F1.6, AGC ON , 0 lux with IR; 20fps 3840×2160 , 25fps/30fps 3200x1800, 2688×1520, 1920×1080 ; VCA functions; 3 streams; 3D DNR; BLC/HLC; ICR; 3000K Warm LED; EXIR, up to 60m; DC12V&PoE; Built-in micro SD/SDHC/SDXC slot; HIK-Connect cloud service; Audio/Alarm IO; Built-in Dual-Array Microphone | 3131 | PLN | Hikvision | Infrastruktura IT | Switche PoE
DS-2CD2743G2-LIZS2U/SL(2.8-12MM) | 1/3 Progressive Scan CMOS; H.265+/H.265/H.264+/H.264/MJPEG; Color: 0.005 Lux @ F1.6, AGC ON , 0 lux with IR; 25fps/30fps 2688×1520, 1920×1080 ; VCA functions; 3 streams; 3D DNR; BLC/HLC; ICR; 3000K Warm LED; EXIR, up to 40m; Audio/Alarm IO; DC12V&PoE; Built-in micro SD/SDHC/SDXC slot; HIK-Connect cloud service; Audio/Alarm IO; Built-in Dual-Array Microphone and Speaker | 2331 | PLN | Hikvision | Infrastruktura IT | Switche PoE
DS-2CD2743G2-LIZS2U/SL(2.8-12MM)BLK | 1/3 Progressive Scan CMOS; H.265+/H.265/H.264+/H.264/MJPEG; Color: 0.005 Lux @ F1.6, AGC ON , 0 lux with IR; 25fps/30fps 2688×1520, 1920×1080 ; VCA functions; 3 streams; 3D DNR; BLC/HLC; ICR; 3000K Warm LED; EXIR, up to 40m; Audio/Alarm IO; DC12V&PoE; Built-in micro SD/SDHC/SDXC slot; HIK-Connect cloud service; Audio/Alarm IO; Built-in Dual-Array Microphone and Speaker | 2444 | PLN | Hikvision | Infrastruktura IT | Switche PoE
DS-2CD2763G2-LIZS2U(2.8-12MM)/BLACK | 1/2.8 Progressive Scan CMOS; H.265+/H.265/H.264+/H.264/MJPEG; Color: 0.005 lux@ F1.6, AGC ON , 0 lux with IR; 20fps 3200x1800 , 25fps/30fps 2688×1520, 1920×1080 ; VCA functions; 3 streams; 3D DNR; BLC/HLC; ICR; 3000K Warm LED; EXIR, up to 40m; DC12V&PoE; Built-in micro SD/SDHC/SDXC slot; HIK-Connect cloud service; Audio/Alarm IO; Built-in Dual-Array Microphone | 2400 | PLN | Hikvision | Infrastruktura IT | Switche PoE
DS-2CD2763G2-LIZS2U/SL(2.8-12MM) | 1/2.8 Progressive Scan CMOS; H.265+/H.265/H.264+/H.264/MJPEG; Color: 0.005 lux@ F1.6, AGC ON , 0 lux with IR; 20fps 3200x1800 , 25fps/30fps 2688×1520, 1920×1080 ; VCA functions; 3 streams; 3D DNR; BLC/HLC; ICR; 3000K Warm LED; EXIR, up to 40m; DC12V&PoE; Built-in micro SD/SDHC/SDXC slot; HIK-Connect cloud service; Audio/Alarm IO; Built-in Dual-Array Microphone and Speaker | 2400 | PLN | Hikvision | Infrastruktura IT | Switche PoE
DS-2CD2783G2-LIZS2U(2.8-12MM)/BLACK | 1/2.8 Progressive Scan CMOS; H.265+/H.265/H.264+/H.264/MJPEG; Color: 0.005 lux@ F1.6, AGC ON , 0 lux with IR; 20fps 3840×2160 , 25fps/30fps 3200x1800, 2688×1520, 1920×1080 ; VCA functions; 3 streams; 3D DNR; BLC/HLC; ICR; 3000K Warm LED; EXIR, up to 40m; DC12V&PoE; Built-in micro SD/SDHC/SDXC slot; HIK-Connect cloud service; Audio/Alarm IO; Built-in Dual-Array Microphone | 3053 | PLN | Hikvision | Infrastruktura IT | Switche PoE
DS-2CD2783G2-LIZS2U/SL(2.8-12MM) | 1/2.8 Progressive Scan CMOS; H.265+/H.265/H.264+/H.264/MJPEG; Color: 0.005 lux@ F1.6, AGC ON , 0 lux with IR; 20fps 3840×2160 , 25fps/30fps 3200x1800, 2688×1520, 1920×1080 ; VCA functions; 3 streams; 3D DNR; BLC/HLC; ICR; 3000K Warm LED; EXIR, up to 40m; DC12V&PoE; Built-in micro SD/SDHC/SDXC slot; HIK-Connect cloud service; Audio/Alarm IO; Built-in Dual-Array Microphone and Speaker | 3053 | PLN | Hikvision | Infrastruktura IT | Switche PoE
DS-2CD2H43G2-LIZS2U(2.8-12MM)/BLACK | 1/3 Progressive Scan CMOS; H.265+/H.265/H.264+/H.264/MJPEG; Color: 0.005 Lux @ F1.6, AGC ON , 0 lux with IR; 25fps/30fps 2688×1520, 1920×1080 ; VCA functions; 3 streams; 3D DNR; BLC/HLC; ICR; 3000K Warm LED; EXIR, up to 40m; Audio/Alarm IO; DC12V&PoE; Built-in micro SD/SDHC/SDXC slot; HIK-Connect cloud service; Audio/Alarm IO; Built-in Dual-Array Microphone | 2130 | PLN | Hikvision | Infrastruktura IT | Switche PoE
DS-2CD2H83G2-LIZS2U(2.8-12MM)/BLACK | 1/2.8 Progressive Scan CMOS; H.265+/H.265/H.264+/H.264/MJPEG; Color: 0.005 lux@ F1.6, AGC ON , 0 lux with IR; 20fps 3840×2160 , 25fps/30fps 3200x1800, 2688×1520, 1920×1080 ; VCA functions; 3 streams; 3D DNR; BLC/HLC; ICR; 3000K Warm LED; EXIR, up to 40m; DC12V&PoE; Built-in micro SD/SDHC/SDXC slot; HIK-Connect cloud service; Audio/Alarm IO; Built-in Dual-Array Microphone | 2817 | PLN | Hikvision | Infrastruktura IT | Switche PoE
DS-2CD2023G2-LI2U-2.8MM-PL | 1/2.8 Progressive Scan CMOS; H.265+/H.265/H.264+/H.264/MJPEG; Color: 0.005 Lux @ F1.6, AGC ON , 0 lux with IR; 25fps/30fps 1920×1080 ; VCA functions; 3 streams; 3D DNR; BLC/HLC; ICR; 3000K Warm LED;EXIR, up to 40m; DC12V&PoE; Built-in micro SD/SDHC/SDXC slot; HIK-Connect cloud service * -2U:Built-in Dual-Array Microphone | 1087 | PLN | Hikvision | Infrastruktura IT | Switche PoE
DS-2CD2023G2-LI2U/SL-2.8MM-PL | 1/2.8 Progressive Scan CMOS; H.265+/H.265/H.264+/H.264/MJPEG; Color: 0.005 Lux @ F1.6, AGC ON , 0 lux with IR; 25fps/30fps 1920×1080 ; VCA functions; 3 streams; 3D DNR; BLC/HLC; ICR; 3000K Warm LED;EXIR, up to 40m; DC12V&PoE; Built-in micro SD/SDHC/SDXC slot; HIK-Connect cloud service Built-in Dual-Array Microphone and Speaker | 1142 | PLN | Hikvision | Infrastruktura IT | Switche PoE
DS-2CD2023G2-LI2U/SL-4MM-PL | 1/2.8 Progressive Scan CMOS; H.265+/H.265/H.264+/H.264/MJPEG; Color: 0.005 Lux @ F1.6, AGC ON , 0 lux with IR; 25fps/30fps 1920×1080 ; VCA functions; 3 streams; 3D DNR; BLC/HLC; ICR; 3000K Warm LED;EXIR, up to 40m; DC12V&PoE; Built-in micro SD/SDHC/SDXC slot; HIK-Connect cloud service Built-in Dual-Array Microphone and Speaker | 1142 | PLN | Hikvision | Infrastruktura IT | Switche PoE
DS-2CD2043G2-LI-2.8MM-PL | 1/3 Progressive Scan CMOS; H.265+/H.265/H.264+/H.264/MJPEG; Color: 0.005 Lux @ F1.6, AGC ON , 0 lux with IR; 25fps/30fps 2688×1520, 1920×1080 ; VCA functions; 3 streams; 3D DNR; BLC/HLC; ICR; 3000K Warm LED;EXIR, up to 40m; DC12V&PoE; Built-in micro SD/SDHC/SDXC slot; HIK-Connect cloud service * -2U:Built-in Dual-Array Microphone | 1072 | PLN | Hikvision | Infrastruktura IT | Switche PoE
DS-2CD2043G2-LI-4MM-PL | 1/3 Progressive Scan CMOS; H.265+/H.265/H.264+/H.264/MJPEG; Color: 0.005 Lux @ F1.6, AGC ON , 0 lux with IR; 25fps/30fps 2688×1520, 1920×1080 ; VCA functions; 3 streams; 3D DNR; BLC/HLC; ICR; 3000K Warm LED;EXIR, up to 40m; DC12V&PoE; Built-in micro SD/SDHC/SDXC slot; HIK-Connect cloud service * -2U:Built-in Dual-Array Microphone | 1072 | PLN | Hikvision | Infrastruktura IT | Switche PoE
DS-2CD2043G2-LI2U-2.8MM-BLACK-PL | 1/3 Progressive Scan CMOS; H.265+/H.265/H.264+/H.264/MJPEG; Color: 0.005 Lux @ F1.6, AGC ON , 0 lux with IR; 25fps/30fps 2688×1520, 1920×1080 ; VCA functions; 3 streams; 3D DNR; BLC/HLC; ICR; 3000K Warm LED;EXIR, up to 40m; DC12V&PoE; Built-in micro SD/SDHC/SDXC slot; HIK-Connect cloud service * -2U:Built-in Dual-Array Microphone | 1166 | PLN | Hikvision | Infrastruktura IT | Switche PoE
DS-2CD2043G2-LI2U/SL-2.8MM-PL | 1/3 Progressive Scan CMOS; H.265+/H.265/H.264+/H.264/MJPEG; Color: 0.005 Lux @ F1.6, AGC ON , 0 lux with IR; 25fps/30fps 2688×1520, 1920×1080 ; VCA functions; 3 streams; 3D DNR; BLC/HLC; ICR; 3000K Warm LED;EXIR, up to 40m; DC12V&PoE; Built-in micro SD/SDHC/SDXC slot; HIK-Connect cloud service Built-in Dual-Array Microphone and Speaker | 1166 | PLN | Hikvision | Infrastruktura IT | Switche PoE
DS-2CD2043G2-LI2U/SL-2.8MM-BLACK-PL | 1/3 Progressive Scan CMOS; H.265+/H.265/H.264+/H.264/MJPEG; Color: 0.005 Lux @ F1.6, AGC ON , 0 lux with IR; 25fps/30fps 2688×1520, 1920×1080 ; VCA functions; 3 streams; 3D DNR; BLC/HLC; ICR; 3000K Warm LED;EXIR, up to 40m; DC12V&PoE; Built-in micro SD/SDHC/SDXC slot; HIK-Connect cloud service Built-in Dual-Array Microphone and Speaker | 1224 | PLN | Hikvision | Infrastruktura IT | Switche PoE
DS-2CD2063G2-LI2U(2.8MM) | 1/2.8 Progressive Scan CMOS; H.265+/H.265/H.264+/H.264/MJPEG; Color: 0.005 lux@ F1.6, AGC ON , 0 lux with IR; 20fps 3200x1800 , 25fps/30fps 2688×1520, 1920×1080 ; VCA functions; 3 streams; 3D DNR; BLC/HLC; ICR;3000K Warm LED; EXIR, up to 40m; DC12V&PoE; Built-in micro SD/SDHC/SDXC slot; HIK-Connect cloud service; * -2U:Built-in Dual-Array Microphone | 1142 | PLN | Hikvision | Infrastruktura IT | Switche PoE
DS-2CD2063G2-LI2U/SL-2.8MM-PL | 1/2.8 Progressive Scan CMOS; H.265+/H.265/H.264+/H.264/MJPEG; Color: 0.005 lux@ F1.6, AGC ON , 0 lux with IR; 20fps 3200x1800 , 25fps/30fps 2688×1520, 1920×1080 ; VCA functions; 3 streams; 3D DNR; BLC/HLC; ICR;3000K Warm LED; EXIR, up to 40m; DC12V&PoE; Built-in micro SD/SDHC/SDXC slot; HIK-Connect cloud service; Built-in Dual-Array Microphone and Speaker | 1200 | PLN | Hikvision | Infrastruktura IT | Switche PoE
DS-2CD2083G2-LI2U-2.8MM-BLACK-PL | 1/2.8 Progressive Scan CMOS; H.265+/H.265/H.264+/H.264/MJPEG; Color: 0.005 lux@ F1.6, AGC ON , 0 lux with IR; 20fps 3840×2160 , 25fps/30fps 3200x1800, 2688×1520, 1920×1080 ; VCA functions; 3 streams; 3D DNR; BLC/HLC; ICR;3000K Warm LED; EXIR, up to 40m; DC12V&PoE; Built-in micro SD/SDHC/SDXC slot; HIK-Connect cloud service; * -2U:Built-in Dual-Array Microphone | 1572 | PLN | Hikvision | Infrastruktura IT | Switche PoE
DS-2CD2083G2-LI2U/SL-2.8MM-PL | 1/2.8 Progressive Scan CMOS; H.265+/H.265/H.264+/H.264/MJPEG; Color: 0.005 lux@ F1.6, AGC ON , 0 lux with IR; 20fps 3840×2160 , 25fps/30fps 3200x1800, 2688×1520, 1920×1080 ; VCA functions; 3 streams; 3D DNR; BLC/HLC; ICR;3000K Warm LED; EXIR, up to 40m; DC12V&PoE; Built-in micro SD/SDHC/SDXC slot; HIK-Connect cloud service; Built-in Dual-Array Microphone and Speaker | 1572 | PLN | Hikvision | Infrastruktura IT | Switche PoE
DS-2CD2083G2-LI2U/SL-2.8MM-BLACK-PL | 1/2.8 Progressive Scan CMOS; H.265+/H.265/H.264+/H.264/MJPEG; Color: 0.005 lux@ F1.6, AGC ON , 0 lux with IR; 20fps 3840×2160 , 25fps/30fps 3200x1800, 2688×1520, 1920×1080 ; VCA functions; 3 streams; 3D DNR; BLC/HLC; ICR;3000K Warm LED; EXIR, up to 40m; DC12V&PoE; Built-in micro SD/SDHC/SDXC slot; HIK-Connect cloud service; Built-in Dual-Array Microphone and Speaker | 1655 | PLN | Hikvision | Infrastruktura IT | Switche PoE
DS-2CD2083G2-LI2U/SL-4MM-PL | 1/2.8 Progressive Scan CMOS; H.265+/H.265/H.264+/H.264/MJPEG; Color: 0.005 lux@ F1.6, AGC ON , 0 lux with IR; 20fps 3840×2160 , 25fps/30fps 3200x1800, 2688×1520, 1920×1080 ; VCA functions; 3 streams; 3D DNR; BLC/HLC; ICR;3000K Warm LED; EXIR, up to 40m; DC12V&PoE; Built-in micro SD/SDHC/SDXC slot; HIK-Connect cloud service; Built-in Dual-Array Microphone and Speaker | 1572 | PLN | Hikvision | Infrastruktura IT | Switche PoE
DS-2CD2123G2-LIS2U-2.8MM-PL | 1/2.8 Progressive Scan CMOS; H.265+/H.265/H.264+/H.264/MJPEG; Color: 0.005 Lux @ F1.6, AGC ON , 0 lux with IR; 25fps/30fps 1920×1080 ; VCA functions; 3 streams; 3D DNR; BLC/HLC; ICR;3000K Warm LED; EXIR, up to 30m; DC12V&PoE; Built-in micro SD/SDHC/SDXC slot; HIK-Connect cloud service *-S model: Audio/Alarm IO * -2U:Built-in Dual-Array Microphone | 1100 | PLN | Hikvision | Infrastruktura IT | Switche PoE
DS-2CD2143G2-LI-2.8MM-PL | 1/3 Progressive Scan CMOS; H.265+/H.265/H.264+/H.264/MJPEG; Color: 0.005 Lux @ F1.6, AGC ON , 0 lux with IR; 25fps/30fps 2688×1520, 1920×1080 ; VCA functions; 3 streams; 3D DNR; BLC/HLC; ICR; 3000K Warm LED;EXIR, up to 30m; DC12V&PoE; Built-in micro SD/SDHC/SDXC slot; HIK-Connect cloud service *-S model: Audio/Alarm IO * -2U:Built-in Dual-Array Microphone | 1085 | PLN | Hikvision | Infrastruktura IT | Switche PoE
DS-2CD2143G2-LI-4MM-PL | 1/3 Progressive Scan CMOS; H.265+/H.265/H.264+/H.264/MJPEG; Color: 0.005 Lux @ F1.6, AGC ON , 0 lux with IR; 25fps/30fps 2688×1520, 1920×1080 ; VCA functions; 3 streams; 3D DNR; BLC/HLC; ICR; 3000K Warm LED;EXIR, up to 30m; DC12V&PoE; Built-in micro SD/SDHC/SDXC slot; HIK-Connect cloud service *-S model: Audio/Alarm IO * -2U:Built-in Dual-Array Microphone | 1085 | PLN | Hikvision | Infrastruktura IT | Switche PoE
DS-2CD2143G2-LIS2U-4MM-PL | 1/3 Progressive Scan CMOS; H.265+/H.265/H.264+/H.264/MJPEG; Color: 0.005 Lux @ F1.6, AGC ON , 0 lux with IR; 25fps/30fps 2688×1520, 1920×1080 ; VCA functions; 3 streams; 3D DNR; BLC/HLC; ICR; 3000K Warm LED;EXIR, up to 30m; DC12V&PoE; Built-in micro SD/SDHC/SDXC slot; HIK-Connect cloud service *-S model: Audio/Alarm IO * -2U:Built-in Dual-Array Microphone | 1153 | PLN | Hikvision | Infrastruktura IT | Switche PoE
DS-2CD2163G2-LIS2U-2.8MM-PL | 1/2.8 Progressive Scan CMOS; H.265+/H.265/H.264+/H.264/MJPEG; Color: 0.005 lux@ F1.6, AGC ON , 0 lux with IR; 20fps 3200x1800 , 25fps/30fps 2688×1520, 1920×1080 ; VCA functions; 3 streams; 3D DNR; BLC/HLC; ICR; 3000K Warm LED;EXIR, up to 30m; DC12V&PoE; Built-in micro SD/SDHC/SDXC slot; HIK-Connect cloud service; *-S model: Audio/Alarm IO * -2U:Built-in Dual-Array Microphone | 1189 | PLN | Hikvision | Infrastruktura IT | Switche PoE
DS-2CD2183G2-LIS2U-2.8MM-PL | 1/2.8 Progressive Scan CMOS; H.265+/H.265/H.264+/H.264/MJPEG; Color: 0.005 lux@ F1.6, AGC ON , 0 lux with IR; 20fps 3840×2160 , 25fps/30fps 3200x1800, 2688×1520, 1920×1080 ; VCA functions; 3 streams; 3D DNR; BLC/HLC; ICR; 3000K Warm LED;EXIR, up to 30m; DC12V&PoE; Built-in micro SD/SDHC/SDXC slot; HIK-Connect cloud service; *-S model: Audio/Alarm IO * -2U:Built-in Dual-Array Microphone | 1550 | PLN | Hikvision | Infrastruktura IT | Switche PoE
DS-2CD2343G2-LI2U(2.8MM)(BLACK) | 1/3 Progressive Scan CMOS; H.265+/H.265/H.264+/H.264/MJPEG; Color: 0.005 Lux @ F1.6, AGC ON , 0 lux with IR; 25fps/30fps 2688×1520, 1920×1080 ; VCA functions; 3 streams; 3D DNR; BLC/HLC; ICR; 3000K Warm LED;EXIR, up to 30m; DC12V&PoE; Built-in micro SD/SDHC/SDXC slot; HIK-Connect cloud service * -2U:Built-in Dual-Array Microphone | 1155 | PLN | Hikvision | Infrastruktura IT | Switche PoE
DS-2CD2343G2-LI2U/SL-2.8MM-PL | 1/3 Progressive Scan CMOS; H.265+/H.265/H.264+/H.264/MJPEG; Color: 0.005 Lux @ F1.6, AGC ON , 0 lux with IR; 25fps/30fps 2688×1520, 1920×1080 ; VCA functions; 3 streams; 3D DNR; BLC/HLC; ICR; 3000K Warm LED;EXIR, up to 30m; DC12V&PoE; Built-in micro SD/SDHC/SDXC slot; HIK-Connect cloud service Built-in Dual-Array Microphone and Speaker | 1155 | PLN | Hikvision | Infrastruktura IT | Switche PoE
DS-2CD2343G2-LI2U/SL-2.8MM-BLACK-PL | 1/3 Progressive Scan CMOS; H.265+/H.265/H.264+/H.264/MJPEG; Color: 0.005 Lux @ F1.6, AGC ON , 0 lux with IR; 25fps/30fps 2688×1520, 1920×1080 ; VCA functions; 3 streams; 3D DNR; BLC/HLC; ICR; 3000K Warm LED;EXIR, up to 30m; DC12V&PoE; Built-in micro SD/SDHC/SDXC slot; HIK-Connect cloud service Built-in Dual-Array Microphone and Speaker | 1216 | PLN | Hikvision | Infrastruktura IT | Switche PoE
DS-2CD2363G2-LI2U/SL-4MM-PL | 1/2.8 Progressive Scan CMOS; H.265+/H.265/H.264+/H.264/MJPEG; Color: 0.005 lux@ F1.6, AGC ON , 0 lux with IR; 20fps 3200x1800 , 25fps/30fps 2688×1520, 1920×1080 ; VCA functions; 3 streams; 3D DNR; BLC/HLC; ICR; 3000K Warm LED;EXIR, up to 30m; DC12V&PoE; Built-in micro SD/SDHC/SDXC slot; HIK-Connect cloud service; Built-in Dual-Array Microphone and Speaker | 1193 | PLN | Hikvision | Infrastruktura IT | Switche PoE
DS-2CD2383G2-LI2U/SL-2.8MM-PL | 1/2.8 Progressive Scan CMOS; H.265+/H.265/H.264+/H.264/MJPEG; Color: 0.005 lux@ F1.6, AGC ON , 0 lux with IR; 20fps 3840×2160 , 25fps/30fps 3200x1800, 2688×1520, 1920×1080 ; VCA functions; 3 streams; 3D DNR; BLC/HLC; ICR; 3000K Warm LED;EXIR, up to 30m; DC12V&PoE; Built-in micro SD/SDHC/SDXC slot; HIK-Connect cloud service; Built-in Dual-Array Microphone and Speaker | 1572 | PLN | Hikvision | Infrastruktura IT | Switche PoE
DS-2CD2383G2-LI2U/SL-2.8MM-BLACK-PL | 1/2.8 Progressive Scan CMOS; H.265+/H.265/H.264+/H.264/MJPEG; Color: 0.005 lux@ F1.6, AGC ON , 0 lux with IR; 20fps 3840×2160 , 25fps/30fps 3200x1800, 2688×1520, 1920×1080 ; VCA functions; 3 streams; 3D DNR; BLC/HLC; ICR; 3000K Warm LED;EXIR, up to 30m; DC12V&PoE; Built-in micro SD/SDHC/SDXC slot; HIK-Connect cloud service; Built-in Dual-Array Microphone and Speaker | 1655 | PLN | Hikvision | Infrastruktura IT | Switche PoE
DS-2CD2443G2-I-2MM-PL | 1/3 Progressive Scan CMOS; H.265+/H.265/H.264+/H.264/MJPEG; 2.8/4mm: Color: 0.005 Lux @ F1.6, AGC ON , 0 lux with IR; 2mm: 0.008 Lux @ F2.0, AGC ON , 0 lux with IR; 25fps/30fps 2688×1520, 1920×1080 ; VCA functions; 3 streams; 3D DNR; BLC/HLC; ICR; EXIR, up to 10m; DC12V&PoE; Built-in mic&speaker; Built-in micro SD/SDHC/SDXC slot; HIK-Connect cloud service | 962 | PLN | Hikvision | Infrastruktura IT | Switche PoE
DS-2CD2463G2-I(2.8MM) | 1/2.8 Progressive Scan CMOS; H.265+/H.265/MJPEG; Color: 0.008 lux@ F2.0, AGC ON , 0 lux with IR; 12.5fps/15fps 3200x1800 , 25fps/30fps 2688×1520, 1920×1080 ; VCA functions; 3 streams; 3D DNR; BLC/HLC; ICR; EXIR, up to 10m; DC12V&PoE; Built-in mic&speaker; Built-in micro SD/SDHC/SDXC slot; HIK-Connect cloud service; | 989 | PLN | Hikvision | Infrastruktura IT | Switche PoE
DS-2CD2483G2-I(2.8MM) | 1/2.8 Progressive Scan CMOS; H.265+/H.265/MJPEG; Color: 0.008 lux@ F2.0, AGC ON , 0 lux with IR; 12.5fps/15fps 3840×2160, 3200x1800 , 25fps/30fps 2688×1520, 1920×1080 ; VCA functions; 3 streams; 3D DNR; BLC/HLC; ICR; EXIR, up to 10m; DC12V&PoE; Built-in mic&speaker; Built-in micro SD/SDHC/SDXC slot; HIK-Connect cloud service; | 1289 | PLN | Hikvision | Infrastruktura IT | Switche PoE
DS-2CD2T23G2-2LI-2.8MM-PL | 1/2.8 Progressive Scan CMOS; H.265+/H.265/H.264+/H.264/MJPEG; Color: 0.005 Lux @ F1.6, AGC ON , 0 lux with IR; 25fps/30fps 1920×1080 ; VCA functions; 3 streams; 3D DNR; BLC/HLC; ICR; DC12V&PoE; Built-in micro SD/SDHC/SDXC slot; HIK-Connect cloud service *-2LI/4LI model: 3000K Warm LED; EXIR, up to 60m/80m * -2U:Built-in Dual-Array Microphone | 1184 | PLN | Hikvision | Infrastruktura IT | Switche PoE
DS-2CD2T23G2-LIS2U/SL-2.8MM-PL | 1/2.8 Progressive Scan CMOS; H.265+/H.265/H.264+/H.264/MJPEG; Color: 0.005 Lux @ F1.6, AGC ON , 0 lux with IR; 25fps/30fps 1920×1080 ; VCA functions; 3 streams; 3D DNR; BLC/HLC; ICR; DC12V&PoE; Built-in micro SD/SDHC/SDXC slot; HIK-Connect cloud service; 3000K Warm LED; EXIR, up to 60m Built-in Dual-Array Microphone and Speaker | 1245 | PLN | Hikvision | Infrastruktura IT | Switche PoE
DS-2CD2T23G2-LIS2U/SL-4MM-PL | 1/2.8 Progressive Scan CMOS; H.265+/H.265/H.264+/H.264/MJPEG; Color: 0.005 Lux @ F1.6, AGC ON , 0 lux with IR; 25fps/30fps 1920×1080 ; VCA functions; 3 streams; 3D DNR; BLC/HLC; ICR; DC12V&PoE; Built-in micro SD/SDHC/SDXC slot; HIK-Connect cloud service; 3000K Warm LED; EXIR, up to 60m Built-in Dual-Array Microphone and Speaker | 1245 | PLN | Hikvision | Infrastruktura IT | Switche PoE
DS-2CD2T43G2-2LI(4MM) | 1/3 Progressive Scan CMOS; H.265+/H.265/H.264+/H.264/MJPEG; Color: 0.005 Lux @ F1.6, AGC ON , 0 lux with IR; 25fps/30fps 2688×1520, 1920×1080 ; VCA functions; 3 streams; 3D DNR; BLC/HLC; ICR; DC12V&PoE; Built-in micro SD/SDHC/SDXC slot; HIK-Connect cloud service *-2LI/4LI model: 3000K Warm LED; EXIR, up to 60m/80m * -2U:Built-in Dual-Array Microphone | 1216 | PLN | Hikvision | Infrastruktura IT | Switche PoE
DS-2CD2T43G2-4LI-4MM-PL | 1/3 Progressive Scan CMOS; H.265+/H.265/H.264+/H.264/MJPEG; Color: 0.005 Lux @ F1.6, AGC ON , 0 lux with IR; 25fps/30fps 2688×1520, 1920×1080 ; VCA functions; 3 streams; 3D DNR; BLC/HLC; ICR; DC12V&PoE; Built-in micro SD/SDHC/SDXC slot; HIK-Connect cloud service *-2LI/4LI model: 3000K Warm LED; EXIR, up to 60m/80m * -2U:Built-in Dual-Array Microphone | 1271 | PLN | Hikvision | Infrastruktura IT | Switche PoE
DS-2CD2T43G2-LIS2U/SL-2.8MM-PL | 1/3 Progressive Scan CMOS; H.265+/H.265/H.264+/H.264/MJPEG; Color: 0.005 Lux @ F1.6, AGC ON , 0 lux with IR; 25fps/30fps 2688×1520, 1920×1080 ; VCA functions; 3 streams; 3D DNR; BLC/HLC; ICR; DC12V&PoE; Built-in micro SD/SDHC/SDXC slot; HIK-Connect cloud service; 3000K Warm LED; EXIR, up to 60m Built-in Dual-Array Microphone and Speaker | 1276 | PLN | Hikvision | Infrastruktura IT | Switche PoE
DS-2CD2T43G2-LIS2U/SL-4MM-PL | 1/3 Progressive Scan CMOS; H.265+/H.265/H.264+/H.264/MJPEG; Color: 0.005 Lux @ F1.6, AGC ON , 0 lux with IR; 25fps/30fps 2688×1520, 1920×1080 ; VCA functions; 3 streams; 3D DNR; BLC/HLC; ICR; DC12V&PoE; Built-in micro SD/SDHC/SDXC slot; HIK-Connect cloud service; 3000K Warm LED; EXIR, up to 60m Built-in Dual-Array Microphone and Speaker | 1276 | PLN | Hikvision | Infrastruktura IT | Switche PoE
DS-2CD2T63G2-LIS2U/SL(2.8MM) | 1/2.8 Progressive Scan CMOS; H.265+/H.265/H.264+/H.264/MJPEG; Color: 0.005 lux@ F1.6, AGC ON , 0 lux with IR; 20fps 3200x1800 , 25fps/30fps 2688×1520, 1920×1080 ; VCA functions; 3 streams; 3D DNR; BLC/HLC; ICR; EXIR; DC12V&PoE; Built-in micro SD/SDHC/SDXC slot; HIK-Connect cloud service;3000K Warm LED; EXIR, up to 60m Built-in Dual-Array Microphone and Speaker | 1312 | PLN | Hikvision | Infrastruktura IT | Switche PoE
DS-2CD2T83G2-4LI-4MM-PL | 1/2.8 Progressive Scan CMOS; H.265+/H.265/H.264+/H.264/MJPEG; Color: 0.005 lux@ F1.6, AGC ON , 0 lux with IR; 20fps 3840×2160 , 25fps/30fps 3200x1800, 2688×1520, 1920×1080 ; VCA functions; 3 streams; 3D DNR; BLC/HLC; ICR; EXIR; DC12V&PoE; Built-in micro SD/SDHC/SDXC slot; HIK-Connect cloud service; *-2LI/4LI model: 3000K Warm LED; EXIR, up to 60m/80m * -2U:Built-in Dual-Array Microphone | 1748 | PLN | Hikvision | Infrastruktura IT | Switche PoE
DS-2CD2T83G2-LIS2U/SL(2.8MM) | 1/2.8 Progressive Scan CMOS; H.265+/H.265/H.264+/H.264/MJPEG; Color: 0.005 lux@ F1.6, AGC ON , 0 lux with IR; 20fps 3840×2160 , 25fps/30fps 3200x1800, 2688×1520, 1920×1080 ; VCA functions; 3 streams; 3D DNR; BLC/HLC; ICR; EXIR; DC12V&PoE; Built-in micro SD/SDHC/SDXC slot; HIK-Connect cloud service;3000K Warm LED; EXIR, up to 60m Built-in Dual-Array Microphone and Speaker | 1755 | PLN | Hikvision | Infrastruktura IT | Switche PoE
DS-2CD2E23G2-U-2.8MM-PL | 1/2.8 Progressive Scan CMOS; H.265+/H.265/H.264+/H.264/MJPEG; Color: 0.005 Lux @ F1.6, AGC ON ; 25fps/30fps 1920×1080 ; VCA functions; 3 streams; 3D DNR; BLC/HLC; ICR; DC12V&PoE; Built-in micro SD/SDHC/SDXC slot; HIK-Connect cloud service, Built-in Microphone | 1129 | PLN | Hikvision | Infrastruktura IT | Switche PoE
DS-2CD2E43G2-U-2.8MM-PL | 1/3 Progressive Scan CMOS; H.265+/H.265/H.264+/H.264/MJPEG; Color: 0.005 Lux @ F1.6, AGC ON ; 25fps/30fps 2688×1520, 1920×1080 ; VCA functions; 3 streams; 3D DNR; BLC/HLC; ICR;DC12V&PoE; Built-in micro SD/SDHC/SDXC slot; HIK-Connect cloud service,Built-in Microphone | 1176 | PLN | Hikvision | Infrastruktura IT | Switche PoE
DS-2CD2623G2-LIZS2U-2.8-12MM-PL | 1/2.8 Progressive Scan CMOS; H.265+/H.265/H.264+/H.264/MJPEG; Color: 0.005 Lux @ F1.6, AGC ON , 0 lux with IR; 25fps/30fps 1920×1080 ; VCA functions; 3 streams; 3D DNR; BLC/HLC; ICR; 3000K Warm LED; EXIR, up to 60m; Audio/Alarm IO; DC12V&PoE; Built-in micro SD/SDHC/SDXC slot; HIK-Connect cloud service; Audio/Alarm IO; Built-in Dual-Array Microphone | 2143 | PLN | Hikvision | Infrastruktura IT | Switche PoE
DS-2CD2623G2-LIZS2U/SL-2.8-12MM-PL | 1/2.8 Progressive Scan CMOS; H.265+/H.265/H.264+/H.264/MJPEG; Color: 0.005 Lux @ F1.6, AGC ON , 0 lux with IR; 25fps/30fps 1920×1080 ; VCA functions; 3 streams; 3D DNR; BLC/HLC; ICR; 3000K Warm LED; EXIR, up to 60m; Audio/Alarm IO; DC12V&PoE; Built-in micro SD/SDHC/SDXC slot; HIK-Connect cloud service; Audio/Alarm IO; Built-in Dual-Array Microphone and Speaker | 2250 | PLN | Hikvision | Infrastruktura IT | Switche PoE
DS-2CD2643G2-LIZS2U/SL-2.8-12MM-PL | 1/3 Progressive Scan CMOS; H.265+/H.265/H.264+/H.264/MJPEG; Color: 0.005 Lux @ F1.6, AGC ON , 0 lux with IR; 25fps/30fps 2688×1520, 1920×1080 ; VCA functions; 3 streams; 3D DNR; BLC/HLC; ICR; 3000K Warm LED; EXIR, up to 60m; Audio/Alarm IO; DC12V&PoE; Built-in micro SD/SDHC/SDXC slot; HIK-Connect cloud service; Audio/Alarm IO; Built-in Dual-Array Microphone and Speaker | 2331 | PLN | Hikvision | Infrastruktura IT | Switche PoE
DS-2CD2663G2-LIZS2U/SL(2.8-12MM) | 1/2.8 Progressive Scan CMOS; H.265+/H.265/H.264+/H.264/MJPEG; Color: 0.005 lux@ F1.6, AGC ON , 0 lux with IR; 20fps 3200x1800 , 25fps/30fps 2688×1520, 1920×1080 ; VCA functions; 3 streams; 3D DNR; BLC/HLC; ICR; 3000K Warm LED; EXIR, up to 60m; DC12V&PoE; Built-in micro SD/SDHC/SDXC slot; HIK-Connect cloud service; Audio/Alarm IO;Built-in Dual-Array Microphone and Speaker | 2400 | PLN | Hikvision | Infrastruktura IT | Switche PoE
DS-2CD2683G2-LIZS2U/SL-2.8-12MM-PL | 1/2.8 Progressive Scan CMOS; H.265+/H.265/H.264+/H.264/MJPEG; Color: 0.005 lux@ F1.6, AGC ON , 0 lux with IR; 20fps 3840×2160 , 25fps/30fps 3200x1800, 2688×1520, 1920×1080 ; VCA functions; 3 streams; 3D DNR; BLC/HLC; ICR; 3000K Warm LED; EXIR, up to 60m; DC12V&PoE; Built-in micro SD/SDHC/SDXC slot; HIK-Connect cloud service; Audio/Alarm IO; Built-in Dual-Array Microphone and Speaker | 3131 | PLN | Hikvision | Infrastruktura IT | Switche PoE
DS-2CD2743G2-LIZS2U-2.8-12MM-PL | 1/3 Progressive Scan CMOS; H.265+/H.265/H.264+/H.264/MJPEG; Color: 0.005 Lux @ F1.6, AGC ON , 0 lux with IR; 25fps/30fps 2688×1520, 1920×1080 ; VCA functions; 3 streams; 3D DNR; BLC/HLC; ICR; 3000K Warm LED; EXIR, up to 40m; Audio/Alarm IO; DC12V&PoE; Built-in micro SD/SDHC/SDXC slot; HIK-Connect cloud service; Audio/Alarm IO; Built-in Dual-Array Microphone | 2219 | PLN | Hikvision | Infrastruktura IT | Switche PoE
DS-2CD2763G2-LIZS2U(2.8-12MM) | 1/2.8 Progressive Scan CMOS; H.265+/H.265/H.264+/H.264/MJPEG; Color: 0.005 lux@ F1.6, AGC ON , 0 lux with IR; 20fps 3200x1800 , 25fps/30fps 2688×1520, 1920×1080 ; VCA functions; 3 streams; 3D DNR; BLC/HLC; ICR; 3000K Warm LED; EXIR, up to 40m; DC12V&PoE; Built-in micro SD/SDHC/SDXC slot; HIK-Connect cloud service; Audio/Alarm IO; Built-in Dual-Array Microphone | 2284 | PLN | Hikvision | Infrastruktura IT | Switche PoE
DS-2CD2783G2-LIZS2U-2.8-12MM-PL | 1/2.8 Progressive Scan CMOS; H.265+/H.265/H.264+/H.264/MJPEG; Color: 0.005 lux@ F1.6, AGC ON , 0 lux with IR; 20fps 3840×2160 , 25fps/30fps 3200x1800, 2688×1520, 1920×1080 ; VCA functions; 3 streams; 3D DNR; BLC/HLC; ICR; 3000K Warm LED; EXIR, up to 40m; DC12V&PoE; Built-in micro SD/SDHC/SDXC slot; HIK-Connect cloud service; Audio/Alarm IO; Built-in Dual-Array Microphone | 2905 | PLN | Hikvision | Infrastruktura IT | Switche PoE
DS-2CD2955G0-ISU(1.05MM) | 1/2.9 Progressive Scan CMOS; H.265+/H.265/H.264+/H.264/MJPEG; Color: 0.016 lux@ F2.2, AGC ON , 0 lux with IR; 25fps/30fps 2560×1920, 2048×1536, 1920×1080 ; F2.2, field of view: 180° H x180° V ; 120dB WDR; 2 streams; 3D DNR; BLC; ICR; EXIR, up to 8m; DC12V&PoE; Built-in micro SD/SDHC/SDXC slot; HIK-Connect cloud service build-in-mic | 2443 | PLN | Hikvision | Infrastruktura IT | Switche PoE
DS-2CD2126G2-I(2.8MM)(D) | 1/2.8 Progressive Scan CMOS; H.265+/H.265/H.264+/H.264/MJPEG; Powered by Darkfighter technology,Color: 0.002 lux @ F1.4, AGC ON , 0 lux with IR; 25fps/30fps 1920×1080 ; VCA functions; 3 streams; 3D DNR; BLC; ICR; EXIR, up to 30m; DC12V&PoE; Built-in micro SD/SDHC/SDXC slot; HIK-Connect cloud service; *-SU model: Audio/Alarm I/O, Built-in microphone | 1115 | PLN | Hikvision | Infrastruktura IT | Switche PoE
DS-2CD2446G2-I(2.8MM)(C) | 1/3 Progressive Scan CMOS; H.265+/H.265/H.264+/H.264/MJPEG; 2.8/4mm: Color: 0.003 Lux @ F1.4, AGC ON , 0 lux with IR; 2mm: 0.006 Lux @ F2.0, AGC ON , 0 lux with IR; 25fps/30fps 2688×1520, 1920×1080 ; VCA functions; 3 streams; 3D DNR; BLC/HLC; ICR; EXIR, up to 10m; DC12V&PoE; Built-in mic&speaker; Built-in micro SD/SDHC/SDXC slot; HIK-Connect cloud service | 1011 | PLN | Hikvision | Infrastruktura IT | Switche PoE
DS-2CD2546G2-IS(2.8MM)(C)(BLACK) | 1/3 Progressive Scan CMOS; H.265+/H.265/H.264+/H.264/MJPEG; Powered by Darkfighter technology,Color: 0.003 lux @ F1.4, AGC ON , 0 lux with IR; 25fps/30fps 2688×1520,1920×1080 ; VCA functions; 3 streams; 3D DNR; BLC; ICR;EXIR:30m; DC12V&PoE; Built-in micro SD/SDHC/SDXC slot; HIK-Connect cloud service;Built-in microphone *-S model: Audio/Alarm I/O *-W model:Wi-Fi | 1460 | PLN | Hikvision | Infrastruktura IT | Switche PoE
DS-2CD2546G2-IWS(2.8MM)(C) | 1/3 Progressive Scan CMOS; H.265+/H.265/H.264+/H.264/MJPEG; Powered by Darkfighter technology,Color: 0.003 lux @ F1.4, AGC ON , 0 lux with IR; 25fps/30fps 2688×1520,1920×1080 ; VCA functions; 3 streams; 3D DNR; BLC; ICR;EXIR:30m; DC12V&PoE; Built-in micro SD/SDHC/SDXC slot; HIK-Connect cloud service;Built-in microphone *-S model: Audio/Alarm I/O *-W model:Wi-Fi | 1489 | PLN | Hikvision | Infrastruktura IT | Switche PoE
DS-2CD2046G3-IZ2UY(2.8/4MM) | · 2.8/4 mm in one lens, point vari-focal · Anti-corrosion design NEMA 4X , more reliable · Excellent low illumination performance via Powered by DarkFighter · Crystal-clear audio with Arrayed Dual-Mic · Person and vehicle classification based on deep learning · Water and dust resistant IP67 | 1229 | PLN | Hikvision | Inne | Niesklasyfikowane
DS-2CD2046G3-IZ2UY(2.8/4MM)/BLACK | · 2.8/4 mm in one lens, point vari-focal · Anti-corrosion design NEMA 4X , more reliable · Excellent low illumination performance via Powered by DarkFighter · Crystal-clear audio with Arrayed Dual-Mic · Person and vehicle classification based on deep learning · Water and dust resistant IP67 | 1290 | PLN | Hikvision | Inne | Niesklasyfikowane
DS-2CD2046G3-IZ2UY/SL(2.8/4MM) | · 2.8/4 mm in one lens, point vari-focal · Anti-corrosion design NEMA 4X , more reliable · Excellent low illumination performance via Powered by DarkFighter · Crystal-clear audio with Arrayed Dual-Mic · Person and vehicle classification based on deep learning · Water and dust resistant IP67 | 1276 | PLN | Hikvision | Inne | Niesklasyfikowane
DS-2CD2046G3-IZ2UY/SL(2.8/4MM)BLACK | · 2.8/4 mm in one lens, point vari-focal · Anti-corrosion design NEMA 4X , more reliable · Excellent low illumination performance via Powered by DarkFighter · Crystal-clear audio with Arrayed Dual-Mic · Person and vehicle classification based on deep learning · Water and dust resistant IP67 | 1339 | PLN | Hikvision | Inne | Niesklasyfikowane
DS-2CD2346G3-IZ2UY(2.8/4MM) | · 2.8/4 mm in one lens, point vari-focal · Anti-corrosion design NEMA 4X , more reliable · Excellent low illumination performance via Powered by DarkFighter · Crystal-clear audio with Arrayed Dual-Mic · Person and vehicle classification based on deep learning · Water and dust resistant IP67 | 1229 | PLN | Hikvision | Inne | Niesklasyfikowane
DS-2CD2346G3-IZ2UY(2.8/4MM)/BLACK | · 2.8/4 mm in one lens, point vari-focal · Anti-corrosion design NEMA 4X , more reliable · Excellent low illumination performance via Powered by DarkFighter · Crystal-clear audio with Arrayed Dual-Mic · Person and vehicle classification based on deep learning · Water and dust resistant IP67 | 1290 | PLN | Hikvision | Inne | Niesklasyfikowane
DS-2CD2346G3-IZS2UY/SL(2.8/4MM) | · 2.8/4 mm in one lens, point vari-focal · Anti-corrosion design NEMA 4X , more reliable · Excellent low illumination performance via Powered by DarkFighter · Crystal-clear audio with Arrayed Dual-Mic · Person and vehicle classification based on deep learning · Water and dust resistant IP67 | 1276 | PLN | Hikvision | Inne | Niesklasyfikowane
DS-2CD2346G3-IZS2UY/SL(2.8/4)BLACK | · 2.8/4 mm in one lens, point vari-focal · Anti-corrosion design NEMA 4X , more reliable · Excellent low illumination performance via Powered by DarkFighter · Crystal-clear audio with Arrayed Dual-Mic · Person and vehicle classification based on deep learning · Water and dust resistant IP67 | 1339 | PLN | Hikvision | Inne | Niesklasyfikowane
DS-2CD2346G3D-IZ2UY/SL(2.8/4MM) | 2 x1/3 Progressive Scan CMOS; H.265+/H.265/H.264+/H.264/MJPEG; Color: 0.001 Lux @ F1.6, AGC ON , 0 lux with IR; 25fps/30fps 2688×1520, 1920×1080 ; VCA functions; 3 streams; 3D DNR; BLC/HLC; ICR; EXIR, up to 30m; DC12V&PoE; Built-in micro SD/SDHC/SDXC slot; HIK-Connect cloud service Two-way audio; Built-in Arrayed Microphone and enhanced speaker; Strobe light & Audio alarm; Anti-Corrossion; | 3042 | PLN | Hikvision | Infrastruktura IT | Switche PoE
DS-2CD2346G3D-IZ2UY/SL(2.8/4)BLACK | 2 x1/3 Progressive Scan CMOS; H.265+/H.265/H.264+/H.264/MJPEG; Color: 0.001 Lux @ F1.6, AGC ON , 0 lux with IR; 25fps/30fps 2688×1520, 1920×1080 ; VCA functions; 3 streams; 3D DNR; BLC/HLC; ICR; EXIR, up to 30m; DC12V&PoE; Built-in micro SD/SDHC/SDXC slot; HIK-Connect cloud service Two-way audio; Built-in Arrayed Microphone and enhanced speaker; Strobe light & Audio alarm; Anti-Corrossion; | 3196 | PLN | Hikvision | Infrastruktura IT | Switche PoE
DS-2CD2T46G3-2IZY(2.8/4MM) | 1/3 Progressive Scan CMOS; H.265+/H.265/H.264+/H.264/MJPEG; Color: 0.001 Lux @ F1.6, AGC ON , 0 lux with IR; 25fps/30fps 2688×1520, 1920×1080 ; VCA functions; 3 streams; 3D DNR; BLC/HLC; ICR; DC12V&PoE; Built-in micro SD/SDHC/SDXC slot; HIK-Connect cloud service *-2I/4I model: EXIR, up to 60m/80m * -2U:Built-in Dual-Array Microphone *Anti-Corrossion | 1339 | PLN | Hikvision | Infrastruktura IT | Switche PoE
DS-2CD2T46G3-2IZY(2.8/4MM)(BLACK) | 1/3 Progressive Scan CMOS; H.265+/H.265/H.264+/H.264/MJPEG; Color: 0.001 Lux @ F1.6, AGC ON , 0 lux with IR; 25fps/30fps 2688×1520, 1920×1080 ; VCA functions; 3 streams; 3D DNR; BLC/HLC; ICR; DC12V&PoE; Built-in micro SD/SDHC/SDXC slot; HIK-Connect cloud service *-2I/4I model: EXIR, up to 60m/80m * -2U:Built-in Dual-Array Microphone *Anti-Corrossion | 1408 | PLN | Hikvision | Infrastruktura IT | Switche PoE
DS-2CD2T46G3-4IZY(2.8/4MM) | 1/3 Progressive Scan CMOS; H.265+/H.265/H.264+/H.264/MJPEG; Color: 0.001 Lux @ F1.6, AGC ON , 0 lux with IR; 25fps/30fps 2688×1520, 1920×1080 ; VCA functions; 3 streams; 3D DNR; BLC/HLC; ICR; DC12V&PoE; Built-in micro SD/SDHC/SDXC slot; HIK-Connect cloud service *-2I/4I model: EXIR, up to 60m/80m * -2U:Built-in Dual-Array Microphone *Anti-Corrossion | 1398 | PLN | Hikvision | Infrastruktura IT | Switche PoE
DS-2CD2T46G3-4IZY(2.8/4MM)(BLACK) | 1/3 Progressive Scan CMOS; H.265+/H.265/H.264+/H.264/MJPEG; Color: 0.001 Lux @ F1.6, AGC ON , 0 lux with IR; 25fps/30fps 2688×1520, 1920×1080 ; VCA functions; 3 streams; 3D DNR; BLC/HLC; ICR; DC12V&PoE; Built-in micro SD/SDHC/SDXC slot; HIK-Connect cloud service *-2I/4I model: EXIR, up to 60m/80m * -2U:Built-in Dual-Array Microphone *Anti-Corrossion | 1469 | PLN | Hikvision | Infrastruktura IT | Switche PoE
DS-2CD2T46G3-IZS2UY/SL(2.8/4MM) | 1/3 Progressive Scan CMOS; H.265+/H.265/H.264+/H.264/MJPEG; Color: 0.001 Lux @ F1.6, AGC ON , 0 lux with IR; 25fps/30fps 2688×1520, 1920×1080 ; VCA functions; 3 streams; 3D DNR; BLC/HLC; ICR; DC12V&PoE; Built-in micro SD/SDHC/SDXC slot; HIK-Connect cloud service EXIR, up to 60m Two-way audio; Built-in Dual-Array Microphone and enhanced speaker; Strobe light & Audio alarm; *Anti-Corrossion | 1440 | PLN | Hikvision | Infrastruktura IT | Switche PoE
DS-2CD2T46G3-IZS2UY/SL(2.8/4)BLACK | 1/3 Progressive Scan CMOS; H.265+/H.265/H.264+/H.264/MJPEG; Color: 0.001 Lux @ F1.6, AGC ON , 0 lux with IR; 25fps/30fps 2688×1520, 1920×1080 ; VCA functions; 3 streams; 3D DNR; BLC/HLC; ICR; DC12V&PoE; Built-in micro SD/SDHC/SDXC slot; HIK-Connect cloud service EXIR, up to 60m Two-way audio; Built-in Dual-Array Microphone and enhanced speaker; Strobe light & Audio alarm; *Anti-Corrossion | 1511 | PLN | Hikvision | Infrastruktura IT | Switche PoE
DS-2CD2T86G2H-2I(4MM)(EF) | 1/1.8 Progressive Scan CMOS; H.265+/H.265/H.264+/H.264/MJPEG; Color: 0.0008 lux @ F1.0, AGC ON , 0 lux with LED on; 25fps/24fps 3840×2160 , 25fps/30fps 3200x1800, 2688×1520, 1920×1080 ; VCA functions; 3 streams; 3D DNR; BLC; ICR; IR LED; DC12V&PoE; Built-in micro SD/SDHC/SDXC slot; HIK-Connect service; -U:Built-in micphone | 1860 | PLN | Hikvision | Infrastruktura IT | Switche PoE
DS-2CD2686G2H-IZS2U/SL(2.8-12MM)/EF | 1/1.8 Progressive Scan CMOS; H.265+/H.265/H.264+/H.264/MJPEG; Color: 0.0008 lux @ F1.2, AGC ON , 0 lux with LED on; 25/24fps 3840×2160 , 25fps/30fps 3200x1800, 2688×1520, 1920×1080 ; VCA functions; 3 streams; 3D DNR; BLC; ICR; IR LED; DC12V&PoE; Built-in Microphone & Speaker, Support two way audio, siren & audio alarm; Built-in micro SD/SDHC/SDXC slot; HIK-Connect cloud service; 2.8-12mm Audio/Alarm I/O, pigtail | 3189 | PLN | Hikvision | Infrastruktura IT | Switche PoE
DS-2CD2746G2H-IPTRZS(2.8-12MM)BLACK | 1/3 Progressive Scan CMOS; H.265+/H.265/H.264+/H.264/MJPEG; Color: 0.001 Lux @ F1.0, AGC ON ,0 Lux with light; 25fps/30fps 2688 × 1520, 1920 × 1080, 1280 × 720 ; VCA functions; 3 streams; 3D DNR; BLC; ICR; EXIR, Up to 40 m; DC12V&PoE; Built-in micro SD/SDHC/SDXC slot; HIK-Connect cloud service; | 1989 | PLN | Hikvision | Infrastruktura IT | Switche PoE
DS-2CD2H66G2H-IZSY(2.8-12MM)EFBLACK | 1/1.8 Progressive Scan CMOS; H.265+/H.265/H.264+/H.264/MJPEG; Color: 0.0008 Lux @ F1.2, AGC ON ,0 Lux with light 25fps/30fps 3200 × 1800, 2688 × 1520, 1920 × 1080, 1280 × 720 60 Hz: 24 fps 3200 × 1800 , 30 fps 2688 × 1520, 1920 × 1080, 1280 × 720 ; VCA functions; 3 streams; 3D DNR; BLC; ICR; IR, up to 40m DC12V&PoE; Built-in micro SD/SDHC/SDXC slot; HIK-Connect cloud service; Anti-Corrossion; *New Water-proof Socket Design | 2484 | PLN | Hikvision | Infrastruktura IT | Switche PoE
DS-2CD2046G2H-IU-2.8MM-EF-PL | 1/3 Progressive Scan CMOS; H.265+/H.265/H.264+/H.264/MJPEG; Color: 0.001 lux @ F1.0, AGC ON , 0 lux with LED on; 25fps/30fps 2688×1520, 2304×1296, 1920×1080 ; VCA functions; 3 streams; 3D DNR; BLC; ICR; IR LED; DC12V&PoE; Built-in micro SD/SDHC/SDXC slot; HIK-Connect service; -U:Built-in micphone | 1229 | PLN | Hikvision | Infrastruktura IT | Switche PoE
DS-2CD2046G2H-I2U/SL-2.8MM-EF-PL | 1/3 Progressive Scan CMOS; H.265+/H.265/H.264+/H.264/MJPEG; Color: 0.001 Lux @ F1.0, AGC ON ,0 Lux with light; 25fps/30fps 2688 × 1520, 1920 × 1080, 1280 × 720 ; VCA functions; 3 streams; 3D DNR; BLC; ICR; EXIR, Up to 40 m; DC12V&PoE; Built-in micro SD/SDHC/SDXC slot; HIK-Connect cloud service; Two-way audio; Built-in Dual-Array Microphone and enhanced speaker; Strobe light & Audio alarm; | 1276 | PLN | Hikvision | Infrastruktura IT | Switche PoE
DS-2CD2066G2H-IU-2.8MM-EF-PL | 1/1.8 Progressive Scan CMOS; H.265+/H.265/H.264+/H.264/MJPEG; Color: 0.0005 lux @ F1.0, AGC ON , 0 lux with LED on; 25fps/30fps 3200x1800, 2688×1520, 1920×1080 ; VCA functions; 3 streams; 3D DNR; BLC; ICR; IR LED; DC12V&PoE; Built-in micro SD/SDHC/SDXC slot; HIK-Connect service; -U:Built-in micphone | 1270 | PLN | Hikvision | Infrastruktura IT | Switche PoE
DS-2CD2066G2H-I2U/SL-2.8MM-EF-PL | 1/2.4 Progressive Scan CMOS; H.265+/H.265/H.264+/H.264/MJPEG; Powered by Darkfighter technology, Color: 0.001lux@ F1.0, AGC ON , 0 lux with IR; 25fps/30fps 3200x1800, 2688×1520, 1920×1080 ; VCA functions; 3 streams; 3D DNR; BLC/HLC; ICR; EXIR, up to 40m; DC12V&PoE; Built-in micro SD/SDHC/SDXC slot; HIK-Connect cloud service; Two-way audio; Built-in Dual-Array Microphone and enhanced speaker; Strobe light & Audio alarm; | 1334 | PLN | Hikvision | Infrastruktura IT | Switche PoE
DS-2CD2086G2H-IU-2.8MM-EF-PL | 1/1.8 Progressive Scan CMOS; H.265+/H.265/H.264+/H.264/MJPEG; Color: 0.0008 lux @ F1.0, AGC ON , 0 lux with LED on; 25fps/24fps 3840×2160 , 25fps/30fps 3200x1800, 2688×1520, 1920×1080 ; VCA functions; 3 streams; 3D DNR; BLC; ICR; IR LED; DC12V&PoE; Built-in micro SD/SDHC/SDXC slot; HIK-Connect service; -U:Built-in micphone | 1631 | PLN | Hikvision | Infrastruktura IT | Switche PoE
DS-2CD2086G2H-I2U/SL-2.8MM-EF-PL | 1/1.8 Progressive Scan CMOS; H.265+/H.265/H.264+/H.264/MJPEG; Color: 0.0008 Lux @ F1.0, AGC ON ,0 Lux with light; 25fps/24fps 3840×2160 ;25fps/30 fps 3200 × 1800, 2688 × 1520, 1920 × 1080, 1280 × 720 VCA functions; 3 streams; 3D DNR; BLC; ICR; EXIR, Up to 40 m; DC12V&PoE; Built-in micro SD/SDHC/SDXC slot; HIK-Connec+K63:K81t cloud service; Two-way audio; Built-in Dual-Array Microphone and enhanced speaker; Strobe light & Audio alarm; | 1715 | PLN | Hikvision | Infrastruktura IT | Switche PoE
DS-2CD2126G2-IMS-2.8MM-PL | 1/2.8 Progressive Scan CMOS; H.265+/H.265/H.264+/H.264/MJPEG; Color: 0.002 Lux @ F1.4, AGC ON , 0 lux with IR; 25fps/30fps 1920×1080, 1280 × 720 ; VCA functions; 3 streams; 3D DNR; BLC/HLC; ICR; EXIR, up to 30m; DC12V&PoE; Built-in micro SD/SDHC/SDXC slot; HIK-Connect cloud service Audio/Alarm IO HDMI output: 1080p@25 fps/30 fps/50 fps/60 fps,720p@50 fps/60 fps | 1445 | PLN | Hikvision | Infrastruktura IT | Switche PoE
DS-2CD2166G2H-ISU-2.8MM-EF-PL | 1/1.8 Progressive Scan CMOS; H.265+/H.265/H.264+/H.264/MJPEG; Color: 0.0005 lux @ F1.0, AGC ON , 0 lux with LED on; 25fps/30fps 3200x1800, 2688×1520, 1920×1080 ; VCA functions; 3 streams; 3D DNR; BLC; ICR; IR LED; DC12V&PoE; Built-in micro SD/SDHC/SDXC slot; HIK-Connect service; -SU model: Audio/Alarm I/O, Built-in microphone | 1261 | PLN | Hikvision | Infrastruktura IT | Switche PoE
DS-2CD2186G2-IMS-2.8MM-PL | 1/1.8 Progressive Scan CMOS; H.265+/H.265/H.264+/H.264/MJPEG; Color: 0.003 lux@ F1.6, AGC ON , 0 lux with IR; 24fps/25fps 3840×2160 , 25fps/30fps 3200x1800, 2688×1520, 1920×1080,1280x720 ; VCA functions; 3 streams; 3D DNR; BLC/HLC; ICR; EXIR, up to 30m; DC12V&PoE; Built-in micro SD/SDHC/SDXC slot; HIK-Connect cloud service; Audio/Alarm IO HDMI output: 1080p@25 fps/30 fps/50 fps/60 fps,720p@50 fps/60 fps | 1769 | PLN | Hikvision | Infrastruktura IT | Switche PoE
DS-2CD2346G2H-IU-2.8MM-EF-PL | 1/3 Progressive Scan CMOS; H.265+/H.265/H.264+/H.264/MJPEG; Color: 0.001 lux @ F1.0, AGC ON , 0 lux with LED on; 25fps/30fps 2688×1520, 2304×1296, 1920×1080 ; VCA functions; 3 streams; 3D DNR; BLC; ICR; IR LED; DC12V&PoE; Built-in micro SD/SDHC/SDXC slot; HIK-Connect service; -U:Built-in micphone | 1229 | PLN | Hikvision | Infrastruktura IT | Switche PoE
DS-2CD2346G2H-IS2U/SL-2.8MM-EF-PL | 1/3 Progressive Scan CMOS; H.265+/H.265/H.264+/H.264/MJPEG; Color: 0.001 Lux @ F1.0, AGC ON ,0 Lux with light; 25fps/30fps 2688 × 1520, 1920 × 1080, 1280 × 720 ; VCA functions; 3 streams; 3D DNR; BLC; ICR; EXIR, Up to 40 m; DC12V&PoE; Built-in micro SD/SDHC/SDXC slot; HIK-Connect cloud service; Two-way audio; Built-in Dual-Array Microphone and enhanced speaker; Strobe light & Audio alarm; | 1276 | PLN | Hikvision | Infrastruktura IT | Switche PoE
DS-2CD2366G2H-IS2U/SL(2.8MM)(EF)BLK | 1/2.4 Progressive Scan CMOS; H.265+/H.265/H.264+/H.264/MJPEG; Color: 0.001 Lux @ F1.0, AGC ON ,0 Lux with light; 25fps/30fps 3200x1800, 2688×1520, 1920×1080 ; VCA functions; 3 streams; 3D DNR; BLC; ICR; EXIR, Up to 40 m; DC12V&PoE; Built-in micro SD/SDHC/SDXC slot; HIK-Connect cloud service; Two-way audio; Built-in Dual-Array Microphone and enhanced speaker; Strobe light & Audio alarm; | 1400 | PLN | Hikvision | Infrastruktura IT | Switche PoE
DS-2CD2386G2H-IU-2.8MM-EF-PL | 1/1.8 Progressive Scan CMOS; H.265+/H.265/H.264+/H.264/MJPEG; Color: 0.0008 lux @ F1.0, AGC ON , 0 lux with LED on; 25fps/24fps 3840×2160 , 25fps/30fps 3200x1800, 2688×1520, 1920×1080 ; VCA functions; 3 streams; 3D DNR; BLC; ICR; IR LED; DC12V&PoE; Built-in micro SD/SDHC/SDXC slot; HIK-Connect service; -U:Built-in micphone | 1631 | PLN | Hikvision | Infrastruktura IT | Switche PoE
DS-2CD2386G2H-IU-4MM-EF-PL | 1/1.8 Progressive Scan CMOS; H.265+/H.265/H.264+/H.264/MJPEG; Color: 0.0008 lux @ F1.0, AGC ON , 0 lux with LED on; 25fps/24fps 3840×2160 , 25fps/30fps 3200x1800, 2688×1520, 1920×1080 ; VCA functions; 3 streams; 3D DNR; BLC; ICR; IR LED; DC12V&PoE; Built-in micro SD/SDHC/SDXC slot; HIK-Connect service; -U:Built-in micphone | 1631 | PLN | Hikvision | Infrastruktura IT | Switche PoE
DS-2CD2386G2H-IS2U/SL(2.8MM)(EF)BLK | 1/1.8 Progressive Scan CMOS; H.265+/H.265/H.264+/H.264/MJPEG; Color: 0.0008 Lux @ F1.0, AGC ON ,0 Lux with light; 25fps/24fps 3840×2160 ;25fps/30 fps 3200 × 1800, 2688 × 1520, 1920 × 1080, 1280 × 720 VCA functions; 3 streams; 3D DNR; BLC; ICR; EXIR, Up to 40 m; DC12V&PoE; Built-in micro SD/SDHC/SDXC slot; HIK-Connect cloud service; Two-way audio; Built-in Dual-Array Microphone and enhanced speaker; Strobe light & Audio alarm; | 1800 | PLN | Hikvision | Infrastruktura IT | Switche PoE
DS-2CD2526G2-IS-2.8MM-D-PL | 1/2.8 Progressive Scan CMOS; H.265+/H.265/H.264+/H.264/MJPEG; Powered by Darkfighter technology,Color: 0.002 lux @ F1.4, AGC ON , 0 lux with IR; 25fps/30fps 1920×1080 ; VCA functions; 3 streams; 3D DNR; BLC; ICR; EXIR; DC12V&PoE; Built-in micro SD/SDHC/SDXC slot; HIK-Connect cloud service Built-in microphone *-S model: Audio/Alarm I/O | 1286 | PLN | Hikvision | Infrastruktura IT | Switche PoE
DS-2CD2T46G2H-4I-2.8MM-EF-PL | 1/3 Progressive Scan CMOS; H.265+/H.265/H.264+/H.264/MJPEG; Color: 0.001 lux @ F1.0, AGC ON , 0 lux with LED on; 25fps/30fps 2688×1520, 2304×1296, 1920×1080 ; VCA functions; 3 streams; 3D DNR; BLC; ICR; IR LED; DC12V&PoE; Built-in micro SD/SDHC/SDXC slot; HIK-Connect service; -SU model: Audio/Alarm I/O, Built-in microphone | 1398 | PLN | Hikvision | Infrastruktura IT | Switche PoE
DS-2CD2T46G2H-IS2U/SL-2.8MM-EF-PL | 1/3 Progressive Scan CMOS; H.265+/H.265/H.264+/H.264/MJPEG; Color: 0.001 Lux @ F1.0, AGC ON ,0 Lux with light; 25fps/30fps 2688 × 1520, 1920 × 1080, 1280 × 720 ; VCA functions; 3 streams; 3D DNR; BLC; ICR; EXIR; DC12V&PoE; Built-in micro SD/SDHC/SDXC slot; HIK-Connect cloud service; *-2I/4I model: up to 60m 2Leds /80m 4Leds IR distance Two-way audio; Built-in Dual-Array Microphone and enhanced speaker; Strobe light & Audio alarm; | 1440 | PLN | Hikvision | Infrastruktura IT | Switche PoE
DS-2CD2T66G2H-2I-2.8MM-EF-PL | 1/2.4 Progressive Scan CMOS; H.265+/H.265/H.264+/H.264/MJPEG; Color: 0.001 Lux @ F1.0, AGC ON ,0 Lux with light; 25fps/30fps 3200x1800, 2688×1520, 1920×1080 ; VCA functions; 3 streams; 3D DNR; BLC; ICR; EXIR; DC12V&PoE; Built-in micro SD/SDHC/SDXC slot; HIK-Connect cloud service; *-2I/4I model: up to 60m 2Leds /80m 4Leds IR distance | 1481 | PLN | Hikvision | Infrastruktura IT | Switche PoE
DS-2CD2T86G2H-2I-2.8MM-EF-PL | 1/1.8 Progressive Scan CMOS; H.265+/H.265/H.264+/H.264/MJPEG; Color: 0.0008 lux @ F1.0, AGC ON , 0 lux with LED on; 25fps/24fps 3840×2160 , 25fps/30fps 3200x1800, 2688×1520, 1920×1080 ; VCA functions; 3 streams; 3D DNR; BLC; ICR; IR LED; DC12V&PoE; Built-in micro SD/SDHC/SDXC slot; HIK-Connect service; -U:Built-in micphone | 1860 | PLN | Hikvision | Infrastruktura IT | Switche PoE
DS-2CD2T86G2H-4I(2.8MM)(EF) | 1/1.8 Progressive Scan CMOS; H.265+/H.265/H.264+/H.264/MJPEG; Color: 0.0008 lux @ F1.0, AGC ON , 0 lux with LED on; 25fps/24fps 3840×2160 , 25fps/30fps 3200x1800, 2688×1520, 1920×1080 ; VCA functions; 3 streams; 3D DNR; BLC; ICR; IR LED; DC12V&PoE; Built-in micro SD/SDHC/SDXC slot; HIK-Connect service; -U:Built-in micphone | 1917 | PLN | Hikvision | Infrastruktura IT | Switche PoE
DS-2CD2646G2HT-IZS(2.8-12MM)(EF) | 1/3 Progressive Scan CMOS; H.265+/H.265/H.264+/H.264/MJPEG; Color: 0.001 Lux @ F1.0, AGC ON ,0 Lux with light; 25fps/30fps 2688 × 1520, 1920 × 1080, 1280 × 720 ; VCA functions; 3 streams; 3D DNR; BLC; ICR; EXIR, Up to 40 m; DC12V&PoE; Built-in micro SD/SDHC/SDXC slot; HIK-Connect cloud service; *Junction box is included in the camera package | 2301 | PLN | Hikvision | Infrastruktura IT | Switche PoE
DS-2CD2646G2H-IZS(2.8-12MM)(EF) | 1/3 Progressive Scan CMOS; H.265+/H.265/H.264+/H.264/MJPEG; Color: 0.001 Lux @ F1.0, AGC ON ,0 Lux with light; 25fps/30fps 2688 × 1520, 1920 × 1080, 1280 × 720 ; VCA functions; 3 streams; 3D DNR; BLC; ICR; EXIR, Up to 40 m; DC12V&PoE; Built-in micro SD/SDHC/SDXC slot; HIK-Connect cloud service; *Junction box is included in the camera package | 2301 | PLN | Hikvision | Infrastruktura IT | Switche PoE
DS-2CD2646G2HT-IZS(2.8-12)/EF/BLK | 1/3 Progressive Scan CMOS; H.265+/H.265/H.264+/H.264/MJPEG; Color: 0.001 Lux @ F1.0, AGC ON ,0 Lux with light; 25fps/30fps 2688 × 1520, 1920 × 1080, 1280 × 720 ; VCA functions; 3 streams; 3D DNR; BLC; ICR; EXIR, Up to 40 m; DC12V&PoE; Built-in micro SD/SDHC/SDXC slot; HIK-Connect cloud service; *Junction box is included in the camera package | 2416 | PLN | Hikvision | Infrastruktura IT | Switche PoE
DS-2CD2646G2H-IZS(2.8-12MM)EF/BLACK | 1/3 Progressive Scan CMOS; H.265+/H.265/H.264+/H.264/MJPEG; Color: 0.001 Lux @ F1.0, AGC ON ,0 Lux with light; 25fps/30fps 2688 × 1520, 1920 × 1080, 1280 × 720 ; VCA functions; 3 streams; 3D DNR; BLC; ICR; EXIR, Up to 40 m; DC12V&PoE; Built-in micro SD/SDHC/SDXC slot; HIK-Connect cloud service; *Junction box is included in the camera package | 2416 | PLN | Hikvision | Infrastruktura IT | Switche PoE
DS-2CD2646G2H-IZS2U/SL(2.8-12MM)/EF | 1/3 Progressive Scan CMOS; H.265+/H.265/H.264+/H.264/MJPEG; Color: 0.001 Lux @ F1.0, AGC ON ,0 Lux with light; 25fps/30fps 2688 × 1520, 1920 × 1080, 1280 × 720 ; VCA functions; 3 streams; 3D DNR; BLC; ICR; EXIR, Up to 40 m; DC12V&PoE; Built-in micro SD/SDHC/SDXC slot; HIK-Connect cloud service; Two-way audio; Built-in Dual-Array Microphone and enhanced speaker; Strobe light & Audio alarm; *Junction box is included in the camera package | 2443 | PLN | Hikvision | Infrastruktura IT | Switche PoE
DS-2CD2646G2HT-IZS2U/SL(2.8-12MM)EF | 1/3 Progressive Scan CMOS; H.265+/H.265/H.264+/H.264/MJPEG; Color: 0.001 Lux @ F1.0, AGC ON ,0 Lux with light; 25fps/30fps 2688 × 1520, 1920 × 1080, 1280 × 720 ; VCA functions; 3 streams; 3D DNR; BLC; ICR; EXIR, Up to 40 m; DC12V&PoE; Built-in micro SD/SDHC/SDXC slot; HIK-Connect cloud service; Two-way audio; Built-in Dual-Array Microphone and enhanced speaker; Strobe light & Audio alarm; *Junction box is included in the camera package | 2443 | PLN | Hikvision | Infrastruktura IT | Switche PoE
DS-2CD2666G2HT-IZS(2.8-12MM)BLK | 1/1.8 Progressive Scan CMOS; H.265+/H.265/H.264+/H.264/MJPEG; Color: 0.0008 Lux @ F1.2, AGC ON ,0 Lux with light; 25fps/30fps 2688 × 1520, 1920 × 1080, 1280 × 720 ; VCA functions; 3 streams; 3D DNR; BLC; ICR; EXIR, Up to 40 m; DC12V&PoE; Built-in micro SD/SDHC/SDXC slot; HIK-Connect cloud service; *Junction box is included in the camera package | 2489 | PLN | Hikvision | Infrastruktura IT | Switche PoE
DS-2CD2686G2H-IZS(2.8-12MM)(EF) | 1/1.8 Progressive Scan CMOS; H.265+/H.265/H.264+/H.264/MJPEG; Color: 0.0008 lux @ F1.2, AGC ON , 0 lux with LED on; 25/24fps 3840×2160 , 25fps/30fps 3200x1800, 2688×1520, 1920×1080 ; VCA functions; 3 streams; 3D DNR; BLC; ICR; IR LED; DC12V&PoE; Built-in Microphone & Speaker, Support two way audio, siren & audio alarm; Built-in micro SD/SDHC/SDXC slot; HIK-Connect cloud service; 2.8-12mm Audio/Alarm I/O | 3036 | PLN | Hikvision | Infrastruktura IT | Switche PoE
DS-2CD2686G2H-IZS(2.8-12MM)EF/BLACK | 1/1.8 Progressive Scan CMOS; H.265+/H.265/H.264+/H.264/MJPEG; Color: 0.0008 lux @ F1.2, AGC ON , 0 lux with LED on; 25/24fps 3840×2160 , 25fps/30fps 3200x1800, 2688×1520, 1920×1080 ; VCA functions; 3 streams; 3D DNR; BLC; ICR; IR LED; DC12V&PoE; Built-in Microphone & Speaker, Support two way audio, siren & audio alarm; Built-in micro SD/SDHC/SDXC slot; HIK-Connect cloud service; 2.8-12mm Audio/Alarm I/O | 3189 | PLN | Hikvision | Infrastruktura IT | Switche PoE
DS-2CD2H46G2H-IZSY(2.8-12MM)(EF) | 1/3 Progressive Scan CMOS; H.265+/H.265/H.264+/H.264/MJPEG; Color: 0.001 Lux @ F1.0, AGC ON ,0 Lux with light; 25fps/30fps 2688 × 1520, 1920 × 1080, 1280 × 720 ; VCA functions; 3 streams; 3D DNR; BLC; ICR; EXIR, Up to 40 m; DC12V&PoE; Built-in micro SD/SDHC/SDXC slot; HIK-Connect cloud service; Anti-Corrossion; *New Water-proof Socket Design | 2252 | PLN | Hikvision | Infrastruktura IT | Switche PoE
DS-2CD2H46G2H-IZSY(2.8-12MM)EFBLACK | 1/3 Progressive Scan CMOS; H.265+/H.265/H.264+/H.264/MJPEG; Color: 0.001 Lux @ F1.0, AGC ON ,0 Lux with light; 25fps/30fps 2688 × 1520, 1920 × 1080, 1280 × 720 ; VCA functions; 3 streams; 3D DNR; BLC; ICR; EXIR, Up to 40 m; DC12V&PoE; Built-in micro SD/SDHC/SDXC slot; HIK-Connect cloud service; Anti-Corrossion; *New Water-proof Socket Design | 2365 | PLN | Hikvision | Infrastruktura IT | Switche PoE
DS-2CD2H86G2H-IZSY(2.8-12MM)(EF) | 1/1.8 Progressive Scan CMOS; H.265+/H.265/H.264+/H.264/MJPEG; Color: 0.0008 Lux @ F1.2, AGC ON ,0 Lux with light 25fps/24fps 3840 × 2160, 3200 × 1800, 2688 × 1520, 1920 × 1080, 1280 × 720 ; VCA functions; 3 streams; 3D DNR; BLC; ICR; 3000K Warm LED;IR, up to 40m DC12V&PoE; Built-in micro SD/SDHC/SDXC slot; HIK-Connect cloud service; Anti-Corrossion; *New Water-proof Socket Design | 2936 | PLN | Hikvision | Infrastruktura IT | Switche PoE
DS-2CD2H86G2H-IZSY(2.8-12MM)EFBLACK | 1/1.8 Progressive Scan CMOS; H.265+/H.265/H.264+/H.264/MJPEG; Color: 0.0008 Lux @ F1.2, AGC ON ,0 Lux with light 25fps/24fps 3840 × 2160, 3200 × 1800, 2688 × 1520, 1920 × 1080, 1280 × 720 ; VCA functions; 3 streams; 3D DNR; BLC; ICR; 3000K Warm LED;IR, up to 40m DC12V&PoE; Built-in micro SD/SDHC/SDXC slot; HIK-Connect cloud service; Anti-Corrossion; *New Water-proof Socket Design | 3084 | PLN | Hikvision | Infrastruktura IT | Switche PoE
DS-2CD2667G3-LIZS2UY/SL(2.8-12MM) | 1/1.8 Progressive Scan CMOS; H.265+/H.265/H.264+/H.264/MJPEG; Color: 0.001 Lux @ F1.2, AGC ON ,0 Lux with light 25fps/30fps 3200 × 1800, 2688 × 1520, 1920 × 1080, 1280 × 720 60 Hz: 24 fps 3200 × 1800 , 30 fps 2688 × 1520, 1920 × 1080, 1280 × 720 ; VCA functions; 3 streams; 3D DNR; BLC; ICR; 3000K Warm LED;IR, up to 40m DC12V&PoE; Built-in micro SD/SDHC/SDXC slot; HIK-Connect cloud service; Two-way audio; Built-in Dual-Array Microphone and enhanced speaker; Strobe light & Audio alarm; Anti-Corrossion; | 3281 | PLN | Hikvision | Infrastruktura IT | Switche PoE
DS-2CD2687G3-LIZS2UY/SL(2.8-12MM) | 1/1.8 Progressive Scan CMOS; H.265+/H.265/H.264+/H.264/MJPEG; Color: 0.001 Lux @ F1.2, AGC ON ,0 Lux with light 25fps/24fps 3840 × 2160, 3200 × 1800, 2688 × 1520, 1920 × 1080, 1280 × 720 ; VCA functions; 3 streams; 3D DNR; BLC; ICR; 3000K Warm LED;IR, up to 40m DC12V&PoE; Built-in micro SD/SDHC/SDXC slot; HIK-Connect cloud service; Two-way audio; Built-in Dual-Array Microphone and enhanced speaker; Strobe light & Audio alarm; Anti-Corrossion; | 3515 | PLN | Hikvision | Infrastruktura IT | Switche PoE
DS-2CD2687G3-LIZS2UY/SL(2.8-12MM)BLACK | 1/1.8 Progressive Scan CMOS; H.265+/H.265/H.264+/H.264/MJPEG; Color: 0.001 Lux @ F1.2, AGC ON ,0 Lux with light 25fps/24fps 3840 × 2160, 3200 × 1800, 2688 × 1520, 1920 × 1080, 1280 × 720 ; VCA functions; 3 streams; 3D DNR; BLC; ICR; 3000K Warm LED;IR, up to 40m DC12V&PoE; Built-in micro SD/SDHC/SDXC slot; HIK-Connect cloud service; Two-way audio; Built-in Dual-Array Microphone and enhanced speaker; Strobe light & Audio alarm; Anti-Corrossion; | 3689 | PLN | Hikvision | Infrastruktura IT | Switche PoE
DS-2CD2786G2H-IPTRZS-2.8-12MM-PL | 1/1.8 Progressive Scan CMOS; H.265+/H.265/H.264+/H.264/MJPEG; Color: 0.0008 Lux @ F1.2, AGC ON ,0 Lux with light 25fps/24fps 3840 × 2160, 3200 × 1800, 2688 × 1520, 1920 × 1080, 1280 × 720 ; VCA functions; 3 streams; 3D DNR; BLC; ICR; 3000K Warm LED;IR, up to 40m DC12V&PoE; Built-in micro SD/SDHC/SDXC slot; HIK-Connect cloud service; | 2400 | PLN | Hikvision | Infrastruktura IT | Switche PoE
DS-2CD2H66G2-IZS-2.8-12MM-C-PL | 1/2.4 Progressive Scan CMOS; H.265+/H.265/H.264+/H.264/MJPEG; Powered by Darkfighter technology, Color: 0.003 lux@ F1.6, AGC ON , 0 lux with IR; 25fps/30fps 3200x1800, 2688×1520, 1920×1080 ; VCA functions; 3 streams; 3D DNR; BLC/HLC; ICR; EXIR, up to 40m; DC12V&PoE; Built-in micro SD/SDHC/SDXC slot; HIK-Connect cloud service Built-in Audio/Alarm I/O | 2253 | PLN | Hikvision | Infrastruktura IT | Switche PoE
DS-2CD2047G2H-LIU(2.8MM)(EF) | 1/1.8 Progressive Scan CMOS; H.265+/H.265/H.264+/H.264/MJPEG; Color: 0.0005 lux @ F1.0, AGC ON , 0 lux with LED on; 25fps/30fps 2688×1520, 2304×1296, 1920×1080 ; VCA functions; 3 streams; 3D DNR; BLC; ICR; IR LED and 3000K Warm LED; DC12V&PoE; Built-in micro SD/SDHC/SDXC slot; HIK-Connect service; -U:Built-in micphone | 1615 | PLN | Hikvision | Infrastruktura IT | Switche PoE
DS-2CD2067G2H-LI(2.8MM)(EF) | 1/1.8 Progressive Scan CMOS; H.265+/H.265/H.264+/H.264/MJPEG; Color: 0.0005 lux @ F1.0, AGC ON , 0 lux with LED on; 25fps/30fps 3200×1800, 2688×1520, 1920×1080 ; VCA functions; 3 streams; 3D DNR; BLC; ICR; IR LED and 3000K Warm LED; DC12V&PoE; Built-in micro SD/SDHC/SDXC slot; HIK-Connect service; -U:Built-in micphone | 1609 | PLN | Hikvision | Infrastruktura IT | Switche PoE
DS-2CD2067G2H-LIU/SL(2.8MM)(EF) | 1/1.8 Progressive Scan CMOS; H.265+/H.265/H.264+/H.264/MJPEG; Color: 0.0005 lux @ F1.0, AGC ON , 0 lux with LED on; 25fps/30fps 3200×1800, 2688×1520, 1920×1080 ; VCA functions; 3 streams; 3D DNR; BLC; ICR; IR LED and 3000K Warm LED; DC12V&PoE; Built-in Microphone & Speaker, Support two way audio, siren & audio alarm, Built-in micro SD/SDHC/SDXC slot; HIK-Connect service; | 1692 | PLN | Hikvision | Infrastruktura IT | Switche PoE
DS-2CD2067G2H-LIU/SL(4MM)(EF) | 1/1.8 Progressive Scan CMOS; H.265+/H.265/H.264+/H.264/MJPEG; Color: 0.0005 lux @ F1.0, AGC ON , 0 lux with LED on; 25fps/30fps 3200×1800, 2688×1520, 1920×1080 ; VCA functions; 3 streams; 3D DNR; BLC; ICR; IR LED and 3000K Warm LED; DC12V&PoE; Built-in Microphone & Speaker, Support two way audio, siren & audio alarm, Built-in micro SD/SDHC/SDXC slot; HIK-Connect service; | 1692 | PLN | Hikvision | Infrastruktura IT | Switche PoE
DS-2CD2087G2-L(2.8MM)(C) | 1/1.2 Progressive Scan CMOS; H.265+/H.265/H.264+/H.264/MJPEG; Color: 0.0005 lux @ F1.0, AGC ON , 0 lux with LED on; 25/24fps 3840×2160 , 25fps/30fps 3200x1800, 2688×1520, 1920×1080 ; VCA functions; 3 streams; 3D DNR; BLC; ICR; 3000K Warm LED; DC12V&PoE; Built-in micro SD/SDHC/SDXC slot; HIK-Connect cloud service; -U:Built-in micphone | 2463 | PLN | Hikvision | Infrastruktura IT | Switche PoE
DS-2CD2087G2H-LIU/SL(2.8MM)(EF) | 1/1.8 Progressive Scan CMOS; H.265+/H.265/H.264+/H.264/MJPEG; Color: 0.0008 lux @ F1.0, AGC ON , 0 lux with LED on; 24/25fps 3840×2160 , 25fps/30fps 3200x1800, 2688×1520, 1920×1080 ; VCA functions; 3 streams; 3D DNR; BLC; ICR; IR LED and 3000K Warm LED; DC12V&PoE; Built-in Microphone & Speaker, Support two way audio, siren & audio alarm, Built-in micro SD/SDHC/SDXC slot; HIK-Connect service; | 2021 | PLN | Hikvision | Infrastruktura IT | Switche PoE
DS-2CD2087G2H-LIU/SL(4MM)(EF) | 1/1.8 Progressive Scan CMOS; H.265+/H.265/H.264+/H.264/MJPEG; Color: 0.0008 lux @ F1.0, AGC ON , 0 lux with LED on; 24/25fps 3840×2160 , 25fps/30fps 3200x1800, 2688×1520, 1920×1080 ; VCA functions; 3 streams; 3D DNR; BLC; ICR; IR LED and 3000K Warm LED; DC12V&PoE; Built-in Microphone & Speaker, Support two way audio, siren & audio alarm, Built-in micro SD/SDHC/SDXC slot; HIK-Connect service; | 2021 | PLN | Hikvision | Infrastruktura IT | Switche PoE
DS-2CD2147G2H-LISU(2.8MM)(EF) | 1/1.8 Progressive Scan CMOS; H.265+/H.265/H.264+/H.264/MJPEG; Color: 0.0005 lux @ F1.0, AGC ON , 0 lux with LED on; 25fps/30fps 2688×1520, 2304×1296, 1920×1080 ; VCA functions; 3 streams; 3D DNR; BLC; ICR; IR LED and 3000K Warm LED; DC12V&PoE; Built-in micro SD/SDHC/SDXC slot; HIK-Connect service; -SU: 1 Alarm in & 1 Alarm out, Line in & Line out, Built-in micphone | 1593 | PLN | Hikvision | Infrastruktura IT | Switche PoE
DS-2CD2167G2H-LISU(2.8MM)(EF) | 1/1.8 Progressive Scan CMOS; H.265+/H.265/H.264+/H.264/MJPEG; Color: 0.0005 lux @ F1.0, AGC ON , 0 lux with LED on; 25fps/30fps 3200×1800, 2688×1520, 1920×1080 ; VCA functions; 3 streams; 3D DNR; BLC; ICR; IR LED and 3000K Warm LED; DC12V&PoE; Built-in micro SD/SDHC/SDXC slot; HIK-Connect service; -SU: 1 Alarm in & 1 Alarm out, Line in & Line out, Built-in micphone | 1758 | PLN | Hikvision | Infrastruktura IT | Switche PoE
DS-2CD2167G2H-LISU(4MM)(EF) | 1/1.8 Progressive Scan CMOS; H.265+/H.265/H.264+/H.264/MJPEG; Color: 0.0005 lux @ F1.0, AGC ON , 0 lux with LED on; 25fps/30fps 3200×1800, 2688×1520, 1920×1080 ; VCA functions; 3 streams; 3D DNR; BLC; ICR; IR LED and 3000K Warm LED; DC12V&PoE; Built-in micro SD/SDHC/SDXC slot; HIK-Connect service; -SU: 1 Alarm in & 1 Alarm out, Line in & Line out, Built-in micphone | 1758 | PLN | Hikvision | Infrastruktura IT | Switche PoE
DS-2CD2187G2H-LISU(4MM)(EF) | 1/1.8 Progressive Scan CMOS; H.265+/H.265/H.264+/H.264/MJPEG; Color: 0.0008 lux @ F1.0, AGC ON , 0 lux with LED on; 24/25fps 3840×2160 , 25fps/30fps 3200x1800, 2688×1520, 1920×1080 ; VCA functions; 3 streams; 3D DNR; BLC; ICR; IR LED and 3000K Warm LED; DC12V&PoE; Built-in micro SD/SDHC/SDXC slot; HIK-Connect service; -SU: 1 Alarm in & 1 Alarm out, Line in & Line out, Built-in micphone | 2081 | PLN | Hikvision | Infrastruktura IT | Switche PoE
DS-2CD2367G2H-LISU/SL(2.8MM)(EF) | 1/1.8 Progressive Scan CMOS; H.265+/H.265/H.264+/H.264/MJPEG; Color: 0.0005 lux @ F1.0, AGC ON , 0 lux with LED on; 25fps/30fps 3200×1800, 2688×1520, 1920×1080 ; VCA functions; 3 streams; 3D DNR; BLC; ICR; IR LED and 3000K Warm LED; DC12V&PoE; Built-in Microphone & Speaker, Support two way audio, siren & audio alarm, Built-in micro SD/SDHC/SDXC slot; HIK-Connect service; | 1515 | PLN | Hikvision | Infrastruktura IT | Switche PoE
DS-2CD2367G2H-LISU/SL(4MM)(EF) | 1/1.8 Progressive Scan CMOS; H.265+/H.265/H.264+/H.264/MJPEG; Color: 0.0005 lux @ F1.0, AGC ON , 0 lux with LED on; 25fps/30fps 3200×1800, 2688×1520, 1920×1080 ; VCA functions; 3 streams; 3D DNR; BLC; ICR; IR LED and 3000K Warm LED; DC12V&PoE; Built-in Microphone & Speaker, Support two way audio, siren & audio alarm, Built-in micro SD/SDHC/SDXC slot; HIK-Connect service; | 1515 | PLN | Hikvision | Infrastruktura IT | Switche PoE
DS-2CD2387G2H-LISU/SL(4MM)(EF) | 1/1.8 Progressive Scan CMOS; H.265+/H.265/H.264+/H.264/MJPEG; Color: 0.0008 lux @ F1.0, AGC ON , 0 lux with LED on; 24/25fps 3840×2160 , 25fps/30fps 3200x1800, 2688×1520, 1920×1080 ; VCA functions; 3 streams; 3D DNR; BLC; ICR; IR LED and 3000K Warm LED; DC12V&PoE; Built-in Microphone & Speaker, Support two way audio, siren & audio alarm, Built-in micro SD/SDHC/SDXC slot; HIK-Connect service; | 1865 | PLN | Hikvision | Infrastruktura IT | Switche PoE
DS-2CD2527G2-LS(2.8MM)(C) | 1/2.8 Progressive Scan CMOS; H.265+/H.265/H.264+/H.264/MJPEG; Color: 0.0005 lux @ F1.0, AGC ON , 0 lux with LED on; 25fps/30fps 1920×1080 ; VCA functions; 3 streams; 3D DNR; BLC; ICR; 3000K Warm LED; DC12V&PoE; Built-in micro SD/SDHC/SDXC slot; HIK-Connect cloud service; Built-in microphone; Audio/Alarm I/O | 1650 | PLN | Hikvision | Infrastruktura IT | Switche PoE
DS-2CD2547G2-LS(2.8MM)(C) | 1/1.8 Progressive Scan CMOS; H.265+/H.265/H.264+/H.264/MJPEG; Color: 0.0005 lux @ F1.0, AGC ON , 0 lux with LED on; 25fps/30fps 2688×1520, 1920×1080 ; VCA functions; 3 streams; 3D DNR; BLC; ICR; 3000K Warm LED; DC12V&PoE; Built-in micro SD/SDHC/SDXC slot; HIK-Connect cloud service; Built-in microphone; Audio/Alarm I/O | 1931 | PLN | Hikvision | Infrastruktura IT | Switche PoE
DS-2CD2T27G2-L(2.8MM)(C) | 1/2.8 Progressive Scan CMOS; H.265+/H.265/H.264+/H.264/MJPEG; Color: 0.0005 lux @ F1.0, AGC ON , 0 lux with LED on; 25fps/30fps 1920×1080 ; VCA functions; 3 streams; 3D DNR; BLC; ICR; 3000K Warm LED; DC12V&PoE; Built-in micro SD/SDHC/SDXC slot; HIK-Connect cloud service | 1467 | PLN | Hikvision | Infrastruktura IT | Switche PoE
DS-2CD2T47G2-L(4MM)(C) | 1/1.8 Progressive Scan CMOS; H.265+/H.265/H.264+/H.264/MJPEG; Color: 0.0005 lux @ F1.0, AGC ON , 0 lux with LED on; 25fps/30fps 2688×1520, 2304×1296, 1920×1080 ; VCA functions; 3 streams; 3D DNR; BLC; ICR; 3000K Warm LED; DC12V&PoE; Built-in micro SD/SDHC/SDXC slot; HIK-Connect cloud service; | 1774 | PLN | Hikvision | Infrastruktura IT | Switche PoE
DS-2CD2T87G2P-LSU/SL(4MM)(C)/BLACK | 2*1/1.8 Progressive Scan CMOS; H.265+/H.265/H.264+/H.264/MJPEG; Color: 0.0005 lux @ F1.0, AGC ON , 0 lux with LED on; 20fps 5120×1440 WDR=OFF ,12.5fps/15fps 5120×1440 WDR=ON ; VCA functions; 2 streams; 3D DNR; BLC; ICR; 3000K Warm LED; Supplement Rang 40m; DC12V&PoE; Built-in micro SD/SDHC/SDXC slot; HIK-Connect cloud service; Built-in microphone and speaker, Audio/Alarm I/O;180˚ FOV | 2558 | PLN | Hikvision | Infrastruktura IT | Switche PoE
DS-2CD2047G3-LI2UY/SRB(2.8MM) | 1/1.8 Progressive Scan CMOS; H.265+/H.265/H.264+/H.264/MJPEG; Color: 0.0001 Lux @ F1.0, AGC ON ,0 Lux with light 25fps/30fps 2688 × 1520, 1920 × 1080, 1280 × 720 ; VCA functions; 3 streams; 3D DNR; BLC; ICR; 3000K Warm LED;IR, up to 40m DC12V&PoE; Built-in micro SD/SDHC/SDXC slot; HIK-Connect cloud service; Two-way audio; Built-in Dual-Array Microphone and enhanced speaker; Strobe light & Audio alarm; Anti-Corrossion; | 1641 | PLN | Hikvision | Infrastruktura IT | Switche PoE
DS-2CD2047G3-LI2UY/SRB(2.8MM)/BLACK | 1/1.8 Progressive Scan CMOS; H.265+/H.265/H.264+/H.264/MJPEG; Color: 0.0001 Lux @ F1.0, AGC ON ,0 Lux with light 25fps/30fps 2688 × 1520, 1920 × 1080, 1280 × 720 ; VCA functions; 3 streams; 3D DNR; BLC; ICR; 3000K Warm LED;IR, up to 40m DC12V&PoE; Built-in micro SD/SDHC/SDXC slot; HIK-Connect cloud service; Two-way audio; Built-in Dual-Array Microphone and enhanced speaker; Strobe light & Audio alarm; Anti-Corrossion; | 1722 | PLN | Hikvision | Infrastruktura IT | Switche PoE
DS-2CD2047G3-LI2UY/SRB(4MM) | 1/1.8 Progressive Scan CMOS; H.265+/H.265/H.264+/H.264/MJPEG; Color: 0.0001 Lux @ F1.0, AGC ON ,0 Lux with light 25fps/30fps 2688 × 1520, 1920 × 1080, 1280 × 720 ; VCA functions; 3 streams; 3D DNR; BLC; ICR; 3000K Warm LED;IR, up to 40m DC12V&PoE; Built-in micro SD/SDHC/SDXC slot; HIK-Connect cloud service; Two-way audio; Built-in Dual-Array Microphone and enhanced speaker; Strobe light & Audio alarm; Anti-Corrossion; | 1641 | PLN | Hikvision | Infrastruktura IT | Switche PoE
DS-2CD2067G3-LI2UY/SRB(2.8MM) | 1/1.8 Progressive Scan CMOS; H.265+/H.265/H.264+/H.264/MJPEG; Color: 0.0005 Lux @ F1.0, AGC ON ,0 Lux with light 25fps/30fps 3200 × 1800, 2688 × 1520, 1920 × 1080, 1280 × 720 ; VCA functions; 3 streams; 3D DNR; BLC; ICR; 3000K Warm LED;IR, up to 40m DC12V&PoE; Built-in micro SD/SDHC/SDXC slot; HIK-Connect cloud service; Two-way audio; Built-in Dual-Array Microphone and enhanced speaker; Strobe light & Audio alarm; Anti-Corrossion; | 1693 | PLN | Hikvision | Infrastruktura IT | Switche PoE
DS-2CD2067G3-LI2UY/SRB(2.8MM)/BLACK | 1/1.8 Progressive Scan CMOS; H.265+/H.265/H.264+/H.264/MJPEG; Color: 0.0005 Lux @ F1.0, AGC ON ,0 Lux with light 25fps/30fps 3200 × 1800, 2688 × 1520, 1920 × 1080, 1280 × 720 ; VCA functions; 3 streams; 3D DNR; BLC; ICR; 3000K Warm LED;IR, up to 40m DC12V&PoE; Built-in micro SD/SDHC/SDXC slot; HIK-Connect cloud service; Two-way audio; Built-in Dual-Array Microphone and enhanced speaker; Strobe light & Audio alarm; Anti-Corrossion; | 1774 | PLN | Hikvision | Infrastruktura IT | Switche PoE
DS-2CD2087G3-LI2UY/SRB(2.8MM) | 1/1.8 Progressive Scan CMOS; H.265+/H.265/H.264+/H.264/MJPEG; Color: 0.0005 Lux @ F1.0, AGC ON ,0 Lux with light 25fps/24fps 3840 × 2160, 3200 × 1800, 2688 × 1520, 1920 × 1080, 1280 × 720 ; VCA functions; 3 streams; 3D DNR; BLC; ICR; 3000K Warm LED;IR, up to 40m DC12V&PoE; Built-in micro SD/SDHC/SDXC slot; HIK-Connect cloud service; Two-way audio; Built-in Dual-Array Microphone and enhanced speaker; Strobe light & Audio alarm; Anti-Corrossion; | 2122 | PLN | Hikvision | Infrastruktura IT | Switche PoE
DS-2CD2087G3-LI2UY/SRB(2.8MM)/BLACK | 1/1.8 Progressive Scan CMOS; H.265+/H.265/H.264+/H.264/MJPEG; Color: 0.0005 Lux @ F1.0, AGC ON ,0 Lux with light 25fps/24fps 3840 × 2160, 3200 × 1800, 2688 × 1520, 1920 × 1080, 1280 × 720 ; VCA functions; 3 streams; 3D DNR; BLC; ICR; 3000K Warm LED;IR, up to 40m DC12V&PoE; Built-in micro SD/SDHC/SDXC slot; HIK-Connect cloud service; Two-way audio; Built-in Dual-Array Microphone and enhanced speaker; Strobe light & Audio alarm; Anti-Corrossion; | 2227 | PLN | Hikvision | Infrastruktura IT | Switche PoE
DS-2CD2347G3-LIS2UY/SRB(2.8MM) | 1/1.8 Progressive Scan CMOS; H.265+/H.265/H.264+/H.264/MJPEG; Color: 0.0001 Lux @ F1.0, AGC ON ,0 Lux with light 25fps/30fps 2688 × 1520, 1920 × 1080, 1280 × 720 ; VCA functions; 3 streams; 3D DNR; BLC; ICR; 3000K Warm LED;IR, up to 40m DC12V&PoE; Built-in micro SD/SDHC/SDXC slot; HIK-Connect cloud service; Two-way audio; Built-in Dual-Array Microphone and enhanced speaker; Strobe light & Audio alarm; Anti-Corrossion; | 1467 | PLN | Hikvision | Infrastruktura IT | Switche PoE
DS-2CD2347G3-LIS2UY/SRB(2.8MM)BLACK | 1/1.8 Progressive Scan CMOS; H.265+/H.265/H.264+/H.264/MJPEG; Color: 0.0001 Lux @ F1.0, AGC ON ,0 Lux with light 25fps/30fps 2688 × 1520, 1920 × 1080, 1280 × 720 ; VCA functions; 3 streams; 3D DNR; BLC; ICR; 3000K Warm LED;IR, up to 40m DC12V&PoE; Built-in micro SD/SDHC/SDXC slot; HIK-Connect cloud service; Two-way audio; Built-in Dual-Array Microphone and enhanced speaker; Strobe light & Audio alarm; Anti-Corrossion; | 1541 | PLN | Hikvision | Infrastruktura IT | Switche PoE
DS-2CD2347G3-LIS2UY/SRB(4MM) | 1/1.8 Progressive Scan CMOS; H.265+/H.265/H.264+/H.264/MJPEG; Color: 0.0001 Lux @ F1.0, AGC ON ,0 Lux with light 25fps/30fps 2688 × 1520, 1920 × 1080, 1280 × 720 ; VCA functions; 3 streams; 3D DNR; BLC; ICR; 3000K Warm LED;IR, up to 40m DC12V&PoE; Built-in micro SD/SDHC/SDXC slot; HIK-Connect cloud service; Two-way audio; Built-in Dual-Array Microphone and enhanced speaker; Strobe light & Audio alarm; Anti-Corrossion; | 1467 | PLN | Hikvision | Infrastruktura IT | Switche PoE
DS-2CD2367G3-LIS2UY/SRB(2.8MM) | 1/1.8 Progressive Scan CMOS; H.265+/H.265/H.264+/H.264/MJPEG; Color: 0.0005 Lux @ F1.0, AGC ON ,0 Lux with light 25fps/30fps 3200 × 1800, 2688 × 1520, 1920 × 1080, 1280 × 720 ; VCA functions; 3 streams; 3D DNR; BLC; ICR; 3000K Warm LED;IR, up to 40m DC12V&PoE; Built-in micro SD/SDHC/SDXC slot; HIK-Connect cloud service; Two-way audio; Built-in Dual-Array Microphone and enhanced speaker; Strobe light & Audio alarm; Anti-Corrossion; | 1515 | PLN | Hikvision | Infrastruktura IT | Switche PoE
DS-2CD2367G3-LIS2UY/SRB(2.8MM)BLACK | 1/1.8 Progressive Scan CMOS; H.265+/H.265/H.264+/H.264/MJPEG; Color: 0.0005 Lux @ F1.0, AGC ON ,0 Lux with light 25fps/30fps 3200 × 1800, 2688 × 1520, 1920 × 1080, 1280 × 720 ; VCA functions; 3 streams; 3D DNR; BLC; ICR; 3000K Warm LED;IR, up to 40m DC12V&PoE; Built-in micro SD/SDHC/SDXC slot; HIK-Connect cloud service; Two-way audio; Built-in Dual-Array Microphone and enhanced speaker; Strobe light & Audio alarm; Anti-Corrossion; | 1589 | PLN | Hikvision | Infrastruktura IT | Switche PoE
DS-2CD2387G3-LIS2UY/SRB(2.8MM) | 1/1.8 Progressive Scan CMOS; H.265+/H.265/H.264+/H.264/MJPEG; Color: 0.0005 Lux @ F1.0, AGC ON ,0 Lux with light 25fps/30fps 3200 × 1800, 2688 × 1520, 1920 × 1080, 1280 × 720 ; VCA functions; 3 streams; 3D DNR; BLC; ICR; 3000K Warm LED;IR, up to 40m DC12V&PoE; Built-in micro SD/SDHC/SDXC slot; HIK-Connect cloud service; Two-way audio; Built-in Dual-Array Microphone and enhanced speaker; Strobe light & Audio alarm; Anti-Corrossion; | 2122 | PLN | Hikvision | Infrastruktura IT | Switche PoE
DS-2CD2387G3-LIS2UY/SRB(2.8MM)BLACK | 1/1.8 Progressive Scan CMOS; H.265+/H.265/H.264+/H.264/MJPEG; Color: 0.0005 Lux @ F1.0, AGC ON ,0 Lux with light 25fps/30fps 3200 × 1800, 2688 × 1520, 1920 × 1080, 1280 × 720 ; VCA functions; 3 streams; 3D DNR; BLC; ICR; 3000K Warm LED;IR, up to 40m DC12V&PoE; Built-in micro SD/SDHC/SDXC slot; HIK-Connect cloud service; Two-way audio; Built-in Dual-Array Microphone and enhanced speaker; Strobe light & Audio alarm; Anti-Corrossion; | 2227 | PLN | Hikvision | Infrastruktura IT | Switche PoE
DS-2CD2T47G3-LIS2UY/SL(2.8MM)BLACK | 1/1.8 Progressive Scan CMOS; H.265+/H.265/H.264+/H.264/MJPEG; Color: 0.0001 Lux @ F1.0, AGC ON ,0 Lux with light 25fps/30fps 2688 × 1520, 1920 × 1080, 1280 × 720 ; VCA functions; 3 streams; 3D DNR; BLC; ICR; 3000K Warm LED;IR, up to 40m DC12V&PoE; Built-in micro SD/SDHC/SDXC slot; HIK-Connect cloud service; Two-way audio; Built-in Dual-Array Microphone and enhanced speaker; Strobe light & Audio alarm; Anti-Corrossion; | 1999 | PLN | Hikvision | Infrastruktura IT | Switche PoE
DS-2CD2T47G3-LIS2UY/SRB(2.8MM) | 1/1.8 Progressive Scan CMOS; H.265+/H.265/H.264+/H.264/MJPEG; Color: 0.0001 Lux @ F1.0, AGC ON ,0 Lux with light 25fps/30fps 2688 × 1520, 1920 × 1080, 1280 × 720 ; VCA functions; 3 streams; 3D DNR; BLC; ICR; 3000K Warm LED;IR, up to 40m DC12V&PoE; Built-in micro SD/SDHC/SDXC slot; HIK-Connect cloud service; Two-way audio; Built-in Dual-Array Microphone and enhanced speaker; Strobe light & Audio alarm; Anti-Corrossion; | 1903 | PLN | Hikvision | Infrastruktura IT | Switche PoE
DS-2CD2T47G3-LIS2UY/SRB(2.8MM)/BLACK | 1/1.8 Progressive Scan CMOS; H.265+/H.265/H.264+/H.264/MJPEG; Color: 0.0001 Lux @ F1.0, AGC ON ,0 Lux with light 25fps/30fps 2688 × 1520, 1920 × 1080, 1280 × 720 ; VCA functions; 3 streams; 3D DNR; BLC; ICR; 3000K Warm LED;IR, up to 40m DC12V&PoE; Built-in micro SD/SDHC/SDXC slot; HIK-Connect cloud service; Two-way audio; Built-in Dual-Array Microphone and enhanced speaker; Strobe light & Audio alarm; Anti-Corrossion; | 1999 | PLN | Hikvision | Infrastruktura IT | Switche PoE
DS-2CD2T47G3-LIS2UY/SRB(4MM) | 1/1.8 Progressive Scan CMOS; H.265+/H.265/H.264+/H.264/MJPEG; Color: 0.0001 Lux @ F1.0, AGC ON ,0 Lux with light 25fps/30fps 2688 × 1520, 1920 × 1080, 1280 × 720 ; VCA functions; 3 streams; 3D DNR; BLC; ICR; 3000K Warm LED;IR, up to 40m DC12V&PoE; Built-in micro SD/SDHC/SDXC slot; HIK-Connect cloud service; Two-way audio; Built-in Dual-Array Microphone and enhanced speaker; Strobe light & Audio alarm; Anti-Corrossion; | 1903 | PLN | Hikvision | Infrastruktura IT | Switche PoE
DS-2CD2T67G3-LIS2UY/SL(2.8MM)/BLACK | 1/1.8 Progressive Scan CMOS; H.265+/H.265/H.264+/H.264/MJPEG; Color: 0.0005 Lux @ F1.0, AGC ON ,0 Lux with light 25fps/30fps 3200 × 1800, 2688 × 1520, 1920 × 1080, 1280 × 720 ; VCA functions; 3 streams; 3D DNR; BLC; ICR; 3000K Warm LED;IR, up to 40m DC12V&PoE; Built-in micro SD/SDHC/SDXC slot; HIK-Connect cloud service; Two-way audio; Built-in Dual-Array Microphone and enhanced speaker; Strobe light & Audio alarm; Anti-Corrossion; | 1999 | PLN | Hikvision | Infrastruktura IT | Switche PoE
DS-2CD2T67G3-LIS2UY/SRB(2.8MM) | 1/1.8 Progressive Scan CMOS; H.265+/H.265/H.264+/H.264/MJPEG; Color: 0.0005 Lux @ F1.0, AGC ON ,0 Lux with light 25fps/30fps 3200 × 1800, 2688 × 1520, 1920 × 1080, 1280 × 720 ; VCA functions; 3 streams; 3D DNR; BLC; ICR; 3000K Warm LED;IR, up to 40m DC12V&PoE; Built-in micro SD/SDHC/SDXC slot; HIK-Connect cloud service; Two-way audio; Built-in Dual-Array Microphone and enhanced speaker; Strobe light & Audio alarm; Anti-Corrossion; | 1903 | PLN | Hikvision | Infrastruktura IT | Switche PoE
DS-2CD2T67G3-LIS2UY/SRB(2.8MM)BLACK | 1/1.8 Progressive Scan CMOS; H.265+/H.265/H.264+/H.264/MJPEG; Color: 0.0005 Lux @ F1.0, AGC ON ,0 Lux with light 25fps/30fps 3200 × 1800, 2688 × 1520, 1920 × 1080, 1280 × 720 ; VCA functions; 3 streams; 3D DNR; BLC; ICR; 3000K Warm LED;IR, up to 40m DC12V&PoE; Built-in micro SD/SDHC/SDXC slot; HIK-Connect cloud service; Two-way audio; Built-in Dual-Array Microphone and enhanced speaker; Strobe light & Audio alarm; Anti-Corrossion; | 1999 | PLN | Hikvision | Infrastruktura IT | Switche PoE
DS-2CD2T67G3-LIS2UY/SRB(4MM) | 1/1.8 Progressive Scan CMOS; H.265+/H.265/H.264+/H.264/MJPEG; Color: 0.0005 Lux @ F1.0, AGC ON ,0 Lux with light 25fps/30fps 3200 × 1800, 2688 × 1520, 1920 × 1080, 1280 × 720 ; VCA functions; 3 streams; 3D DNR; BLC; ICR; 3000K Warm LED;IR, up to 40m DC12V&PoE; Built-in micro SD/SDHC/SDXC slot; HIK-Connect cloud service; Two-way audio; Built-in Dual-Array Microphone and enhanced speaker; Strobe light & Audio alarm; Anti-Corrossion; | 1903 | PLN | Hikvision | Infrastruktura IT | Switche PoE
DS-2CD2T87G3-LIS2UY/SL(2.8MM)/BLACK | 1/1.8 Progressive Scan CMOS; H.265+/H.265/H.264+/H.264/MJPEG; Color: 0.0005 Lux @ F1.0, AGC ON ,0 Lux with light 25fps/24fps 3840 × 2160, 3200 × 1800, 2688 × 1520, 1920 × 1080, 1280 × 720 ; VCA functions; 3 streams; 3D DNR; BLC; ICR; 3000K Warm LED;IR, up to 40m DC12V&PoE; Built-in micro SD/SDHC/SDXC slot; HIK-Connect cloud service; Two-way audio; Built-in Dual-Array Microphone and enhanced speaker; Strobe light & Audio alarm; Anti-Corrossion; | 2558 | PLN | Hikvision | Infrastruktura IT | Switche PoE
DS-2CD2T87G3-LIS2UY/SRB(2.8MM) | 1/1.8 Progressive Scan CMOS; H.265+/H.265/H.264+/H.264/MJPEG; Color: 0.0005 Lux @ F1.0, AGC ON ,0 Lux with light 25fps/24fps 3840 × 2160, 3200 × 1800, 2688 × 1520, 1920 × 1080, 1280 × 720 ; VCA functions; 3 streams; 3D DNR; BLC; ICR; 3000K Warm LED;IR, up to 40m DC12V&PoE; Built-in micro SD/SDHC/SDXC slot; HIK-Connect cloud service; Two-way audio; Built-in Dual-Array Microphone and enhanced speaker; Strobe light & Audio alarm; Anti-Corrossion; | 2434 | PLN | Hikvision | Infrastruktura IT | Switche PoE
DS-2CD2T87G3-LIS2UY/SRB(4MM) | 1/1.8 Progressive Scan CMOS; H.265+/H.265/H.264+/H.264/MJPEG; Color: 0.0005 Lux @ F1.0, AGC ON ,0 Lux with light 25fps/24fps 3840 × 2160, 3200 × 1800, 2688 × 1520, 1920 × 1080, 1280 × 720 ; VCA functions; 3 streams; 3D DNR; BLC; ICR; 3000K Warm LED;IR, up to 40m DC12V&PoE; Built-in micro SD/SDHC/SDXC slot; HIK-Connect cloud service; Two-way audio; Built-in Dual-Array Microphone and enhanced speaker; Strobe light & Audio alarm; Anti-Corrossion; | 2434 | PLN | Hikvision | Infrastruktura IT | Switche PoE
DS-2CD2T87G3-LIS2UY/SRB(2.8MM)BLACK | 1/1.8 Progressive Scan CMOS; H.265+/H.265/H.264+/H.264/MJPEG; Color: 0.0005 Lux @ F1.0, AGC ON ,0 Lux with light 25fps/24fps 3840 × 2160, 3200 × 1800, 2688 × 1520, 1920 × 1080, 1280 × 720 ; VCA functions; 3 streams; 3D DNR; BLC; ICR; 3000K Warm LED;IR, up to 40m DC12V&PoE; Built-in micro SD/SDHC/SDXC slot; HIK-Connect cloud service; Two-way audio; Built-in Dual-Array Microphone and enhanced speaker; Strobe light & Audio alarm; Anti-Corrossion; | 2558 | PLN | Hikvision | Infrastruktura IT | Switche PoE
DS-2CD2647G3-LIZSY(2.8-12MM) | 1/1.8 Progressive Scan CMOS; H.265+/H.265/H.264+/H.264/MJPEG; 25fps/30fps 2688 × 1520, 1920 × 1080, 1280 × 720 ; VCA functions; 3 streams; 3D DNR; BLC; ICR; 3000K Warm LED;IR, up to 40m DC12V&PoE; Built-in micro SD/SDHC/SDXC slot; HIK-Connect cloud service; Anti-Corrossion; | 3185 | PLN | Hikvision | Infrastruktura IT | Switche PoE
DS-2CD2647G3-LIZSY(2.8-12MM)(BLACK) | 1/1.8 Progressive Scan CMOS; H.265+/H.265/H.264+/H.264/MJPEG; 25fps/30fps 2688 × 1520, 1920 × 1080, 1280 × 720 ; VCA functions; 3 streams; 3D DNR; BLC; ICR; 3000K Warm LED;IR, up to 40m DC12V&PoE; Built-in micro SD/SDHC/SDXC slot; HIK-Connect cloud service; Anti-Corrossion; | 3345 | PLN | Hikvision | Infrastruktura IT | Switche PoE
DS-2CD2647G3-LIZS2UY/SRB(2.8-12MM) | 1/1.8 Progressive Scan CMOS; H.265+/H.265/H.264+/H.264/MJPEG; Color: 0.0005 Lux @ F1.2, AGC ON ,0 Lux with light 25fps/30fps 2688 × 1520, 1920 × 1080, 1280 × 720 ; VCA functions; 3 streams; 3D DNR; BLC; ICR; 3000K Warm LED;IR, up to 40m DC12V&PoE; Built-in micro SD/SDHC/SDXC slot; HIK-Connect cloud service; Two-way audio; Built-in Dual-Array Microphone and enhanced speaker; Strobe light & Audio alarm; Anti-Corrossion; | 3185 | PLN | Hikvision | Infrastruktura IT | Switche PoE
DS-2CD2647G3-LIZS2UY/SRB(2.8-12)BLACK | 1/1.8 Progressive Scan CMOS; H.265+/H.265/H.264+/H.264/MJPEG; Color: 0.0005 Lux @ F1.2, AGC ON ,0 Lux with light 25fps/30fps 2688 × 1520, 1920 × 1080, 1280 × 720 ; VCA functions; 3 streams; 3D DNR; BLC; ICR; 3000K Warm LED;IR, up to 40m DC12V&PoE; Built-in micro SD/SDHC/SDXC slot; HIK-Connect cloud service; Two-way audio; Built-in Dual-Array Microphone and enhanced speaker; Strobe light & Audio alarm; Anti-Corrossion; | 3345 | PLN | Hikvision | Infrastruktura IT | Switche PoE
DS-2CD2667G3-LIZSY(2.8-12MM) | 1/1.8 Progressive Scan CMOS; H.265+/H.265/H.264+/H.264/MJPEG; Color: 0.001 Lux @ F1.2, AGC ON ,0 Lux with light 25fps/30fps 3200 × 1800, 2688 × 1520, 1920 × 1080, 1280 × 720 60 Hz: 24 fps 3200 × 1800 , 30 fps 2688 × 1520, 1920 × 1080, 1280 × 720 ; VCA functions; 3 streams; 3D DNR; BLC; ICR; 3000K Warm LED;IR, up to 40m DC12V&PoE; Built-in micro SD/SDHC/SDXC slot; HIK-Connect cloud service; | 3282 | PLN | Hikvision | Infrastruktura IT | Switche PoE
DS-2CD2667G3-LIZSY(2.8-12MM)(BLACK) | 1/1.8 Progressive Scan CMOS; H.265+/H.265/H.264+/H.264/MJPEG; Color: 0.001 Lux @ F1.2, AGC ON ,0 Lux with light 25fps/30fps 3200 × 1800, 2688 × 1520, 1920 × 1080, 1280 × 720 60 Hz: 24 fps 3200 × 1800 , 30 fps 2688 × 1520, 1920 × 1080, 1280 × 720 ; VCA functions; 3 streams; 3D DNR; BLC; ICR; 3000K Warm LED;IR, up to 40m DC12V&PoE; Built-in micro SD/SDHC/SDXC slot; HIK-Connect cloud service; | 3445 | PLN | Hikvision | Infrastruktura IT | Switche PoE
DS-2CD2667G3-LIZS2UY/SL(2.8-12MM)BLACK | 1/1.8 Progressive Scan CMOS; H.265+/H.265/H.264+/H.264/MJPEG; Color: 0.001 Lux @ F1.2, AGC ON ,0 Lux with light 25fps/30fps 3200 × 1800, 2688 × 1520, 1920 × 1080, 1280 × 720 60 Hz: 24 fps 3200 × 1800 , 30 fps 2688 × 1520, 1920 × 1080, 1280 × 720 ; VCA functions; 3 streams; 3D DNR; BLC; ICR; 3000K Warm LED;IR, up to 40m DC12V&PoE; Built-in micro SD/SDHC/SDXC slot; HIK-Connect cloud service; Two-way audio; Built-in Dual-Array Microphone and enhanced speaker; Strobe light & Audio alarm; Anti-Corrossion; | 3445 | PLN | Hikvision | Infrastruktura IT | Switche PoE
DS-2CD2667G3-LIZS2UY/SRB(2.8-12MM) | 1/1.8 Progressive Scan CMOS; H.265+/H.265/H.264+/H.264/MJPEG; Color: 0.001 Lux @ F1.2, AGC ON ,0 Lux with light 25fps/30fps 3200 × 1800, 2688 × 1520, 1920 × 1080, 1280 × 720 60 Hz: 24 fps 3200 × 1800 , 30 fps 2688 × 1520, 1920 × 1080, 1280 × 720 ; VCA functions; 3 streams; 3D DNR; BLC; ICR; 3000K Warm LED;IR, up to 40m DC12V&PoE; Built-in micro SD/SDHC/SDXC slot; HIK-Connect cloud service; Two-way audio; Built-in Dual-Array Microphone and enhanced speaker; Strobe light & Audio alarm; Anti-Corrossion; | 3282 | PLN | Hikvision | Infrastruktura IT | Switche PoE
DS-2CD2667G3-LIZS2UY/SRB(2.8-12)BLACK | 1/1.8 Progressive Scan CMOS; H.265+/H.265/H.264+/H.264/MJPEG; Color: 0.001 Lux @ F1.2, AGC ON ,0 Lux with light 25fps/30fps 3200 × 1800, 2688 × 1520, 1920 × 1080, 1280 × 720 60 Hz: 24 fps 3200 × 1800 , 30 fps 2688 × 1520, 1920 × 1080, 1280 × 720 ; VCA functions; 3 streams; 3D DNR; BLC; ICR; 3000K Warm LED;IR, up to 40m DC12V&PoE; Built-in micro SD/SDHC/SDXC slot; HIK-Connect cloud service; Two-way audio; Built-in Dual-Array Microphone and enhanced speaker; Strobe light & Audio alarm; Anti-Corrossion; | 3445 | PLN | Hikvision | Infrastruktura IT | Switche PoE
DS-2CD2687G3-LIZSY(2.8-12MM) | 1/1.8 Progressive Scan CMOS; H.265+/H.265/H.264+/H.264/MJPEG; Color: 0.001 Lux @ F1.2, AGC ON ,0 Lux with light 25fps/24fps 3840 × 2160, 3200 × 1800, 2688 × 1520, 1920 × 1080, 1280 × 720 ; VCA functions; 3 streams; 3D DNR; BLC; ICR; 3000K Warm LED;IR, up to 40m DC12V&PoE; Built-in micro SD/SDHC/SDXC slot; HIK-Connect cloud service; | 3515 | PLN | Hikvision | Infrastruktura IT | Switche PoE
DS-2CD2687G3-LIZSY(2.8-12MM)(BLACK) | 1/1.8 Progressive Scan CMOS; H.265+/H.265/H.264+/H.264/MJPEG; Color: 0.001 Lux @ F1.2, AGC ON ,0 Lux with light 25fps/24fps 3840 × 2160, 3200 × 1800, 2688 × 1520, 1920 × 1080, 1280 × 720 ; VCA functions; 3 streams; 3D DNR; BLC; ICR; 3000K Warm LED;IR, up to 40m DC12V&PoE; Built-in micro SD/SDHC/SDXC slot; HIK-Connect cloud service; | 3689 | PLN | Hikvision | Infrastruktura IT | Switche PoE
DS-2CD2687G3-LIZS2UY/SRB(2.8-12MM) | 1/1.8 Progressive Scan CMOS; H.265+/H.265/H.264+/H.264/MJPEG; Color: 0.001 Lux @ F1.2, AGC ON ,0 Lux with light 25fps/24fps 3840 × 2160, 3200 × 1800, 2688 × 1520, 1920 × 1080, 1280 × 720 ; VCA functions; 3 streams; 3D DNR; BLC; ICR; 3000K Warm LED;IR, up to 40m DC12V&PoE; Built-in micro SD/SDHC/SDXC slot; HIK-Connect cloud service; Two-way audio; Built-in Dual-Array Microphone and enhanced speaker; Strobe light & Audio alarm; Anti-Corrossion; | 3515 | PLN | Hikvision | Infrastruktura IT | Switche PoE
DS-2CD2687G3-LIZS2UY/SRB(2.8-12)BLACK | 1/1.8 Progressive Scan CMOS; H.265+/H.265/H.264+/H.264/MJPEG; Color: 0.001 Lux @ F1.2, AGC ON ,0 Lux with light 25fps/24fps 3840 × 2160, 3200 × 1800, 2688 × 1520, 1920 × 1080, 1280 × 720 ; VCA functions; 3 streams; 3D DNR; BLC; ICR; 3000K Warm LED;IR, up to 40m DC12V&PoE; Built-in micro SD/SDHC/SDXC slot; HIK-Connect cloud service; Two-way audio; Built-in Dual-Array Microphone and enhanced speaker; Strobe light & Audio alarm; Anti-Corrossion; | 3689 | PLN | Hikvision | Infrastruktura IT | Switche PoE
DS-2CD2H47G3-LIZS2UY/SL(2.8-12MM) | 1/1.8 Progressive Scan CMOS; H.265+/H.265/H.264+/H.264/MJPEG; Color: 0.0005 Lux @ F1.2, AGC ON ,0 Lux with light 25fps/30fps 2688 × 1520, 1920 × 1080, 1280 × 720 ; VCA functions; 3 streams; 3D DNR; BLC; ICR; 3000K Warm LED;IR, up to 40m DC12V&PoE; Built-in micro SD/SDHC/SDXC slot; HIK-Connect cloud service; Two-way audio; Built-in Dual-Array Microphone and enhanced speaker; Strobe light & Audio alarm; Anti-Corrossion; New Water-proof Socket Design | 2881 | PLN | Hikvision | Infrastruktura IT | Switche PoE
DS-2CD2H47G3-LIZS2UY/SL(2.8-12)BLK | 1/1.8 Progressive Scan CMOS; H.265+/H.265/H.264+/H.264/MJPEG; Color: 0.0005 Lux @ F1.2, AGC ON ,0 Lux with light 25fps/30fps 2688 × 1520, 1920 × 1080, 1280 × 720 ; VCA functions; 3 streams; 3D DNR; BLC; ICR; 3000K Warm LED;IR, up to 40m DC12V&PoE; Built-in micro SD/SDHC/SDXC slot; HIK-Connect cloud service; Two-way audio; Built-in Dual-Array Microphone and enhanced speaker; Strobe light & Audio alarm; Anti-Corrossion; New Water-proof Socket Design | 3025 | PLN | Hikvision | Infrastruktura IT | Switche PoE
DS-2CD2H47G3-LIZS2UY/SRB(2.8-12MM) | 1/1.8 Progressive Scan CMOS; H.265+/H.265/H.264+/H.264/MJPEG; Color: 0.0005 Lux @ F1.2, AGC ON ,0 Lux with light 25fps/30fps 2688 × 1520, 1920 × 1080, 1280 × 720 ; VCA functions; 3 streams; 3D DNR; BLC; ICR; 3000K Warm LED;IR, up to 40m DC12V&PoE; Built-in micro SD/SDHC/SDXC slot; HIK-Connect cloud service; Two-way audio; Built-in Dual-Array Microphone and enhanced speaker; Strobe light & Audio alarm; Anti-Corrossion; New Water-proof Socket Design | 2881 | PLN | Hikvision | Infrastruktura IT | Switche PoE
DS-2CD2H47G3-LIZS2UY/SRB(2.8-12)BLK | 1/1.8 Progressive Scan CMOS; H.265+/H.265/H.264+/H.264/MJPEG; Color: 0.0005 Lux @ F1.2, AGC ON ,0 Lux with light 25fps/30fps 2688 × 1520, 1920 × 1080, 1280 × 720 ; VCA functions; 3 streams; 3D DNR; BLC; ICR; 3000K Warm LED;IR, up to 40m DC12V&PoE; Built-in micro SD/SDHC/SDXC slot; HIK-Connect cloud service; Two-way audio; Built-in Dual-Array Microphone and enhanced speaker; Strobe light & Audio alarm; Anti-Corrossion; New Water-proof Socket Design | 3025 | PLN | Hikvision | Infrastruktura IT | Switche PoE
DS-2CD2H67G3-LIZS2UY/SL(2.8-12MM) | 1/1.8 Progressive Scan CMOS; H.265+/H.265/H.264+/H.264/MJPEG; Color: 0.001 Lux @ F1.2, AGC ON ,0 Lux with light 25fps/30fps 3200 × 1800, 2688 × 1520, 1920 × 1080, 1280 × 720 60 Hz: 24 fps 3200 × 1800 , 30 fps 2688 × 1520, 1920 × 1080, 1280 × 720 ; VCA functions; 3 streams; 3D DNR; BLC; ICR; 3000K Warm LED;IR, up to 40m DC12V&PoE; Built-in micro SD/SDHC/SDXC slot; HIK-Connect cloud service; Two-way audio; Built-in Dual-Array Microphone and enhanced speaker; Strobe light & Audio alarm; Anti-Corrossion; New Water-proof Socket Design: | 2968 | PLN | Hikvision | Infrastruktura IT | Switche PoE
DS-2CD2H67G3-LIZS2UY/SL(2.8-12MM)BLK | 1/1.8 Progressive Scan CMOS; H.265+/H.265/H.264+/H.264/MJPEG; Color: 0.001 Lux @ F1.2, AGC ON ,0 Lux with light 25fps/30fps 3200 × 1800, 2688 × 1520, 1920 × 1080, 1280 × 720 60 Hz: 24 fps 3200 × 1800 , 30 fps 2688 × 1520, 1920 × 1080, 1280 × 720 ; VCA functions; 3 streams; 3D DNR; BLC; ICR; 3000K Warm LED;IR, up to 40m DC12V&PoE; Built-in micro SD/SDHC/SDXC slot; HIK-Connect cloud service; Two-way audio; Built-in Dual-Array Microphone and enhanced speaker; Strobe light & Audio alarm; Anti-Corrossion; New Water-proof Socket Design: | 3117 | PLN | Hikvision | Infrastruktura IT | Switche PoE
DS-2CD2H67G3-LIZS2UY/SRB(2.8-12MM) | 1/1.8 Progressive Scan CMOS; H.265+/H.265/H.264+/H.264/MJPEG; Color: 0.001 Lux @ F1.2, AGC ON ,0 Lux with light 25fps/30fps 3200 × 1800, 2688 × 1520, 1920 × 1080, 1280 × 720 60 Hz: 24 fps 3200 × 1800 , 30 fps 2688 × 1520, 1920 × 1080, 1280 × 720 ; VCA functions; 3 streams; 3D DNR; BLC; ICR; 3000K Warm LED;IR, up to 40m DC12V&PoE; Built-in micro SD/SDHC/SDXC slot; HIK-Connect cloud service; Two-way audio; Built-in Dual-Array Microphone and enhanced speaker; Strobe light & Audio alarm; Anti-Corrossion; New Water-proof Socket Design: | 2968 | PLN | Hikvision | Infrastruktura IT | Switche PoE
DS-2CD2H67G3-LIZS2UY/SRB(2.8-12)BLK | 1/1.8 Progressive Scan CMOS; H.265+/H.265/H.264+/H.264/MJPEG; Color: 0.001 Lux @ F1.2, AGC ON ,0 Lux with light 25fps/30fps 3200 × 1800, 2688 × 1520, 1920 × 1080, 1280 × 720 60 Hz: 24 fps 3200 × 1800 , 30 fps 2688 × 1520, 1920 × 1080, 1280 × 720 ; VCA functions; 3 streams; 3D DNR; BLC; ICR; 3000K Warm LED;IR, up to 40m DC12V&PoE; Built-in micro SD/SDHC/SDXC slot; HIK-Connect cloud service; Two-way audio; Built-in Dual-Array Microphone and enhanced speaker; Strobe light & Audio alarm; Anti-Corrossion; New Water-proof Socket Design: | 3117 | PLN | Hikvision | Infrastruktura IT | Switche PoE
DS-2CD2H87G3-LIZS2UY/SL(2.8-12MM) | 1/1.8 Progressive Scan CMOS; H.265+/H.265/H.264+/H.264/MJPEG; Color: 0.001 Lux @ F1.2, AGC ON ,0 Lux with light 25fps/24fps 3840 × 2160, 3200 × 1800, 2688 × 1520, 1920 × 1080, 1280 × 720 ; VCA functions; 3 streams; 3D DNR; BLC; ICR; 3000K Warm LED;IR, up to 40m DC12V&PoE; Built-in micro SD/SDHC/SDXC slot; HIK-Connect cloud service; Two-way audio; Built-in Dual-Array Microphone and enhanced speaker; Strobe light & Audio alarm; Anti-Corrossion; New Water-proof Socket Design | 3066 | PLN | Hikvision | Infrastruktura IT | Switche PoE
DS-2CD2H87G3-LIZS2UY/SL(2.8-12MM)BLK | 1/1.8 Progressive Scan CMOS; H.265+/H.265/H.264+/H.264/MJPEG; Color: 0.001 Lux @ F1.2, AGC ON ,0 Lux with light 25fps/24fps 3840 × 2160, 3200 × 1800, 2688 × 1520, 1920 × 1080, 1280 × 720 ; VCA functions; 3 streams; 3D DNR; BLC; ICR; 3000K Warm LED;IR, up to 40m DC12V&PoE; Built-in micro SD/SDHC/SDXC slot; HIK-Connect cloud service; Two-way audio; Built-in Dual-Array Microphone and enhanced speaker; Strobe light & Audio alarm; Anti-Corrossion; New Water-proof Socket Design | 3220 | PLN | Hikvision | Infrastruktura IT | Switche PoE
DS-2CD2H87G3-LIZS2UY/SRB(2.8-12MM) | 1/1.8 Progressive Scan CMOS; H.265+/H.265/H.264+/H.264/MJPEG; Color: 0.001 Lux @ F1.2, AGC ON ,0 Lux with light 25fps/24fps 3840 × 2160, 3200 × 1800, 2688 × 1520, 1920 × 1080, 1280 × 720 ; VCA functions; 3 streams; 3D DNR; BLC; ICR; 3000K Warm LED;IR, up to 40m DC12V&PoE; Built-in micro SD/SDHC/SDXC slot; HIK-Connect cloud service; Two-way audio; Built-in Dual-Array Microphone and enhanced speaker; Strobe light & Audio alarm; Anti-Corrossion; New Water-proof Socket Design | 3066 | PLN | Hikvision | Infrastruktura IT | Switche PoE
DS-2CD2H87G3-LIZS2UY/SRB(2.8-12)BLK | 1/1.8 Progressive Scan CMOS; H.265+/H.265/H.264+/H.264/MJPEG; Color: 0.001 Lux @ F1.2, AGC ON ,0 Lux with light 25fps/24fps 3840 × 2160, 3200 × 1800, 2688 × 1520, 1920 × 1080, 1280 × 720 ; VCA functions; 3 streams; 3D DNR; BLC; ICR; 3000K Warm LED;IR, up to 40m DC12V&PoE; Built-in micro SD/SDHC/SDXC slot; HIK-Connect cloud service; Two-way audio; Built-in Dual-Array Microphone and enhanced speaker; Strobe light & Audio alarm; Anti-Corrossion; New Water-proof Socket Design | 3220 | PLN | Hikvision | Infrastruktura IT | Switche PoE
DS-2CD2047G3-LIY-2.8MM-PL | 1/1.8 Progressive Scan CMOS; H.265+/H.265/H.264+/H.264/MJPEG; Color: 0.0001 Lux @ F1.0, AGC ON ,0 Lux with light 25fps/30fps 2688 × 1520, 1920 × 1080, 1280 × 720 ; VCA functions; 3 streams; 3D DNR; BLC; ICR; 3000K Warm LED;IR, up to 40m DC12V&PoE; Built-in micro SD/SDHC/SDXC slot; HIK-Connect cloud service; Anti-Corrossion; | 1550 | PLN | Hikvision | Infrastruktura IT | Switche PoE
DS-2CD2047G3-LI2UY/SL-2.8MM-PL | 1/1.8 Progressive Scan CMOS; H.265+/H.265/H.264+/H.264/MJPEG; Color: 0.0001 Lux @ F1.0, AGC ON ,0 Lux with light 25fps/30fps 2688 × 1520, 1920 × 1080, 1280 × 720 ; VCA functions; 3 streams; 3D DNR; BLC; ICR; 3000K Warm LED;IR, up to 40m DC12V&PoE; Built-in micro SD/SDHC/SDXC slot; HIK-Connect cloud service; Two-way audio; Built-in Dual-Array Microphone and enhanced speaker; Strobe light & Audio alarm; Anti-Corrossion; | 1641 | PLN | Hikvision | Infrastruktura IT | Switche PoE
DS-2CD2047G3-LI2UY/SL-2.8MM-BLACK-PL | 1/1.8 Progressive Scan CMOS; H.265+/H.265/H.264+/H.264/MJPEG; Color: 0.0001 Lux @ F1.0, AGC ON ,0 Lux with light 25fps/30fps 2688 × 1520, 1920 × 1080, 1280 × 720 ; VCA functions; 3 streams; 3D DNR; BLC; ICR; 3000K Warm LED;IR, up to 40m DC12V&PoE; Built-in micro SD/SDHC/SDXC slot; HIK-Connect cloud service; Two-way audio; Built-in Dual-Array Microphone and enhanced speaker; Strobe light & Audio alarm; Anti-Corrossion; | 1722 | PLN | Hikvision | Infrastruktura IT | Switche PoE
DS-2CD2067G3-LI2UY/SL-2.8MM-BLACK-PL | 1/1.8 Progressive Scan CMOS; H.265+/H.265/H.264+/H.264/MJPEG; Color: 0.0005 Lux @ F1.0, AGC ON ,0 Lux with light 25fps/30fps 3200 × 1800, 2688 × 1520, 1920 × 1080, 1280 × 720 ; VCA functions; 3 streams; 3D DNR; BLC; ICR; 3000K Warm LED;IR, up to 40m DC12V&PoE; Built-in micro SD/SDHC/SDXC slot; HIK-Connect cloud service; Two-way audio; Built-in Dual-Array Microphone and enhanced speaker; Strobe light & Audio alarm; Anti-Corrossion; | 1774 | PLN | Hikvision | Infrastruktura IT | Switche PoE
DS-2CD2087G3-LIY-2.8MM-PL | 1/1.8 Progressive Scan CMOS; H.265+/H.265/H.264+/H.264/MJPEG; Color: 0.0005 Lux @ F1.0, AGC ON ,0 Lux with light 25fps/24fps 3840 × 2160, 3200 × 1800, 2688 × 1520, 1920 × 1080, 1280 × 720 ; VCA functions; 3 streams; 3D DNR; BLC; ICR; 3000K Warm LED;IR, up to 40m DC12V&PoE; Built-in micro SD/SDHC/SDXC slot; HIK-Connect cloud service; Anti-Corrossion; | 2022 | PLN | Hikvision | Infrastruktura IT | Switche PoE
DS-2CD2147G3-LIS2UY-2.8MM-PL | 1/1.8 Progressive Scan CMOS; H.265+/H.265/H.264+/H.264/MJPEG; Color: 0.0001 Lux @ F1.0, AGC ON ,0 Lux with light 25fps/30fps 2688 × 1520, 1920 × 1080, 1280 × 720 ; VCA functions; 3 streams; 3D DNR; BLC; ICR; 3000K Warm LED;IR, up to 30m DC12V&PoE; Built-in micro SD/SDHC/SDXC slot; HIK-Connect cloud service; Anti-Corrossion; | 1672 | PLN | Hikvision | Infrastruktura IT | Switche PoE
DS-2CD2147G3-LIS2UY-2.8MM-BLACK-PL | 1/1.8 Progressive Scan CMOS; H.265+/H.265/H.264+/H.264/MJPEG; Color: 0.0001 Lux @ F1.0, AGC ON ,0 Lux with light 25fps/30fps 2688 × 1520, 1920 × 1080, 1280 × 720 ; VCA functions; 3 streams; 3D DNR; BLC; ICR; 3000K Warm LED;IR, up to 30m DC12V&PoE; Built-in micro SD/SDHC/SDXC slot; HIK-Connect cloud service; Anti-Corrossion; | 1755 | PLN | Hikvision | Infrastruktura IT | Switche PoE
DS-2CD2167G3-LIS2UY-2.8MM-PL | 1/1.8 Progressive Scan CMOS; H.265+/H.265/H.264+/H.264/MJPEG; Color: 0.0005 Lux @ F1.0, AGC ON ,0 Lux with light 25fps/30fps 3200 × 1800, 2688 × 1520, 1920 × 1080, 1280 × 720 ; VCA functions; 3 streams; 3D DNR; BLC; ICR; 3000K Warm LED;IR, up to 30m DC12V&PoE; Built-in micro SD/SDHC/SDXC slot; HIK-Connect cloud service; Anti-Corrossion; | 1758 | PLN | Hikvision | Infrastruktura IT | Switche PoE
DS-2CD2167G3-LIS2UY-2.8MM-BLACK-PL | 1/1.8 Progressive Scan CMOS; H.265+/H.265/H.264+/H.264/MJPEG; Color: 0.0005 Lux @ F1.0, AGC ON ,0 Lux with light 25fps/30fps 3200 × 1800, 2688 × 1520, 1920 × 1080, 1280 × 720 ; VCA functions; 3 streams; 3D DNR; BLC; ICR; 3000K Warm LED;IR, up to 30m DC12V&PoE; Built-in micro SD/SDHC/SDXC slot; HIK-Connect cloud service; Anti-Corrossion; | 1839 | PLN | Hikvision | Infrastruktura IT | Switche PoE
DS-2CD2187G3-LIS2UY-2.8MM-PL | 1/1.8 Progressive Scan CMOS; H.265+/H.265/H.264+/H.264/MJPEG; Color: 0.0005 Lux @ F1.0, AGC ON ,0 Lux with light 25fps/24fps 3840 × 2160, 3200 × 1800, 2688 × 1520, 1920 × 1080, 1280 × 720 ; VCA functions; 3 streams; 3D DNR; BLC; ICR; 3000K Warm LED;IR, up to 30m DC12V&PoE; Built-in micro SD/SDHC/SDXC slot; HIK-Connect cloud service; Anti-Corrossion; | 2186 | PLN | Hikvision | Infrastruktura IT | Switche PoE
DS-2CD2647G3T-LIZSY-2.8-12MM-PL | 1/1.8 Progressive Scan CMOS; H.265+/H.265/H.264+/H.264/MJPEG; Color: 0.0005Lux @ F1.2, AGC ON ,0 Lux with light 25fps/30fps 2688 × 1520, 1920 × 1080, 1280 × 720 ; VCA functions; 3 streams; 3D DNR; BLC; ICR; 3000K Warm LED;IR, up to 40m DC12V&PoE; Built-in micro SD/SDHC/SDXC slot; HIK-Connect cloud service; | 3033 | PLN | Hikvision | Infrastruktura IT | Switche PoE
DS-2CD2647G3T-LIZSY-2.8-12MM-BLACK-PL | 1/1.8 Progressive Scan CMOS; H.265+/H.265/H.264+/H.264/MJPEG; Color: 0.0005Lux @ F1.2, AGC ON ,0 Lux with light 25fps/30fps 2688 × 1520, 1920 × 1080, 1280 × 720 ; VCA functions; 3 streams; 3D DNR; BLC; ICR; 3000K Warm LED;IR, up to 40m DC12V&PoE; Built-in micro SD/SDHC/SDXC slot; HIK-Connect cloud service; | 3185 | PLN | Hikvision | Infrastruktura IT | Switche PoE
DS-2CD2687G3T-LIZSY-2.8-12MM-PL | 1/1.8 Progressive Scan CMOS; H.265+/H.265/H.264+/H.264/MJPEG; Color: 0.001 Lux @ F1.2, AGC ON ,0 Lux with light 25fps/24fps 3840 × 2160, 3200 × 1800, 2688 × 1520, 1920 × 1080, 1280 × 720 ; VCA functions; 3 streams; 3D DNR; BLC; ICR; 3000K Warm LED;IR, up to 40m DC12V&PoE; Built-in micro SD/SDHC/SDXC slot; HIK-Connect cloud service; | 3515 | PLN | Hikvision | Infrastruktura IT | Switche PoE
DS-2CD2787G2H-LIPTRZS2U/SL-2.8-12MM-PL | 1/1.8 Progressive Scan CMOS; H.265+/H.265/H.264+/H.264/MJPEG; Color: 0.0008 Lux @ F1.2, AGC ON ,0 Lux with light 25fps/24fps 3840 × 2160, 3200 × 1800, 2688 × 1520, 1920 × 1080, 1280 × 720 ; VCA functions; 3 streams; 3D DNR; BLC; ICR; 3000K Warm LED;IR, up to 40m DC12V&PoE; Built-in micro SD/SDHC/SDXC slot; HIK-Connect cloud service; | 2696 | PLN | Hikvision | Infrastruktura IT | Switche PoE
DS-2CD20166G3-IUY/SL(2.8MM)(EF) | · UHD: Ultra High Definition delivers lifelike immersion · Active strobe light and audio alarm /SL: white light, /SRB: red & blue light · Excellent low-light performance via Powered by DarkFighter · Person and vehicle classification based on deep learning · Clear imaging against strong back light due to 130 dB true WDR technology · Water and dust resistant IP67 · Anti-corrosion design, providing reliability and longevity compared to standard NEMA 4X · Tamper-free & eco-friendly packaging | 1978 | PLN | Hikvision | Inne | Niesklasyfikowane
DS-2CD20166G3-IUY/SL(2.8MM)/EFBLACK | · UHD: Ultra High Definition delivers lifelike immersion · Active strobe light and audio alarm /SL: white light, /SRB: red & blue light · Excellent low-light performance via Powered by DarkFighter · Person and vehicle classification based on deep learning · Clear imaging against strong back light due to 130 dB true WDR technology · Water and dust resistant IP67 · Anti-corrosion design, providing reliability and longevity compared to standard NEMA 4X · Tamper-free & eco-friendly packaging | 2079 | PLN | Hikvision | Inne | Niesklasyfikowane
DS-2CD23166G3-IS2UY/SL(2.8MM)(EF) | · UHD: Ultra High Definition delivers lifelike immersion · Person and vehicle classification based on deep learning · Active strobe light and audio alarm /SL: white light, /SRB: red & blue light · Excellent low-light performance via Powered by DarkFighter · Crystal-clear audio with Built-in Arrayed Dual-Mic, and Smart PA Speaker · Clear imaging against strong back light due to 130 dB true WDR technology · Water and dust resistant IP67 · Anti-corrosion design, providing reliability and longevity compared to standard NEMA 4X · Tamper-free & eco-friendly packaging | 1979 | PLN | Hikvision | Inne | Niesklasyfikowane
DS-2CD23166G3-IS2UY/SL(2.8)EFBLACK | · UHD: Ultra High Definition delivers lifelike immersion · Person and vehicle classification based on deep learning · Active strobe light and audio alarm /SL: white light, /SRB: red & blue light · Excellent low-light performance via Powered by DarkFighter · Crystal-clear audio with Built-in Arrayed Dual-Mic, and Smart PA Speaker · Clear imaging against strong back light due to 130 dB true WDR technology · Water and dust resistant IP67 · Anti-corrosion design, providing reliability and longevity compared to standard NEMA 4X · Tamper-free & eco-friendly packaging | 2082 | PLN | Hikvision | Inne | Niesklasyfikowane
DS-2CD2T166G3-IS2UY/SL(2.8MM)(EF) | · UHD: Ultra High Definition delivers lifelike immersion · Active strobe light and audio alarm /SL: white light, /SRB: red & blue light · Excellent low-light performance via Powered by DarkFighter · Person and vehicle classification based on deep learning · Crystal-clear audio with Built-in Arrayed Dual-Mic, and Smart PA Speaker · Clear imaging against strong back light due to 130 dB true WDR technology · Water and dust resistant IP67 · Anti-corrosion design, providing reliability and longevity compared to standard NEMA 4X · Tamper-free & eco-friendly packaging | 2317 | PLN | Hikvision | Inne | Niesklasyfikowane
DS-2CD2T166G3-IS2UY/SL(2.8)EFBLACK | · UHD: Ultra High Definition delivers lifelike immersion · Active strobe light and audio alarm /SL: white light, /SRB: red & blue light · Excellent low-light performance via Powered by DarkFighter · Person and vehicle classification based on deep learning · Crystal-clear audio with Built-in Arrayed Dual-Mic, and Smart PA Speaker · Clear imaging against strong back light due to 130 dB true WDR technology · Water and dust resistant IP67 · Anti-corrosion design, providing reliability and longevity compared to standard NEMA 4X · Tamper-free & eco-friendly packaging | 2433 | PLN | Hikvision | Inne | Niesklasyfikowane
DS-2CD26166G3-IZS2UY/SL(2.8-12MM)EF | · UHD: Ultra High Definition delivers lifelike immersion · Motorized varifocal lens for easy installation and monitoring · Active strobe light and audio alarm /SL: white light, /SRB: red & blue light · Excellent low-light performance via Powered by DarkFighter · Person and vehicle classification based on deep learning · Crystal-clear audio with Built-in Arrayed Dual-Mic, and Smart PA Speaker · Clear imaging against strong back light due to 130 dB true WDR technology · Water and dust resistant IP67 and vandal resistant IK10 · Anti-corrosion design, providing reliability and longevity compared to standard NEMA 4X · Tamper-free & eco-friendly packaging | 3683 | PLN | Hikvision | Inne | Niesklasyfikowane
DS-2CD26166G3-IZS2UY/SL(2812)EFBLACK | · UHD: Ultra High Definition delivers lifelike immersion · Motorized varifocal lens for easy installation and monitoring · Active strobe light and audio alarm /SL: white light, /SRB: red & blue light · Excellent low-light performance via Powered by DarkFighter · Person and vehicle classification based on deep learning · Crystal-clear audio with Built-in Arrayed Dual-Mic, and Smart PA Speaker · Clear imaging against strong back light due to 130 dB true WDR technology · Water and dust resistant IP67 and vandal resistant IK10 · Anti-corrosion design, providing reliability and longevity compared to standard NEMA 4X · Tamper-free & eco-friendly packaging | 3868 | PLN | Hikvision | Inne | Niesklasyfikowane
DS-2CD2H166G3-IZS2UY/SL(2.8-12MM)EF | · UHD: Ultra High Definition delivers lifelike immersion · Motorized varifocal lens for easy installation and monitoring · Active strobe light and audio alarm /SL: white light, /SRB: red & blue light · Excellent low-light performance via Powered by DarkFighter · Person and vehicle classification based on deep learning · Crystal-clear audio with Built-in Arrayed Dual-Mic, and Smart PA Speaker · Clear imaging against strong back light due to 130 dB true WDR technology · Water and dust resistant IP67 and vandal resistant IK10 · Anti-corrosion design, providing reliability and longevity compared to standard NEMA 4X · Tamper-free & eco-friendly packaging | 3391 | PLN | Hikvision | Inne | Niesklasyfikowane
DS-2DE7A812MCG-EB | · 24/7 colorful imaging · High quality imaging with 8 MP resolution · 12× optical zoom and 64 × digital zoom provide close up views over expansive areas · Audio visual alarm: The white flashing light and audible warning can be triggered by certain events · Expansive night view with up to 150 m IR distance and 100 m white light · Focuses on human and vehicle targets classification based on deep learning · Face capture: Up to 5 faces captured at the same time | 9972 | PLN | Hikvision | Inne | Niesklasyfikowane
DS-2DE2A204IWG1-E | · High quality imaging with 2 MP resolution · Focuses on human and vehicle classification based on deep learning · Excellent low-light performance via powered-by-DarkFighter technology · 4x optical zoom allows for closer viewing of subjects in expansive areas · Built-in microphone and speaker for real-time audio security · Up to 20 m IR range ensures safety at night · Water and dust resistant IP66 and vandal proof IK10 | 1445 | PLN | Hikvision | Inne | Niesklasyfikowane
DS-2DE7A225IWG-EB/SL | · 1/2.8 progressive scan CMOS · High quality imaging with 2 MP resolution, up to 60 fps · Excellent low-light performance with powered-by-DarkFighter technology · 25× optical zoom and 16× digital zoom provide close up views over expansive areas · Focuses on human and vehicle targets classification based on deep learning · Powerful sound and strobe light deterrent, effective up to 100 meters · Expansive night view with up to 200 m IR distance | 5805 | PLN | Hikvision | Inne | Niesklasyfikowane
DS-2DE7A232IWG-EB/SL | · 1/2.8 progressive scan CMOS · High quality imaging with 2 MP resolution, up to 60 fps · Excellent low-light performance with powered-by-DarkFighter technology · 25× optical zoom and 16× digital zoom provide close up views over expansive areas · Focuses on human and vehicle targets classification based on deep learning · Powerful sound and strobe light deterrent, effective up to 100 meters · Expansive night view with up to 200 m IR distance | 7118 | PLN | Hikvision | Inne | Niesklasyfikowane
DS-2DE7A425IWG-EB/SL | · 1/2.8 progressive scan CMOS · High quality imaging with 4 MP resolution · Excellent low-light performance with powered-by-DarkFighter technology · 25× optical zoom and 16× digital zoom provide close up views over expansive areas · Focuses on human and vehicle targets classification based on deep learning · Powerful sound and strobe light deterrent, effective up to 100 meters · Expansive night view with up to 200 m IR distance | 6372 | PLN | Hikvision | Inne | Niesklasyfikowane
DS-2DE7A432IWG-EB/SL | · 1/2.8 progressive scan CMOS · High quality imaging with 4 MP resolution · Excellent low-light performance with powered-by-DarkFighter technology · 32× optical zoom and 16× digital zoom provide close up views over expansive areas · Focuses on human and vehicle targets classification based on deep learning · Powerful sound and strobe light deterrent, effective up to 100 meters · Expansive night view with up to 200 m IR distance | 7507 | PLN | Hikvision | Inne | Niesklasyfikowane
DS-2DE3404W-DE-T5-PL | · High quality imaging with 4 MP resolution · Clear imaging against strong back lighting due to 120 dB WDR technology · Pan and tilt ability enables camera to monitor zones of interest · 4 × optical zoom allows for closer viewing of subjects in expansive areas · Water and dust resistant IP66 and vandal resistant IK10 | 2321 | PLN | Hikvision | Inne | Niesklasyfikowane
DS-2DE4425IW-DE-T5-PL | · Focuses on human and vehicle targets classification based on deep learning · Support face capture. Up to 5 faces captured at the same time · 1/2.8 progressive scan CMOS · High quality imaging with 4 MP resolution · Excellent low-light performance with powered-by-DarkFighter technology · 25× optical zoom and 16× digital zoom provide close up views over expansive areas · Expansive night view with up to 100 m IR distance · Support H.265+/H.265 video compression | 2599 | PLN | Hikvision | Inne | Niesklasyfikowane
DS-2DE7A232IW-AEB-T5-PL | · 1/2.8 progressive scan CMOS · High quality imaging with 2 MP resolution · Excellent low-light performance with powered-by-DarkFighter technology · Audio visual alarm: The white flashing light and audible warning can be triggered by certain events · 32× optical zoom and 16× digital zoom provide close up views over expansive areas · Expansive night view with up to 200 m IR distance · Focuses on human and vehicle targets classification based on deep learning · Face capture: Up to 5 faces captured at the same time | 5715 | PLN | Hikvision | Inne | Niesklasyfikowane
DS-2DE7A425IWG1-E | · Excellent low-light performance with powered-by-DarkFighter and AI-ISP technology · High focus speed with self-learning focus technology keep the picture clear every single second · High quality imaging with 4 MP resolution · 1/2.8 progressive scan CMOS · 25× optical zoom and 16× digital zoom provide close up views over expansive areas · Expansive night view with up to 200 m IR distance · Built-in arrayed dual-microphone for real-time high quality audio security · Focuses on human and vehicle targets classification based on deep learning · Support link to hikvision network speakers and network microphones to play audio · Improve playback efficiency and be compatible with the AcuSeek and AcuSearch technologies of NVR for combined use · Audio visual alarm: The white flashing light and audible warning can be triggered by certain events | 5741 | PLN | Hikvision | CCTV | Rejestratory NVR
DS-2DE7A825IWG1-E | · Excellent low-light performance with powered-by-DarkFighter and AI-ISP technology · High focus speed with self-learning focus technology keep the picture clear every single second · High quality imaging with 8 MP resolution · 1/2.8 progressive scan CMOS · 25× optical zoom and 16× digital zoom provide close up views over expansive areas · Expansive night view with up to 200 m IR distance · Built-in arrayed dual-microphone for real-time high quality audio security · Focuses on human and vehicle targets classification based on deep learning · Support link to hikvision network speakers and network microphones to play audio · Improve playback efficiency and be compatible with the AcuSeek and AcuSearch technologies of NVR for combined use · Audio visual alarm: The white flashing light and audible warning can be triggered by certain events | 10152 | PLN | Hikvision | CCTV | Rejestratory NVR
DS-2SE4C425MWG-E-14F0-PL | · Captures a large area and great details at the same time · High quality imaging with 4 MP resolution · Excellent low-light performance with powered-by-DarkFighter technology and ColorVu technology · Secures an expansive area with 25× optical zoom and 16× digital zoom · Supports WDR, HLC, BLC, 3D DNR, defog, regional exposure, regional focus · Expansive night view with up to 100 m IR distance & 30 m white light · Supports 12V DC & PoE+ | 3346 | PLN | Hikvision | SSWiN | Czujki Ruchu
DS-2SE4C425MWG-E/26(F0) | · Captures a large area and great details at the same time · High quality panoramic imaging with 6 MP resolution and details imaging with 4 MP · Excellent low-light performance with powered-by-DarkFighter technology and ColorVu technology · Secures an expansive area with 25× optical zoom and 16× digital zoom · Expansive night view with up to 100 m IR distance & 30 m white light · Supports 12V DC & PoE+ · Focuses on human and vehicle targets classification based on deep learning | 3835 | PLN | Hikvision | SSWiN | Czujki Ruchu
DS-7632NXI-K2/16P(D) | All-ch Motion Detection 2.0 Up to 2-ch false alarm reduction through human and vehicle target classification based on deep learning Up to 1-ch video stream face recognition based on deep learning algorithm Up to 16 face databases with 20,000 face images in total AI on: 2-ch@12 MP 30 fps /3-ch@8 MP 30 fps /6-ch@4 MP 30 fps /12-ch@1080p 30 fps AI off: 2-ch@12 MP 30 fps /4-ch@8 MP 30 fps /8-ch@4 MP 30 fps /16-ch@1080p 30 fps | 3574 | PLN | Hikvision | CCTV | Rejestratory NVR
DS-7608NXI-I2/VPRO | H.265+/H.265/H.264+/H.264 video formats Intelligent analytics based on Guanlan Large-Scale AI Models Up to 8-ch AcuSeek and AcuSearch function Up to 8-ch facial recognition for face picture Up to 8-ch IP camera inputs Up to 32-ch 1080p decoding capability | 3145 | PLN | Hikvision | CCTV | Rejestratory NVR
DS-7616NXI-I2/VPRO | H.265+/H.265/H.264+/H.264 video formats Intelligent analytics based on Guanlan Large-Scale AI Models Up to 16-ch AcuSeek and AcuSearch function Up to 8-ch facial recognition for face picture Up to 16-ch IP camera inputs Up to 32-ch 1080p decoding capability | 3570 | PLN | Hikvision | CCTV | Rejestratory NVR
DS-7716NXI-I4/VPRO | H.265+/H.265/H.264+/H.264 video formats Intelligent analytics based on Guanlan Large-Scale AI Models Up to 16-ch AcuSeek and AcuSearch function Up to 8-ch facial recognition for face picture Up to 16-ch IP camera inputs Up to 32-ch 1080p decoding capability | 6213 | PLN | Hikvision | CCTV | Rejestratory NVR
DS-7732NXI-I4/VPRO | H.265+/H.265/H.264+/H.264 video formats Intelligent analytics based on Guanlan Large-Scale AI Models Up to 32-ch AcuSeek and AcuSearch function Up to 8-ch facial recognition for face picture Up to 32-ch IP camera inputs Up to 32-ch 1080p decoding capability | 7053 | PLN | Hikvision | CCTV | Rejestratory NVR
DS-7104NI-Q1/M-D-PL | 40Mbps Bit Rate Input Max up to 4-ch IP video , 1 SATA interface, mini 1U case Metal | 415 | PLN | Hikvision | Inne | Niesklasyfikowane
DS-7104NI-Q1/4P/M-D-PL | 40Mbps Bit Rate Input Max up to 4-ch IP video 1 SATA interface, 4 independent PoE network interfaces, mini 1U case Metal | 570 | PLN | Hikvision | Infrastruktura IT | Switche PoE
DS-7108NI-Q1/M(D) | 60Mbps Bit Rate Input Max up to 8-ch IP video , 1 SATA interface, mini 1U case Metal | 515 | PLN | Hikvision | Inne | Niesklasyfikowane
DS-7108NI-Q1/8P/M-D-PL | 60Mbps Bit Rate Input Max up to 8-ch IP video 1 SATA interface, 8 independent PoE network interfaces, mini 1U case Metal | 848 | PLN | Hikvision | Infrastruktura IT | Switche PoE
DS-7604NI-Q1/W | Stable wireless connection with cameras for low-latency data transmission Supporting local output up to 4K for HDMI and up to 1080P for VGA Up to 4 channel cameras can be connected Supporting 1 HDD interface, Up to 8TB Up to 8-ch @ 1080p decoding capacity Smart motion detection supporting person and vehicle targets classification Supporting remote preview,playback and manage through Hik-Connect App | 767 | PLN | Hikvision | CCTV | Rejestratory NVR
DS-7608NI-Q1/W | Stable wireless connection with cameras for low-latency data transmission Supporting local output up to 4K for HDMI and up to 1080P for VGA Up to 8 channel cameras can be connected Supporting 1 HDD interface, Up to 8TB Up to 8-ch @ 1080p decoding capacity Supporting remote preview,playback and manage through Hik-Connect App | 846 | PLN | Hikvision | CCTV | Rejestratory NVR
DS-7604NXI-K1(D) | All-ch Motion Detection 2.0 Up to 1-ch false alarm reduction through human and vehicle target classification based on deep learning upcoming Up to 1-ch video stream face recognition based on deep learning algorithm Up to 16 face databases with 20,000 face images in total AI on: 2-ch@12 MP 30 fps /3-ch@8 MP 30 fps /6-ch@4 MP 30 fps /12-ch@1080p 30 fps AI off: 2-ch@12 MP 30 fps /4-ch@8 MP 30 fps /8-ch@4 MP 30 fps /16-ch@1080p 30 fps | 898 | PLN | Hikvision | CCTV | Rejestratory NVR
DS-7604NXI-K1/4P(D) | All-ch Motion Detection 2.0 Up to 1-ch false alarm reduction through human and vehicle target classification based on deep learning upcoming Up to 1-ch video stream face recognition based on deep learning algorithm Up to 16 face databases with 20,000 face images in total AI on: 2-ch@12 MP 30 fps /3-ch@8 MP 30 fps /6-ch@4 MP 30 fps /12-ch@1080p 30 fps AI off: 2-ch@12 MP 30 fps /4-ch@8 MP 30 fps /8-ch@4 MP 30 fps /16-ch@1080p 30 fps | 1230 | PLN | Hikvision | CCTV | Rejestratory NVR
DS-7608NXI-K1(D) | All-ch Motion Detection 2.0 Up to 1-ch false alarm reduction through human and vehicle target classification based on deep learning upcoming Up to 1-ch video stream face recognition based on deep learning algorithm Up to 16 face databases with 20,000 face images in total AI on: 2-ch@12 MP 30 fps /3-ch@8 MP 30 fps /6-ch@4 MP 30 fps /12-ch@1080p 30 fps AI off: 2-ch@12 MP 30 fps /4-ch@8 MP 30 fps /8-ch@4 MP 30 fps /16-ch@1080p 30 fps | 1013 | PLN | Hikvision | CCTV | Rejestratory NVR
DS-7608NXI-K1(D)/ALARM4+1 | All-ch Motion Detection 2.0 Up to 1-ch false alarm reduction through human and vehicle target classification based on deep learning upcoming Up to 1-ch video stream face recognition based on deep learning algorithm Up to 16 face databases with 20,000 face images in total AI on: 2-ch@12 MP 30 fps /3-ch@8 MP 30 fps /6-ch@4 MP 30 fps /12-ch@1080p 30 fps AI off: 2-ch@12 MP 30 fps /4-ch@8 MP 30 fps /8-ch@4 MP 30 fps /16-ch@1080p 30 fps | 1115 | PLN | Hikvision | CCTV | Rejestratory NVR
DS-7608NXI-K1/8P(D) | All-ch Motion Detection 2.0 Up to 1-ch false alarm reduction through human and vehicle target classification based on deep learning upcoming Up to 1-ch video stream face recognition based on deep learning algorithm Up to 16 face databases with 20,000 face images in total AI on: 2-ch@12 MP 30 fps /3-ch@8 MP 30 fps /6-ch@4 MP 30 fps /12-ch@1080p 30 fps AI off: 2-ch@12 MP 30 fps /4-ch@8 MP 30 fps /8-ch@4 MP 30 fps /16-ch@1080p 30 fps | 1679 | PLN | Hikvision | CCTV | Rejestratory NVR
DS-7608NXI-K1/8P(D)/ALARM4+1 | All-ch Motion Detection 2.0 Up to 1-ch false alarm reduction through human and vehicle target classification based on deep learning upcoming Up to 1-ch video stream face recognition based on deep learning algorithm Up to 16 face databases with 20,000 face images in total AI on: 2-ch@12 MP 30 fps /3-ch@8 MP 30 fps /6-ch@4 MP 30 fps /12-ch@1080p 30 fps AI off: 2-ch@12 MP 30 fps /4-ch@8 MP 30 fps /8-ch@4 MP 30 fps /16-ch@1080p 30 fps | 1954 | PLN | Hikvision | CCTV | Rejestratory NVR
DS-7608NXI-K2(D) | All-ch Motion Detection 2.0 Up to 2-ch false alarm reduction through human and vehicle target classification based on deep learning Up to 1-ch video stream face recognition based on deep learning algorithm Up to 16 face databases with 20,000 face images in total AI on: 2-ch@12 MP 30 fps /3-ch@8 MP 30 fps /6-ch@4 MP 30 fps /12-ch@1080p 30 fps AI off: 2-ch@12 MP 30 fps /4-ch@8 MP 30 fps /8-ch@4 MP 30 fps /16-ch@1080p 30 fps | 1293 | PLN | Hikvision | CCTV | Rejestratory NVR
DS-7608NXI-K2/8P-D-PL | All-ch Motion Detection 2.0 Up to 2-ch false alarm reduction through human and vehicle target classification based on deep learning Up to 1-ch video stream face recognition based on deep learning algorithm Up to 16 face databases with 20,000 face images in total AI on: 2-ch@12 MP 30 fps /3-ch@8 MP 30 fps /6-ch@4 MP 30 fps /12-ch@1080p 30 fps AI off: 2-ch@12 MP 30 fps /4-ch@8 MP 30 fps /8-ch@4 MP 30 fps /16-ch@1080p 30 fps | 1931 | PLN | Hikvision | CCTV | Rejestratory NVR
DS-7616NXI-K1(D) | All-ch Motion Detection 2.0 Up to 1-ch false alarm reduction through human and vehicle target classification based on deep learning upcoming Up to 1-ch video stream face recognition based on deep learning algorithm Up to 16 face databases with 20,000 face images in total AI on: 2-ch@12 MP 30 fps /3-ch@8 MP 30 fps /6-ch@4 MP 30 fps /12-ch@1080p 30 fps AI off: 2-ch@12 MP 30 fps /4-ch@8 MP 30 fps /8-ch@4 MP 30 fps /16-ch@1080p 30 fps | 1173 | PLN | Hikvision | CCTV | Rejestratory NVR
DS-7616NXI-K2(D) | All-ch Motion Detection 2.0 Up to 2-ch false alarm reduction through human and vehicle target classification based on deep learning Up to 1-ch video stream face recognition based on deep learning algorithm Up to 16 face databases with 20,000 face images in total AI on: 2-ch@12 MP 30 fps /3-ch@8 MP 30 fps /6-ch@4 MP 30 fps /12-ch@1080p 30 fps AI off: 2-ch@12 MP 30 fps /4-ch@8 MP 30 fps /8-ch@4 MP 30 fps /16-ch@1080p 30 fps | 1429 | PLN | Hikvision | CCTV | Rejestratory NVR
DS-7716NXI-K4(D)/ALARM16+9 | All-ch Motion Detection 2.0 Up to 2-ch false alarm reduction through human and vehicle target classification based on deep learning Up to 1-ch video stream face recognition based on deep learning algorithm Up to 16 face databases with 20,000 face images in total AI on: 2-ch@12 MP 30 fps /3-ch@8 MP 30 fps /6-ch@4 MP 30 fps /12-ch@1080p 30 fps AI off: 2-ch@12 MP 30 fps /4-ch@8 MP 30 fps /8-ch@4 MP 30 fps /16-ch@1080p 30 fps | 3474 | PLN | Hikvision | CCTV | Rejestratory NVR
DS-7716NXI-K4/16P-D-PL | All-ch Motion Detection 2.0 Up to 2-ch false alarm reduction through human and vehicle target classification based on deep learning Up to 1-ch video stream face recognition based on deep learning algorithm Up to 16 face databases with 20,000 face images in total AI on: 2-ch@12 MP 30 fps /3-ch@8 MP 30 fps /6-ch@4 MP 30 fps /12-ch@1080p 30 fps AI off: 2-ch@12 MP 30 fps /4-ch@8 MP 30 fps /8-ch@4 MP 30 fps /16-ch@1080p 30 fps | 4722 | PLN | Hikvision | CCTV | Rejestratory NVR
DS-7732NXI-K4(D) | All-ch Motion Detection 2.0 Up to 2-ch false alarm reduction through human and vehicle target classification based on deep learning Up to 1-ch video stream face recognition based on deep learning algorithm Up to 16 face databases with 20,000 face images in total AI on: 2-ch@12 MP 30 fps /3-ch@8 MP 30 fps /6-ch@4 MP 30 fps /12-ch@1080p 30 fps AI off: 2-ch@12 MP 30 fps /4-ch@8 MP 30 fps /8-ch@4 MP 30 fps /16-ch@1080p 30 fps | 3832 | PLN | Hikvision | CCTV | Rejestratory NVR
DS-7732NXI-K4/16P-D-PL | All-ch Motion Detection 2.0 Up to 2-ch false alarm reduction through human and vehicle target classification based on deep learning Up to 1-ch video stream face recognition based on deep learning algorithm Up to 16 face databases with 20,000 face images in total AI on: 2-ch@12 MP 30 fps /3-ch@8 MP 30 fps /6-ch@4 MP 30 fps /12-ch@1080p 30 fps AI off: 2-ch@12 MP 30 fps /4-ch@8 MP 30 fps /8-ch@4 MP 30 fps /16-ch@1080p 30 fps | 5400 | PLN | Hikvision | CCTV | Rejestratory NVR
DS-7732NXI-K4/16P-D-ALARM16+9-PL | All-ch Motion Detection 2.0 Up to 2-ch false alarm reduction through human and vehicle target classification based on deep learning Up to 1-ch video stream face recognition based on deep learning algorithm Up to 16 face databases with 20,000 face images in total AI on: 2-ch@12 MP 30 fps /3-ch@8 MP 30 fps /6-ch@4 MP 30 fps /12-ch@1080p 30 fps AI off: 2-ch@12 MP 30 fps /4-ch@8 MP 30 fps /8-ch@4 MP 30 fps /16-ch@1080p 30 fps | 5505 | PLN | Hikvision | CCTV | Rejestratory NVR
DS-7608NXI-I2/8P/S-E-PL | 4-ch false alarm reduction through human and vehicle target classification based on deep learning Up to 1-ch video stream face recognition based on deep learning algorithm Up to 16 face databases with 10,000 face images in total Up to 16-ch @ 1080p decoding capacity 1 HDMI and 1 VGA interfaces: both interfaces support independent video output Up to 12 MP high-definition live view, storage and playback 2 HDDs for continuous video recording | 3012 | PLN | Hikvision | CCTV | Rejestratory NVR
DS-7616NXI-I2/16P/S(E) | 4-ch false alarm reduction through human and vehicle target classification based on deep learning Up to 1-ch video stream face recognition based on deep learning algorithm Up to 16 face databases with 10,000 face images in total Up to 16-ch @ 1080p decoding capacity 1 HDMI and 1 VGA interfaces: both interfaces support independent video output Up to 12 MP high-definition live view, storage and playback 2 HDDs for continuous video recording | 3931 | PLN | Hikvision | CCTV | Rejestratory NVR
DS-7616NXI-I2/S(E) | 4-ch false alarm reduction through human and vehicle target classification based on deep learning Up to 1-ch video stream face recognition based on deep learning algorithm Up to 16 face databases with 10,000 face images in total Up to 16-ch @ 1080p decoding capacity 1 HDMI and 1 VGA interfaces: both interfaces support independent video output Up to 12 MP high-definition live view, storage and playback 2 HDDs for continuous video recording | 2777 | PLN | Hikvision | CCTV | Rejestratory NVR
DS-7716NXI-I4/16P/S(E) | 4-ch false alarm reduction through human and vehicle target classification based on deep learning Up to 1-ch video stream face recognition based on deep learning algorithm Up to 16 face databases with 10,000 face images in total Up to 16-ch @ 1080p decoding capacity 1 HDMI and 1 VGA interfaces: both interfaces support independent video output Up to 12 MP high-definition live view, storage and playback 4 HDDs for continuous video recording | 6582 | PLN | Hikvision | CCTV | Rejestratory NVR
DS-7716NXI-I4/S-E-PL | 4-ch false alarm reduction through human and vehicle target classification based on deep learning Up to 1-ch video stream face recognition based on deep learning algorithm Up to 16 face databases with 10,000 face images in total Up to 16-ch @ 1080p decoding capacity 1 HDMI and 1 VGA interfaces: both interfaces support independent video output Up to 12 MP high-definition live view, storage and playback 4 HDDs for continuous video recording | 6213 | PLN | Hikvision | CCTV | Rejestratory NVR
DS-7732NXI-I4/16P/S-E-PL | 4-ch false alarm reduction through human and vehicle target classification based on deep learning Up to 1-ch video stream face recognition based on deep learning algorithm Up to 16 face databases with 10,000 face images in total Up to 16-ch @ 1080p decoding capacity 1 HDMI and 1 VGA interfaces: both interfaces support independent video output Up to 12 MP high-definition live view, storage and playback 4 HDDs for continuous video recording | 7737 | PLN | Hikvision | CCTV | Rejestratory NVR
DS-7732NXI-I4/S(E) | 4-ch false alarm reduction through human and vehicle target classification based on deep learning Up to 1-ch video stream face recognition based on deep learning algorithm Up to 16 face databases with 10,000 face images in total Up to 16-ch @ 1080p decoding capacity 1 HDMI and 1 VGA interfaces: both interfaces support independent video output Up to 12 MP high-definition live view, storage and playback 4 HDDs for continuous video recording | 7053 | PLN | Hikvision | CCTV | Rejestratory NVR
DS-QAZ1307G1-E(C) | ● Adopt high-speed industrial grade dual core chips, built-in NOR Flash+EMMC dual storage, support dual backup of the system to ensure stable and reliable system performance. ● Support secure startup, user login locking mechanism, and password complexity prompts, support security audit log traceability, and improve system network security. ● Support batch unified management of remote platforms through IP networks local area networks/public networks and flexible configuration of local WEB single machines, while also support local audio collection and playback, adapting to various scene applications. ● Support alarm input, arming schedule, and audio linkage, support TTS speech synthesis and text broadcasting, with natural and smooth standard male and female dual audio options. ● Support two-way audio by SIP | 2000 | PLN | Hikvision | Inne | Niesklasyfikowane
DS-QAZ1307G1T-E(C) | ● Adopt high-speed industrial grade dual core chips, built-in NOR Flash+EMMC dual storage, support dual backup of the system to ensure stable and reliable system performance. ● Support secure startup, user login locking mechanism, and password complexity prompts, support security audit log traceability, and improve system network security. ● Support batch unified management of remote platforms through IP networks local area networks/public networks and flexible configuration of local WEB single machines, while also support local audio collection and playback, adapting to various scene applications. ● Support alarm input, arming schedule, and audio linkage, support TTS speech synthesis and text broadcasting, with natural and smooth standard male and female dual audio options. ● Support two-way audio by SIP | 2000 | PLN | Hikvision | Inne | Niesklasyfikowane
DS-QAZ1325G1T(C) | ● Adopt high-speed industrial grade dual core chips, built-in NOR Flash+EMMC dual storage, support dual backup of the system to ensure stable and reliable system performance. ● Support secure startup, user login locking mechanism, and password complexity prompts, support security audit log traceability, and improve system network security. ● Support batch unified management of remote platforms through IP networks local area networks/public networks and flexible configuration of local WEB single machines, while also support local audio collection and playback, adapting to various scene applications. ● Support alarm input, arming schedule, and audio linkage, support TTS speech synthesis and text broadcasting, with natural and smooth standard male and female dual audio options. ● Support two-way audio by SIP | 2200 | PLN | Hikvision | Inne | Niesklasyfikowane
DS-7604NI-Q1-E-PL | Up to 4-ch IP camera inputs H.265+/H.265/H.264+/H.264 video formats Up to 2-ch@8 MP/4-ch@4 MP/8-ch@1080p decoding capacity Up to 40 Mbps incoming bandwidth | 579 | PLN | Hikvision | CCTV | Rejestratory NVR
DS-7604NI-Q1/4P€ | Up to 4-ch IP camera inputs H.265+/H.265/H.264+/H.264 video formats Up to 2-ch@8 MP/4-ch@4 MP/8-ch@1080p decoding capacity Up to 40 Mbps incoming bandwidth | 898 | PLN | Hikvision | CCTV | Rejestratory NVR
DS-7608NI-Q1-E-PL | Up to 8-ch IP camera inputs H.265+/H.265/H.264+/H.264 video formats Up to 2-ch@8 MP/4-ch@4 MP/8-ch@1080p decoding capacity Up to 80 Mbps incoming bandwidth | 677 | PLN | Hikvision | CCTV | Rejestratory NVR
DS-2CD2A46G2T/P-IZSY/ANPR(2.7-13.5MM)POL | Powered by Darkfighter technology,1/3 Progressive Scan CMOS H.265+/H.265/H.264+/H.264/MJPEG Auto iris, Color: 0.003 Lux @ F1.4, AGC ON , B/W: 0 Lux with IR 25fps/30fps 2688x1520 VCA functions License Plate Recognition 4 streams 3D DNR BLC ICR EXIR DC12V&PoE Built-in micro SD/SDHC/SDXC slot Built-in Audio/Alarm I/O, HIK-Connect cloud service SFTP SRTP Alarm:2/2, Audio:1/1,DC 12V output,onvif support | 3140 | PLN | Hikvision | Infrastruktura IT | Switche PoE
IDS-2CD2T47G2-XS/PP(2.8MM) | Darkfighter2.0 Ultra-low light technology, Color:0.0003Lux/F1.0 BW:0.0001Lux/F1.0 1/1.8 CMOS 4MP 50fps/60fps H.265+/H.265/H.264+/H.264/MJPEG 120dB WDR 3 Steams 1*Audio Out,1*Audio In 1*Built in MIC 1*Built in Speaker 1*Alarm In, 1*Alarm Out DC12V Output RS485 IP67, IK10 -30 °C to 60 °C -22 °F to 140 °F ONVIF Profile G/S/T/M Perimeter Detection by Guanlan large model, VCA range up to 80m in daytime, 60m in night time. Metadata:Perimeter | 2001 | PLN | Hikvision | Inne | Niesklasyfikowane
IDS-2CD2T47G2-XS/PP(4MM) | Darkfighter2.0 Ultra-low light technology, Color:0.0003Lux/F1.0 BW:0.0001Lux/F1.0 1/1.8 CMOS 4MP 50fps/60fps H.265+/H.265/H.264+/H.264/MJPEG 120dB WDR 3 Steams 1*Audio Out,1*Audio In 1*Built in MIC 1*Built in Speaker 1*Alarm In, 1*Alarm Out DC12V Output RS485 IP67, IK10 -30 °C to 60 °C -22 °F to 140 °F ONVIF Profile G/S/T/M Perimeter Detection by Guanlan large model, VCA range up to 80m in daytime, 60m in night time. Metadata:Perimeter | 2001 | PLN | Hikvision | Inne | Niesklasyfikowane
DS-2CD2646G2-4LIZSU/PP | 7W Motorized 4MP Horn Speaker | 2608 | PLN | Hikvision | Inne | Niesklasyfikowane
DS-2CD1363G2-LIUF/SL(2.8MM) | 1/3 Progressive CMOS, ICR,3200 × 1800: 20fps P/N , H.265+/H.265/H.264+&H.264, WDR, 3D DNR, BLC, IR or white light range: up to 30m, Built-in microphone & speaker, audio & strobe light alarm, DC12V & PoE, Support mobile monitoring via Hik-Connect; *power supply is not included | 880 | PLN | Hikvision | Infrastruktura IT | Switche PoE
DS-2CD1763G2-LIZU(2.8-12MM) | 1/3 Progressive CMOS, ICR, 3200 × 1800: 20fps P/N , H.265+/H.265/H.264+&H.264, WDR, 3D DNR, BLC, IR or white light range: up to 50m, Built-in microphone, SD Card Slot up to 256GB , DC12V & PoE, Support mobile monitoring via Hik-Connect *-S: alarm and audio *power supply is not included | 1344 | PLN | Hikvision | Infrastruktura IT | Switche PoE
DS-2CD1H43G2-IZ(2.8-12MM) | 1/3 Progressive CMOS, ICR,2560 × 1440: 20fps P / N , H.265+/H.265/H.264+&H.264, WDR, 3D DNR, BLC, IR range: up to 50m, Build-in microphone & SD Card Slot up to 256GB , DC12V & PoE, Support mobile monitoring via Hik-Connect *-S: alarm and audio *power supply is not included | 1291 | PLN | Hikvision | Infrastruktura IT | Switche PoE
DS-2CD1T47G3H-LIUF/SRB(2.8MM) | 1/1.8 Progressive CMOS, ICR, 2560 × 1440: 20fps P / N , H.265+/H.265/H.264+/H.264, WDR, 3D DNR, BLC, Smart hybrid light, IR or white light range: up to 30m, Built-in microphone, DC12V & PoE power supply, Support mobile management via Hik-Connect; *-LIUF: added built-in SD card slot and support up to 512GB SD card; *-LIUF/SL: added built-in SD card slot and support up to 512GB SD card, built-in speaker to support two-way audio and audio alarm, built-in white strobe alarm light; *-LIUF/SRB: added built-in SD card slot and support up to 512GB SD card, built-in speaker to support two-way audio and audio alarm, built-in red and blue strobe alarm light; *power supply is not included | 1033 | PLN | Hikvision | Infrastruktura IT | Switche PoE
DS-2CD1067G3-LIUF/SL(2.8MM) | 1/2.4 Progressive CMOS, ICR, 3200 × 1800: 20fps P /fps N , H.265+/H.265/H.264+/H.264, WDR, 3D DNR, BLC，HLC, Smart hybrid light, IR or white light range: up to 30m, DC12V & PoE power supply, Support remote mobile management via Hik-Connect; *-LIU: added built-in microphone; *-LIU/SL: added built-in speaker to support two-way audio and audio alarm, built-in white strobe alarm light; *-LIU/SRB: added built-in speaker to support two-way audio and audio alarm, built-in red and blue strobe alarm light; *-LIUF: added built-in SD card slot and support up to 512GB SD card; *-LIUF/SL: added built-in SD card slot and support up to 512GB SD card, built-in speaker to support two-way audio and audio alarm, built-in white strobe alarm light; *-LIUF/SRB: added built-in SD card slot and support up to 512GB SD card, built-in speaker to support two-way audio and audio alarm, built-in red and blue strobe alarm light; | 927 | PLN | Hikvision | Infrastruktura IT | Switche PoE
DS-2CD1147G3-LIU(2.8MM) | 1/3 Progressive CMOS, ICR, 2560 × 1440: 25fps P /24fps N , H.265+/H.265/H.264+/H.264, WDR, 3D DNR, BLC，HLC, Smart hybrid light, IR or white light range: up to 30m, DC12V & PoE power supply, Support remote mobile management via Hik-Connect; *-LIU: added built-in microphone; *-LIU/SL: added built-in speaker to support two-way audio and audio alarm, built-in white strobe alarm light; *-LIU/SRB: added built-in speaker to support two-way audio and audio alarm, built-in red and blue strobe alarm light; *-LIUF: added built-in SD card slot and support up to 512GB SD card; *-LIUF/SL: added built-in SD card slot and support up to 512GB SD card, built-in speaker to support two-way audio and audio alarm, built-in white strobe alarm light; *-LIUF/SRB: added built-in SD card slot and support up to 512GB SD card, built-in speaker to support two-way audio and audio alarm, built-in red and blue strobe alarm light; | 882 | PLN | Hikvision | Infrastruktura IT | Switche PoE
DS-2CD1347G3-LIUF/SL(2.8MM) | 1/3 Progressive CMOS, ICR, 2560 × 1440: 25fps P /24fps N , H.265+/H.265/H.264+/H.264, WDR, 3D DNR, BLC，HLC, Smart hybrid light, IR or white light range: up to 30m, DC12V & PoE power supply, Support remote mobile management via Hik-Connect; *-LIU: added built-in microphone; *-LIU/SL: added built-in speaker to support two-way audio and audio alarm, built-in white strobe alarm light; *-LIU/SRB: added built-in speaker to support two-way audio and audio alarm, built-in red and blue strobe alarm light; *-LIUF: added built-in SD card slot and support up to 512GB SD card; *-LIUF/SL: added built-in SD card slot and support up to 512GB SD card, built-in speaker to support two-way audio and audio alarm, built-in white strobe alarm light; *-LIUF/SRB: added built-in SD card slot and support up to 512GB SD card, built-in speaker to support two-way audio and audio alarm, built-in red and blue strobe alarm light; | 900 | PLN | Hikvision | Infrastruktura IT | Switche PoE
DS-2CD1347G3-LIU(2.8MM) | 1/3 Progressive CMOS, ICR, 2560 × 1440: 25fps P /24fps N , H.265+/H.265/H.264+/H.264, WDR, 3D DNR, BLC，HLC, Smart hybrid light, IR or white light range: up to 30m, DC12V & PoE power supply, Support remote mobile management via Hik-Connect; *-LIU: added built-in microphone; *-LIU/SL: added built-in speaker to support two-way audio and audio alarm, built-in white strobe alarm light; *-LIU/SRB: added built-in speaker to support two-way audio and audio alarm, built-in red and blue strobe alarm light; *-LIUF: added built-in SD card slot and support up to 512GB SD card; *-LIUF/SL: added built-in SD card slot and support up to 512GB SD card, built-in speaker to support two-way audio and audio alarm, built-in white strobe alarm light; *-LIUF/SRB: added built-in SD card slot and support up to 512GB SD card, built-in speaker to support two-way audio and audio alarm, built-in red and blue strobe alarm light; | 857 | PLN | Hikvision | Infrastruktura IT | Switche PoE
DS-2CD1367G3-LIUF/SL(2.8MM) | 1/2.4 Progressive CMOS, ICR, 3200 × 1800: 20fps P /fps N , H.265+/H.265/H.264+/H.264, WDR, 3D DNR, BLC，HLC, Smart hybrid light, IR or white light range: up to 30m, DC12V & PoE power supply, Support remote mobile management via Hik-Connect; *-LIU: added built-in microphone; *-LIU/SL: added built-in speaker to support two-way audio and audio alarm, built-in white strobe alarm light; *-LIU/SRB: added built-in speaker to support two-way audio and audio alarm, built-in red and blue strobe alarm light; *-LIUF: added built-in SD card slot and support up to 512GB SD card; *-LIUF/SL: added built-in SD card slot and support up to 512GB SD card, built-in speaker to support two-way audio and audio alarm, built-in white strobe alarm light; *-LIUF/SRB: added built-in SD card slot and support up to 512GB SD card, built-in speaker to support two-way audio and audio alarm, built-in red and blue strobe alarm light; | 927 | PLN | Hikvision | Infrastruktura IT | Switche PoE
DS-2CD1T47G3-LIUF/SL(2.8MM) | 1/3 Progressive CMOS, ICR, 2560 × 1440: 25fps P /24fps N , H.265+/H.265/H.264+/H.264, WDR, 3D DNR, BLC，HLC, Smart hybrid light, IR or white light range: up to 50m, DC12V & PoE power supply, Support remote mobile management via Hik-Connect; *-LIU: added built-in microphone; *-LIU/SL: added built-in speaker to support two-way audio and audio alarm, built-in white strobe alarm light; *-LIU/SRB: added built-in speaker to support two-way audio and audio alarm, built-in red and blue strobe alarm light; *-LIUF: added built-in SD card slot and support up to 512GB SD card; *-LIUF/SL: added built-in SD card slot and support up to 512GB SD card, built-in speaker to support two-way audio and audio alarm, built-in white strobe alarm light; *-LIUF/SRB: added built-in SD card slot and support up to 512GB SD card, built-in speaker to support two-way audio and audio alarm, built-in red and blue strobe alarm light; | 958 | PLN | Hikvision | Infrastruktura IT | Switche PoE
DS-2CD1T47G3-LIU(2.8MM) | 1/3 Progressive CMOS, ICR, 2560 × 1440: 25fps P /24fps N , H.265+/H.265/H.264+/H.264, WDR, 3D DNR, BLC，HLC, Smart hybrid light, IR or white light range: up to 50m, DC12V & PoE power supply, Support remote mobile management via Hik-Connect; *-LIU: added built-in microphone; *-LIU/SL: added built-in speaker to support two-way audio and audio alarm, built-in white strobe alarm light; *-LIU/SRB: added built-in speaker to support two-way audio and audio alarm, built-in red and blue strobe alarm light; *-LIUF: added built-in SD card slot and support up to 512GB SD card; *-LIUF/SL: added built-in SD card slot and support up to 512GB SD card, built-in speaker to support two-way audio and audio alarm, built-in white strobe alarm light; *-LIUF/SRB: added built-in SD card slot and support up to 512GB SD card, built-in speaker to support two-way audio and audio alarm, built-in red and blue strobe alarm light; | 912 | PLN | Hikvision | Infrastruktura IT | Switche PoE
DS-2CD1T67G3-LIU(2.8MM) | 1/2.4 Progressive CMOS, ICR, 3200 × 1800: 20fps P /fps N , H.265+/H.265/H.264+/H.264, WDR, 3D DNR, BLC，HLC, Smart hybrid light, IR or white light range: up to 50m, DC12V & PoE power supply, Support remote mobile management via Hik-Connect; *-LIU: added built-in microphone; *-LIU/SL: added built-in speaker to support two-way audio and audio alarm, built-in white strobe alarm light; *-LIU/SRB: added built-in speaker to support two-way audio and audio alarm, built-in red and blue strobe alarm light; *-LIUF: added built-in SD card slot and support up to 512GB SD card; *-LIUF/SL: added built-in SD card slot and support up to 512GB SD card, built-in speaker to support two-way audio and audio alarm, built-in white strobe alarm light; *-LIUF/SRB: added built-in SD card slot and support up to 512GB SD card, built-in speaker to support two-way audio and audio alarm, built-in red and blue strobe alarm light; | 939 | PLN | Hikvision | Infrastruktura IT | Switche PoE
DS-2CD2543G2-IWS(2.8MM) | 1/3 Progressive Scan CMOS; H.265+/H.265/H.264+/H.264/MJPEG; Color: 0.005 Lux @ F1.6, AGC ON , 0 lux with IR; 25fps/30fps 2688×1520, 1920×1080 ; VCA functions; 3 streams; 3D DNR; BLC/HLC; ICR; EXIR, up to 30m; DC12V&PoE; Built-in micro SD/SDHC/SDXC slot; HIK-Connect cloud service;Built-in microphone *-S model: Audio/Alarm IO *-W model:Wi-Fi | 1423 | PLN | Hikvision | Infrastruktura IT | Switche PoE
DS-2CD2043G2-LI2U(2.8MM) | 1/3 Progressive Scan CMOS; H.265+/H.265/H.264+/H.264/MJPEG; Color: 0.005 Lux @ F1.6, AGC ON , 0 lux with IR; 25fps/30fps 2688×1520, 1920×1080 ; VCA functions; 3 streams; 3D DNR; BLC/HLC; ICR; 3000K Warm LED;EXIR, up to 40m; DC12V&PoE; Built-in micro SD/SDHC/SDXC slot; HIK-Connect cloud service * -2U:Built-in Dual-Array Microphone | 1111 | PLN | Hikvision | Infrastruktura IT | Switche PoE
DS-2CD2043G2-LIZY(2.8/4MM) | · 2.8/4 mm in one lens, point vari-focal · Anti-corrosion design NEMA 4X , more reliable · Smart Hybrid Light: integrates IR and white lights, 3 supplemental lighting modes · Crystal-clear audio with Arrayed Dual-Mic · Person and vehicle classification based on deep learning · Water and dust resistant IP67 | 1111 | PLN | Hikvision | SSWiN | Centrale Alarmowe
DS-2CD2043G2-LIZ2UY(2.8/4MM)//BLACK | · 2.8/4 mm in one lens, point vari-focal · Anti-corrosion design NEMA 4X , more reliable · Smart Hybrid Light: integrates IR and white lights, 3 supplemental lighting modes · Crystal-clear audio with Arrayed Dual-Mic · Person and vehicle classification based on deep learning · Water and dust resistant IP67 | 1224 | PLN | Hikvision | SSWiN | Centrale Alarmowe
DS-2CD2043G2-LIZ2UY/SL(2.8/4MM) | · 2.8/4 mm in one lens, point vari-focal · Anti-corrosion design NEMA 4X , more reliable · Smart Hybrid Light: integrates IR and white lights, 3 supplemental lighting modes · Crystal-clear audio with Arrayed Dual-Mic · Person and vehicle classification based on deep learning · Water and dust resistant IP67 | 1224 | PLN | Hikvision | SSWiN | Centrale Alarmowe
DS-2CD2043G2-LIZ2UY/SL(2.8/4)BLACK | · 2.8/4 mm in one lens, point vari-focal · Anti-corrosion design NEMA 4X , more reliable · Smart Hybrid Light: integrates IR and white lights, 3 supplemental lighting modes · Crystal-clear audio with Arrayed Dual-Mic · Person and vehicle classification based on deep learning · Water and dust resistant IP67 | 1286 | PLN | Hikvision | SSWiN | Centrale Alarmowe
DS-2CD2066G2H-IU(2.8MM)/BLACK | 1/1.8 Progressive Scan CMOS; H.265+/H.265/H.264+/H.264/MJPEG; Color: 0.0005 lux @ F1.0, AGC ON , 0 lux with LED on; 25fps/30fps 3200x1800, 2688×1520, 1920×1080 ; VCA functions; 3 streams; 3D DNR; BLC; ICR; IR LED; DC12V&PoE; Built-in micro SD/SDHC/SDXC slot; HIK-Connect service; -U:Built-in micphone | 1334 | PLN | Hikvision | Infrastruktura IT | Switche PoE
DS-2CD2083G2-LI2U(2.8MM) | 1/2.8 Progressive Scan CMOS; H.265+/H.265/H.264+/H.264/MJPEG; Color: 0.005 lux@ F1.6, AGC ON , 0 lux with IR; 20fps 3840×2160 , 25fps/30fps 3200x1800, 2688×1520, 1920×1080 ; VCA functions; 3 streams; 3D DNR; BLC/HLC; ICR;3000K Warm LED; EXIR, up to 40m; DC12V&PoE; Built-in micro SD/SDHC/SDXC slot; HIK-Connect cloud service; * -2U:Built-in Dual-Array Microphone | 1498 | PLN | Hikvision | Infrastruktura IT | Switche PoE
DS-2CD2086G2H-IU(4MM)(EF) | 1/1.8 Progressive Scan CMOS; H.265+/H.265/H.264+/H.264/MJPEG; Color: 0.0008 lux @ F1.0, AGC ON , 0 lux with LED on; 25fps/24fps 3840×2160 , 25fps/30fps 3200x1800, 2688×1520, 1920×1080 ; VCA functions; 3 streams; 3D DNR; BLC; ICR; IR LED; DC12V&PoE; Built-in micro SD/SDHC/SDXC slot; HIK-Connect service; -U:Built-in micphone | 1631 | PLN | Hikvision | Infrastruktura IT | Switche PoE
DS-2CD2087G3-LI2UY/SL(2.8MM)(BLACK) | 1/1.8 Progressive Scan CMOS; H.265+/H.265/H.264+/H.264/MJPEG; Color: 0.0005 Lux @ F1.0, AGC ON ,0 Lux with light 25fps/24fps 3840 × 2160, 3200 × 1800, 2688 × 1520, 1920 × 1080, 1280 × 720 ; VCA functions; 3 streams; 3D DNR; BLC; ICR; 3000K Warm LED;IR, up to 40m DC12V&PoE; Built-in micro SD/SDHC/SDXC slot; HIK-Connect cloud service; Two-way audio; Built-in Dual-Array Microphone and enhanced speaker; Strobe light & Audio alarm; Anti-Corrossion; | 2227 | PLN | Hikvision | Infrastruktura IT | Switche PoE
DS-2CD2143G2-LIS2U(2.8MM) | 1/3 Progressive Scan CMOS; H.265+/H.265/H.264+/H.264/MJPEG; Color: 0.005 Lux @ F1.6, AGC ON , 0 lux with IR; 25fps/30fps 2688×1520, 1920×1080 ; VCA functions; 3 streams; 3D DNR; BLC/HLC; ICR; 3000K Warm LED;EXIR, up to 30m; DC12V&PoE; Built-in micro SD/SDHC/SDXC slot; HIK-Connect cloud service *-S model: Audio/Alarm IO * -2U:Built-in Dual-Array Microphone | 1153 | PLN | Hikvision | Infrastruktura IT | Switche PoE
DS-2CD2143G2-LIS2U(2.8MM)(BLACK) | 1/3 Progressive Scan CMOS; H.265+/H.265/H.264+/H.264/MJPEG; Color: 0.005 Lux @ F1.6, AGC ON , 0 lux with IR; 25fps/30fps 2688×1520, 1920×1080 ; VCA functions; 3 streams; 3D DNR; BLC/HLC; ICR; 3000K Warm LED;EXIR, up to 30m; DC12V&PoE; Built-in micro SD/SDHC/SDXC slot; HIK-Connect cloud service *-S model: Audio/Alarm IO * -2U:Built-in Dual-Array Microphone | 1210 | PLN | Hikvision | Infrastruktura IT | Switche PoE
DS-2CD2146G2H-ISU(2.8MM)(EF)/BLACK | 1/3 Progressive Scan CMOS; H.265+/H.265/H.264+/H.264/MJPEG; Color: 0.001 lux @ F1.0, AGC ON , 0 lux with LED on; 25fps/30fps 2688×1520, 2304×1296, 1920×1080 ; VCA functions; 3 streams; 3D DNR; BLC; ICR; IR LED; DC12V&PoE; Built-in micro SD/SDHC/SDXC slot; HIK-Connect service; -SU model: Audio/Alarm I/O, Built-in microphone | 1291 | PLN | Hikvision | Infrastruktura IT | Switche PoE
DS-2CD2163G2-LIS2U(2.8MM)(BLACK) | 1/2.8 Progressive Scan CMOS; H.265+/H.265/H.264+/H.264/MJPEG; Color: 0.005 lux@ F1.6, AGC ON , 0 lux with IR; 20fps 3200x1800 , 25fps/30fps 2688×1520, 1920×1080 ; VCA functions; 3 streams; 3D DNR; BLC/HLC; ICR; 3000K Warm LED;EXIR, up to 30m; DC12V&PoE; Built-in micro SD/SDHC/SDXC slot; HIK-Connect cloud service; *-S model: Audio/Alarm IO * -2U:Built-in Dual-Array Microphone | 1248 | PLN | Hikvision | Infrastruktura IT | Switche PoE
DS-2CD2183G2-LIS2U(2.8MM)(BLACK) | 1/2.8 Progressive Scan CMOS; H.265+/H.265/H.264+/H.264/MJPEG; Color: 0.005 lux@ F1.6, AGC ON , 0 lux with IR; 20fps 3840×2160 , 25fps/30fps 3200x1800, 2688×1520, 1920×1080 ; VCA functions; 3 streams; 3D DNR; BLC/HLC; ICR; 3000K Warm LED;EXIR, up to 30m; DC12V&PoE; Built-in micro SD/SDHC/SDXC slot; HIK-Connect cloud service; *-S model: Audio/Alarm IO * -2U:Built-in Dual-Array Microphone | 1627 | PLN | Hikvision | Infrastruktura IT | Switche PoE
DS-2CD2187G3-LIS2UY(2.8MM)(BLACK) | 1/1.8 Progressive Scan CMOS; H.265+/H.265/H.264+/H.264/MJPEG; Color: 0.0005 Lux @ F1.0, AGC ON ,0 Lux with light 25fps/24fps 3840 × 2160, 3200 × 1800, 2688 × 1520, 1920 × 1080, 1280 × 720 ; VCA functions; 3 streams; 3D DNR; BLC; ICR; 3000K Warm LED;IR, up to 30m DC12V&PoE; Built-in micro SD/SDHC/SDXC slot; HIK-Connect cloud service; Anti-Corrossion; | 2296 | PLN | Hikvision | Infrastruktura IT | Switche PoE
DS-2CD2343G2-LI(2.8MM) | 1/3 Progressive Scan CMOS; H.265+/H.265/H.264+/H.264/MJPEG; Color: 0.005 Lux @ F1.6, AGC ON , 0 lux with IR; 25fps/30fps 2688×1520, 1920×1080 ; VCA functions; 3 streams; 3D DNR; BLC/HLC; ICR; 3000K Warm LED;EXIR, up to 30m; DC12V&PoE; Built-in micro SD/SDHC/SDXC slot; HIK-Connect cloud service * -2U:Built-in Dual-Array Microphone | 1056 | PLN | Hikvision | Infrastruktura IT | Switche PoE
DS-2CD2343G2-LI2U(2.8MM) | 1/3 Progressive Scan CMOS; H.265+/H.265/H.264+/H.264/MJPEG; Color: 0.005 Lux @ F1.6, AGC ON , 0 lux with IR; 25fps/30fps 2688×1520, 1920×1080 ; VCA functions; 3 streams; 3D DNR; BLC/HLC; ICR; 3000K Warm LED;EXIR, up to 30m; DC12V&PoE; Built-in micro SD/SDHC/SDXC slot; HIK-Connect cloud service * -2U:Built-in Dual-Array Microphone | 1100 | PLN | Hikvision | Infrastruktura IT | Switche PoE
DS-2CD2347G3-LIS2UY/SL(4MM) | 1/1.8 Progressive Scan CMOS; H.265+/H.265/H.264+/H.264/MJPEG; Color: 0.0001 Lux @ F1.0, AGC ON ,0 Lux with light 25fps/30fps 2688 × 1520, 1920 × 1080, 1280 × 720 ; VCA functions; 3 streams; 3D DNR; BLC; ICR; 3000K Warm LED;IR, up to 40m DC12V&PoE; Built-in micro SD/SDHC/SDXC slot; HIK-Connect cloud service; Two-way audio; Built-in Dual-Array Microphone and enhanced speaker; Strobe light & Audio alarm; Anti-Corrossion; | 1467 | PLN | Hikvision | Infrastruktura IT | Switche PoE
DS-2CD2347G2P-LSU/SL(2.8MM)(C) | 2*1/2.5 Progressive Scan CMOS; H.265+/H.265/H.264+/H.264/MJPEG; Color: 0.0005 lux @ F1.0, AGC ON , 0 lux with LED on; 25/24fps 3040×1368 ,VCA functions; 2 streams; 3D DNR; BLC; ICR; 3000K Warm LED; DC12V&PoE; Built-in micro SD/SDHC/SDXC slot; HIK-Connect cloud service; Built-in microphone and speaker, Audio/Alarm I/O; 180˚ FOV | 1467 | PLN | Hikvision | Infrastruktura IT | Switche PoE
DS-2CD2363G2-LI2U(2.8MM) | 1/2.8 Progressive Scan CMOS; H.265+/H.265/H.264+/H.264/MJPEG; Color: 0.005 lux@ F1.6, AGC ON , 0 lux with IR; 20fps 3200x1800 , 25fps/30fps 2688×1520, 1920×1080 ; VCA functions; 3 streams; 3D DNR; BLC/HLC; ICR; 3000K Warm LED;EXIR, up to 30m; DC12V&PoE; Built-in micro SD/SDHC/SDXC slot; HIK-Connect cloud service; * -2U:Built-in Dual-Array Microphone | 1134 | PLN | Hikvision | Infrastruktura IT | Switche PoE
DS-2CD2363G2-LI2U(2.8MM)(BLACK) | 1/2.8 Progressive Scan CMOS; H.265+/H.265/H.264+/H.264/MJPEG; Color: 0.005 lux@ F1.6, AGC ON , 0 lux with IR; 20fps 3200x1800 , 25fps/30fps 2688×1520, 1920×1080 ; VCA functions; 3 streams; 3D DNR; BLC/HLC; ICR; 3000K Warm LED;EXIR, up to 30m; DC12V&PoE; Built-in micro SD/SDHC/SDXC slot; HIK-Connect cloud service; * -2U:Built-in Dual-Array Microphone | 1193 | PLN | Hikvision | Infrastruktura IT | Switche PoE
DS-2CD2367G3-LIS2UY/SL(2.8MM)/BLACK | 1/1.8 Progressive Scan CMOS; H.265+/H.265/H.264+/H.264/MJPEG; Color: 0.0005 Lux @ F1.0, AGC ON ,0 Lux with light 25fps/30fps 3200 × 1800, 2688 × 1520, 1920 × 1080, 1280 × 720 ; VCA functions; 3 streams; 3D DNR; BLC; ICR; 3000K Warm LED;IR, up to 40m DC12V&PoE; Built-in micro SD/SDHC/SDXC slot; HIK-Connect cloud service; Two-way audio; Built-in Dual-Array Microphone and enhanced speaker; Strobe light & Audio alarm; Anti-Corrossion; | 1589 | PLN | Hikvision | Infrastruktura IT | Switche PoE
DS-2CD2367G2P-LSU/SL(2.8MM)(C) | 2*1/2.5 Progressive Scan CMOS; H.265+/H.265/H.264+/H.264/MJPEG; Color: 0.0005 lux @ F1.0, AGC ON , 0 lux with LED on; 20fps 3632×1632 ,VCA functions; 2 streams; 3D DNR; BLC; ICR; 3000K Warm LED; DC12V&PoE; Built-in micro SD/SDHC/SDXC slot; HIK-Connect cloud service; Built-in microphone and speaker, Audio/Alarm I/O; 180˚ FOV | 1515 | PLN | Hikvision | Infrastruktura IT | Switche PoE
DS-2CD2383G2-LI2U(2.8MM)(BLACK) | 1/2.8 Progressive Scan CMOS; H.265+/H.265/H.264+/H.264/MJPEG; Color: 0.005 lux@ F1.6, AGC ON , 0 lux with IR; 20fps 3840×2160 , 25fps/30fps 3200x1800, 2688×1520, 1920×1080 ; VCA functions; 3 streams; 3D DNR; BLC/HLC; ICR; 3000K Warm LED;EXIR, up to 30m; DC12V&PoE; Built-in micro SD/SDHC/SDXC slot; HIK-Connect cloud service; * -2U:Built-in Dual-Array Microphone | 1572 | PLN | Hikvision | Infrastruktura IT | Switche PoE
DS-2CD2386G2H-IS2U/SL(2.8MM) | 1/1.8 Progressive Scan CMOS; H.265+/H.265/H.264+/H.264/MJPEG; Color: 0.0008 Lux @ F1.0, AGC ON ,0 Lux with light; 25fps/24fps 3840×2160 ;25fps/30 fps 3200 × 1800, 2688 × 1520, 1920 × 1080, 1280 × 720 VCA functions; 3 streams; 3D DNR; BLC; ICR; EXIR, Up to 40 m; DC12V&PoE; Built-in micro SD/SDHC/SDXC slot; HIK-Connect cloud service; Two-way audio; Built-in Dual-Array Microphone and enhanced speaker; Strobe light & Audio alarm; | 1715 | PLN | Hikvision | Infrastruktura IT | Switche PoE
DS-2CD2387G3-LIS2UY/SL(2.8MM)/BLACK | 1/1.8 Progressive Scan CMOS; H.265+/H.265/H.264+/H.264/MJPEG; Color: 0.0005 Lux @ F1.0, AGC ON ,0 Lux with light 25fps/30fps 3200 × 1800, 2688 × 1520, 1920 × 1080, 1280 × 720 ; VCA functions; 3 streams; 3D DNR; BLC; ICR; 3000K Warm LED;IR, up to 40m DC12V&PoE; Built-in micro SD/SDHC/SDXC slot; HIK-Connect cloud service; Two-way audio; Built-in Dual-Array Microphone and enhanced speaker; Strobe light & Audio alarm; Anti-Corrossion; | 2227 | PLN | Hikvision | Infrastruktura IT | Switche PoE
DS-2CD2387G2P-LSU/SL(4MM)(C)/BLACK | 2*1/1.8 Progressive Scan CMOS; H.265+/H.265/H.264+/H.264/MJPEG; Color: 0.0005 lux @ F1.0, AGC ON , 0 lux with LED on; 20fps 5120×1440 WDR=OFF ,12.5fps/15fps 5120×1440 WDR=ON ; VCA functions; 2 streams; 3D DNR; BLC; ICR; 3000K Warm LED; Supplement Rang 40m; DC12V&PoE; Built-in micro SD/SDHC/SDXC slot; HIK-Connect cloud service; Built-in microphone and speaker, Audio/Alarm I/O; 180˚ FOV | 2055 | PLN | Hikvision | Infrastruktura IT | Switche PoE
DS-2CD2643G2-LIZS2U(2.8-12MM) | 1/3 Progressive Scan CMOS; H.265+/H.265/H.264+/H.264/MJPEG; Color: 0.005 Lux @ F1.6, AGC ON , 0 lux with IR; 25fps/30fps 2688×1520, 1920×1080 ; VCA functions; 3 streams; 3D DNR; BLC/HLC; ICR; 3000K Warm LED; EXIR, up to 60m; Audio/Alarm IO; DC12V&PoE; Built-in micro SD/SDHC/SDXC slot; HIK-Connect cloud service; Audio/Alarm IO; Built-in Dual-Array Microphone | 2219 | PLN | Hikvision | Infrastruktura IT | Switche PoE
DS-2CD2663G2-LIZS2U(2.8-12MM) | 1/2.8 Progressive Scan CMOS; H.265+/H.265/H.264+/H.264/MJPEG; Color: 0.005 lux@ F1.6, AGC ON , 0 lux with IR; 20fps 3200x1800 , 25fps/30fps 2688×1520, 1920×1080 ; VCA functions; 3 streams; 3D DNR; BLC/HLC; ICR; 3000K Warm LED; EXIR, up to 60m; DC12V&PoE; Built-in micro SD/SDHC/SDXC slot; HIK-Connect cloud service; Audio/Alarm IO;Built-in Dual-Array Microphone | 2284 | PLN | Hikvision | Infrastruktura IT | Switche PoE
DS-2CD2683G2-LIZS2U(2.8-12MM) | 1/2.8 Progressive Scan CMOS; H.265+/H.265/H.264+/H.264/MJPEG; Color: 0.005 lux@ F1.6, AGC ON , 0 lux with IR; 20fps 3840×2160 , 25fps/30fps 3200x1800, 2688×1520, 1920×1080 ; VCA functions; 3 streams; 3D DNR; BLC/HLC; ICR; 3000K Warm LED; EXIR, up to 60m; DC12V&PoE; Built-in micro SD/SDHC/SDXC slot; HIK-Connect cloud service; Audio/Alarm IO; Built-in Dual-Array Microphone | 2981 | PLN | Hikvision | Infrastruktura IT | Switche PoE
DS-2CD2746G2H-IPTRZS(2.8-12MM) | 1/3 Progressive Scan CMOS; H.265+/H.265/H.264+/H.264/MJPEG; Color: 0.001 Lux @ F1.0, AGC ON ,0 Lux with light; 25fps/30fps 2688 × 1520, 1920 × 1080, 1280 × 720 ; VCA functions; 3 streams; 3D DNR; BLC; ICR; EXIR, Up to 40 m; DC12V&PoE; Built-in micro SD/SDHC/SDXC slot; HIK-Connect cloud service; | 1896 | PLN | Hikvision | Infrastruktura IT | Switche PoE
DS-2CD2767G2H-LIPTRZS2U/SL(2.8-12MM) | 1/1.8 Progressive Scan CMOS; H.265+/H.265/H.264+/H.264/MJPEG; Color: 0.0008 Lux @ F1.2, AGC ON ,0 Lux with light 25fps/30fps 3200 × 1800, 2688 × 1520, 1920 × 1080, 1280 × 720 60 Hz: 24 fps 3200 × 1800 , 30 fps 2688 × 1520, 1920 × 1080, 1280 × 720 ; VCA functions; 3 streams; 3D DNR; BLC; ICR; 3000K Warm LED;IR, up to 40m DC12V&PoE; Built-in micro SD/SDHC/SDXC slot; HIK-Connect cloud service; | 2531 | PLN | Hikvision | Infrastruktura IT | Switche PoE
DS-2CD2H43G2-LIZS2U(2.8-12MM) | 1/3 Progressive Scan CMOS; H.265+/H.265/H.264+/H.264/MJPEG; Color: 0.005 Lux @ F1.6, AGC ON , 0 lux with IR; 25fps/30fps 2688×1520, 1920×1080 ; VCA functions; 3 streams; 3D DNR; BLC/HLC; ICR; 3000K Warm LED; EXIR, up to 40m; Audio/Alarm IO; DC12V&PoE; Built-in micro SD/SDHC/SDXC slot; HIK-Connect cloud service; Audio/Alarm IO; Built-in Dual-Array Microphone | 2028 | PLN | Hikvision | Infrastruktura IT | Switche PoE
DS-2CD2H63G2-LIZS2U(2.8-12MM) | 1/2.8 Progressive Scan CMOS; H.265+/H.265/H.264+/H.264/MJPEG; Color: 0.005 lux@ F1.6, AGC ON , 0 lux with IR; 20fps 3200x1800 , 25fps/30fps 2688×1520, 1920×1080 ; VCA functions; 3 streams; 3D DNR; BLC/HLC; ICR; 3000K Warm LED; EXIR, up to 40m; DC12V&PoE; Built-in micro SD/SDHC/SDXC slot; HIK-Connect cloud service; Audio/Alarm IO; Built-in Dual-Array Microphone | 2089 | PLN | Hikvision | Infrastruktura IT | Switche PoE
DS-2CD2H83G2-LIZS2U(2.8-12MM) | 1/2.8 Progressive Scan CMOS; H.265+/H.265/H.264+/H.264/MJPEG; Color: 0.005 lux@ F1.6, AGC ON , 0 lux with IR; 20fps 3840×2160 , 25fps/30fps 3200x1800, 2688×1520, 1920×1080 ; VCA functions; 3 streams; 3D DNR; BLC/HLC; ICR; 3000K Warm LED; EXIR, up to 40m; DC12V&PoE; Built-in micro SD/SDHC/SDXC slot; HIK-Connect cloud service; Audio/Alarm IO; Built-in Dual-Array Microphone | 2679 | PLN | Hikvision | Infrastruktura IT | Switche PoE
DS-2CD2T43G2-2LI(2.8MM) | 1/3 Progressive Scan CMOS; H.265+/H.265/H.264+/H.264/MJPEG; Color: 0.005 Lux @ F1.6, AGC ON , 0 lux with IR; 25fps/30fps 2688×1520, 1920×1080 ; VCA functions; 3 streams; 3D DNR; BLC/HLC; ICR; DC12V&PoE; Built-in micro SD/SDHC/SDXC slot; HIK-Connect cloud service *-2LI/4LI model: 3000K Warm LED; EXIR, up to 60m/80m * -2U:Built-in Dual-Array Microphone | 1216 | PLN | Hikvision | Infrastruktura IT | Switche PoE
DS-2CD2T46G2P-ISU/SL(2.8MM)(C) | 2*1/2.5 Progressive Scan CMOS; H.265+/H.265/H.264+/H.264/MJPEG; Color: 0.003 lux @ F1.6, AGC ON , 0 lux with IR; 25/24fps 3040×1368 ,VCA functions; 2 streams; 3D DNR; BLC; ICR; EXIR; DC12V&PoE; Built-in micro SD/SDHC/SDXC slot; HIK-Connect cloud service; Built-in microphone and speaker, Audio/Alarm I/O; 180˚ FOV | 1512 | PLN | Hikvision | Infrastruktura IT | Switche PoE
DS-2CD2T47G2P-LSU/SL(2.8MM)(C) | 2*1/2.5 Progressive Scan CMOS; H.265+/H.265/H.264+/H.264/MJPEG; Color: 0.0005 lux @ F1.0, AGC ON , 0 lux with LED on; 25/24fps 3040×1368 ,VCA functions; 2 streams; 3D DNR; BLC; ICR; 3000K Warm LED; DC12V&PoE; Built-in micro SD/SDHC/SDXC slot; HIK-Connect cloud service; Built-in microphone and speaker, Audio/Alarm I/O; 180˚ FOV | 1746 | PLN | Hikvision | Infrastruktura IT | Switche PoE
DS-2CD2T63G2-2LI(2.8MM) | 1/2.8 Progressive Scan CMOS; H.265+/H.265/H.264+/H.264/MJPEG; Color: 0.005 lux@ F1.6, AGC ON , 0 lux with IR; 20fps 3200x1800 , 25fps/30fps 2688×1520, 1920×1080 ; VCA functions; 3 streams; 3D DNR; BLC/HLC; ICR; EXIR; DC12V&PoE; Built-in micro SD/SDHC/SDXC slot; HIK-Connect cloud service; *-2LI/4LI model: 3000K Warm LED; EXIR, up to 60m/80m * -2U:Built-in Dual-Array Microphone | 1250 | PLN | Hikvision | Infrastruktura IT | Switche PoE
DS-2CD2T63G2-4LI(2.8MM) | 1/2.8 Progressive Scan CMOS; H.265+/H.265/H.264+/H.264/MJPEG; Color: 0.005 lux@ F1.6, AGC ON , 0 lux with IR; 20fps 3200x1800 , 25fps/30fps 2688×1520, 1920×1080 ; VCA functions; 3 streams; 3D DNR; BLC/HLC; ICR; EXIR; DC12V&PoE; Built-in micro SD/SDHC/SDXC slot; HIK-Connect cloud service; *-2LI/4LI model: 3000K Warm LED; EXIR, up to 60m/80m * -2U:Built-in Dual-Array Microphone | 1308 | PLN | Hikvision | Infrastruktura IT | Switche PoE
DS-2CD2T63G2-LIS2U/SL(4MM) | 1/2.8 Progressive Scan CMOS; H.265+/H.265/H.264+/H.264/MJPEG; Color: 0.005 lux@ F1.6, AGC ON , 0 lux with IR; 20fps 3200x1800 , 25fps/30fps 2688×1520, 1920×1080 ; VCA functions; 3 streams; 3D DNR; BLC/HLC; ICR; EXIR; DC12V&PoE; Built-in micro SD/SDHC/SDXC slot; HIK-Connect cloud service;3000K Warm LED; EXIR, up to 60m Built-in Dual-Array Microphone and Speaker | 1312 | PLN | Hikvision | Infrastruktura IT | Switche PoE
DS-2CD2T66G2H-2I(2.8MM)/BLACK | 1/2.4 Progressive Scan CMOS; H.265+/H.265/H.264+/H.264/MJPEG; Color: 0.001 Lux @ F1.0, AGC ON ,0 Lux with light; 25fps/30fps 3200x1800, 2688×1520, 1920×1080 ; VCA functions; 3 streams; 3D DNR; BLC; ICR; EXIR; DC12V&PoE; Built-in micro SD/SDHC/SDXC slot; HIK-Connect cloud service; *-2I/4I model: up to 60m 2Leds /80m 4Leds IR distance | 1555 | PLN | Hikvision | Infrastruktura IT | Switche PoE
DS-2CD2T66G2H-4I(2.8MM) | 1/2.4 Progressive Scan CMOS; H.265+/H.265/H.264+/H.264/MJPEG; Color: 0.001 Lux @ F1.0, AGC ON ,0 Lux with light; 25fps/30fps 3200x1800, 2688×1520, 1920×1080 ; VCA functions; 3 streams; 3D DNR; BLC; ICR; EXIR; DC12V&PoE; Built-in micro SD/SDHC/SDXC slot; HIK-Connect cloud service; *-2I/4I model: up to 60m 2Leds /80m 4Leds IR distance | 1548 | PLN | Hikvision | Infrastruktura IT | Switche PoE
DS-2CD2T66G2H-4I(2.8MM)/BLACK | 1/2.4 Progressive Scan CMOS; H.265+/H.265/H.264+/H.264/MJPEG; Color: 0.001 Lux @ F1.0, AGC ON ,0 Lux with light; 25fps/30fps 3200x1800, 2688×1520, 1920×1080 ; VCA functions; 3 streams; 3D DNR; BLC; ICR; EXIR; DC12V&PoE; Built-in micro SD/SDHC/SDXC slot; HIK-Connect cloud service; *-2I/4I model: up to 60m 2Leds /80m 4Leds IR distance | 1624 | PLN | Hikvision | Infrastruktura IT | Switche PoE
DS-2CD2T66G2P-ISU/SL(2.8MM)(C) | 2*1/2.5 Progressive Scan CMOS; H.265+/H.265/H.264+/H.264/MJPEG; Color: 0.003 lux @ F1.6, AGC ON , 0 lux with IR; 20fps 3632×1632 ,VCA functions; 2 streams; 3D DNR; BLC; ICR; EXIR; DC12V&PoE; Built-in micro SD/SDHC/SDXC slot; HIK-Connect cloud service; Built-in microphone and speaker, Audio/Alarm I/O; 180˚ FOV | 1634 | PLN | Hikvision | Infrastruktura IT | Switche PoE
DS-2CD2T67G3-LIS2UY/SL(4MM) | 1/1.8 Progressive Scan CMOS; H.265+/H.265/H.264+/H.264/MJPEG; Color: 0.0005 Lux @ F1.0, AGC ON ,0 Lux with light 25fps/30fps 3200 × 1800, 2688 × 1520, 1920 × 1080, 1280 × 720 ; VCA functions; 3 streams; 3D DNR; BLC; ICR; 3000K Warm LED;IR, up to 40m DC12V&PoE; Built-in micro SD/SDHC/SDXC slot; HIK-Connect cloud service; Two-way audio; Built-in Dual-Array Microphone and enhanced speaker; Strobe light & Audio alarm; Anti-Corrossion; | 1903 | PLN | Hikvision | Infrastruktura IT | Switche PoE
DS-2CD2T67G2P-LSU/SL(2.8MM)(C) | 2*1/2.5 Progressive Scan CMOS; H.265+/H.265/H.264+/H.264/MJPEG; Color: 0.0005 lux @ F1.0, AGC ON , 0 lux with LED on; 20fps 3632×1632 ,VCA functions; 2 streams; 3D DNR; BLC; ICR; 3000K Warm LED; DC12V&PoE; Built-in micro SD/SDHC/SDXC slot; HIK-Connect cloud service; Built-in microphone and speaker, Audio/Alarm I/O; 180˚ FOV | 1846 | PLN | Hikvision | Infrastruktura IT | Switche PoE
DS-2CD2T83G2-2LI(2.8MM) | 1/2.8 Progressive Scan CMOS; H.265+/H.265/H.264+/H.264/MJPEG; Color: 0.005 lux@ F1.6, AGC ON , 0 lux with IR; 20fps 3840×2160 , 25fps/30fps 3200x1800, 2688×1520, 1920×1080 ; VCA functions; 3 streams; 3D DNR; BLC/HLC; ICR; EXIR; DC12V&PoE; Built-in micro SD/SDHC/SDXC slot; HIK-Connect cloud service; *-2LI/4LI model: 3000K Warm LED; EXIR, up to 60m/80m * -2U:Built-in Dual-Array Microphone | 1674 | PLN | Hikvision | Infrastruktura IT | Switche PoE
DS-2CD2T83G2-2LI(4MM) | 1/2.8 Progressive Scan CMOS; H.265+/H.265/H.264+/H.264/MJPEG; Color: 0.005 lux@ F1.6, AGC ON , 0 lux with IR; 20fps 3840×2160 , 25fps/30fps 3200x1800, 2688×1520, 1920×1080 ; VCA functions; 3 streams; 3D DNR; BLC/HLC; ICR; EXIR; DC12V&PoE; Built-in micro SD/SDHC/SDXC slot; HIK-Connect cloud service; *-2LI/4LI model: 3000K Warm LED; EXIR, up to 60m/80m * -2U:Built-in Dual-Array Microphone | 1674 | PLN | Hikvision | Infrastruktura IT | Switche PoE
DS-2CD2T83G2-4LI(2.8MM) | 1/2.8 Progressive Scan CMOS; H.265+/H.265/H.264+/H.264/MJPEG; Color: 0.005 lux@ F1.6, AGC ON , 0 lux with IR; 20fps 3840×2160 , 25fps/30fps 3200x1800, 2688×1520, 1920×1080 ; VCA functions; 3 streams; 3D DNR; BLC/HLC; ICR; EXIR; DC12V&PoE; Built-in micro SD/SDHC/SDXC slot; HIK-Connect cloud service; *-2LI/4LI model: 3000K Warm LED; EXIR, up to 60m/80m * -2U:Built-in Dual-Array Microphone | 1748 | PLN | Hikvision | Infrastruktura IT | Switche PoE
DS-2CD2T86G2H-2I(2.8MM)(EF)/BLACK | 1/1.8 Progressive Scan CMOS; H.265+/H.265/H.264+/H.264/MJPEG; Color: 0.0008 lux @ F1.0, AGC ON , 0 lux with LED on; 25fps/24fps 3840×2160 , 25fps/30fps 3200x1800, 2688×1520, 1920×1080 ; VCA functions; 3 streams; 3D DNR; BLC; ICR; IR LED; DC12V&PoE; Built-in micro SD/SDHC/SDXC slot; HIK-Connect service; -U:Built-in micphone | 1953 | PLN | Hikvision | Infrastruktura IT | Switche PoE
DS-2CD2T86G2H-4I(2.8MM)(EF)/BLACK | 1/1.8 Progressive Scan CMOS; H.265+/H.265/H.264+/H.264/MJPEG; Color: 0.0008 lux @ F1.0, AGC ON , 0 lux with LED on; 25fps/24fps 3840×2160 , 25fps/30fps 3200x1800, 2688×1520, 1920×1080 ; VCA functions; 3 streams; 3D DNR; BLC; ICR; IR LED; DC12V&PoE; Built-in micro SD/SDHC/SDXC slot; HIK-Connect service; -U:Built-in micphone | 2015 | PLN | Hikvision | Infrastruktura IT | Switche PoE
DS-2CD2T86G2H-IS2U/SL(4MM) | 1/1.8 Progressive Scan CMOS; H.265+/H.265/H.264+/H.264/MJPEG; Color: 0.0008 Lux @ F1.0, AGC ON ,0 Lux with light; 25fps/24fps 3840×2160 ;25fps/30 fps 3200 × 1800, 2688 × 1520, 1920 × 1080, 1280 × 720 ; VCA functions; 3 streams; 3D DNR; BLC; ICR; EXIR; DC12V&PoE; Built-in micro SD/SDHC/SDXC slot; HIK-Connect cloud service; *-2I/4I model: up to 60m 2Leds /80m 4Leds IR distance Two-way audio; Built-in Dual-Array Microphone and enhanced speaker; Strobe light & Audio alarm; | 2008 | PLN | Hikvision | Infrastruktura IT | Switche PoE
DS-2CD2T87G3-LIS2UY/SL(4MM) | 1/1.8 Progressive Scan CMOS; H.265+/H.265/H.264+/H.264/MJPEG; Color: 0.0005 Lux @ F1.0, AGC ON ,0 Lux with light 25fps/24fps 3840 × 2160, 3200 × 1800, 2688 × 1520, 1920 × 1080, 1280 × 720 ; VCA functions; 3 streams; 3D DNR; BLC; ICR; 3000K Warm LED;IR, up to 40m DC12V&PoE; Built-in micro SD/SDHC/SDXC slot; HIK-Connect cloud service; Two-way audio; Built-in Dual-Array Microphone and enhanced speaker; Strobe light & Audio alarm; Anti-Corrossion; | 2434 | PLN | Hikvision | Infrastruktura IT | Switche PoE
DS-2CD20123G2-LIUY/SL(2.8MM) | · UHD: Ultra High Definition delivers lifelike immersion · Active strobe light and audio alarm /SL: white light, /SRB: red & blue light · Smart Hybrid Light: Integrates IR and white lights, 3 supplemental lighting modes · Person and vehicle classification based on deep learning · Clear imaging against strong back light due to 120 dB true WDR technology · Efficient H.265+ compression technology · Water and dust resistant IP67 · Anti-corrosion design, providing reliability and longevity compared to standard NEMA 4X | 1650 | PLN | Hikvision | SSWiN | Centrale Alarmowe
DS-2CD20123G2-LIUY/SL(2.8MM)//BLACK | · UHD: Ultra High Definition delivers lifelike immersion · Active strobe light and audio alarm /SL: white light, /SRB: red & blue light · Smart Hybrid Light: Integrates IR and white lights, 3 supplemental lighting modes · Person and vehicle classification based on deep learning · Clear imaging against strong back light due to 120 dB true WDR technology · Efficient H.265+ compression technology · Water and dust resistant IP67 · Anti-corrosion design, providing reliability and longevity compared to standard NEMA 4X | 1739 | PLN | Hikvision | SSWiN | Centrale Alarmowe
DS-2CD23123G2-LIS2UY/SL(2.8MM) | · UHD: Ultra High Definition delivers lifelike immersion · Active strobe light and audio alarm /SL: white light, /SRB: red & blue light · Smart Hybrid Light: Integrates IR and white lights, 3 supplemental lighting modes · Person and vehicle classification based on deep learning · Crystal-clear audio with Built-in Arrayed Dual-Mic, and Smart PA Speaker · Clear imaging against strong back light due to 120 dB true WDR technology · Water and dust resistant IP67 · Efficient H.265+ compression technology · Anti-corrosion design, providing reliability and longevity compared to standard NEMA 4X | 1651 | PLN | Hikvision | SSWiN | Centrale Alarmowe
DS-2CD23123G2-LIS2UY/SL(2.8MM)BLACK | · UHD: Ultra High Definition delivers lifelike immersion · Active strobe light and audio alarm /SL: white light, /SRB: red & blue light · Smart Hybrid Light: Integrates IR and white lights, 3 supplemental lighting modes · Person and vehicle classification based on deep learning · Crystal-clear audio with Built-in Arrayed Dual-Mic, and Smart PA Speaker · Clear imaging against strong back light due to 120 dB true WDR technology · Water and dust resistant IP67 · Efficient H.265+ compression technology · Anti-corrosion design, providing reliability and longevity compared to standard NEMA 4X | 1740 | PLN | Hikvision | SSWiN | Centrale Alarmowe
DS-2CD2T123G2-LIS2UY/SL(2.8MM) | · UHD: Ultra High Definition delivers lifelike immersion · Active strobe light and audio alarm /SL: white light, /SRB: red & blue light · Smart Hybrid Light: Integrates IR and white lights, 3 supplemental lighting modes · Person and vehicle classification based on deep learning · Crystal-clear audio with Built-in Arrayed Dual-Mic, and Smart PA Speaker · Clear imaging against strong back light due to 120 dB true WDR technology · Efficient H.265+ compression technology · Water and dust resistant IP67 · Anti-corrosion design, providing reliability and longevity compared to standard NEMA 4X | 1844 | PLN | Hikvision | SSWiN | Centrale Alarmowe
DS-2CD2T123G2-LIS2UY/SL(2.8MM)BLACK | · UHD: Ultra High Definition delivers lifelike immersion · Active strobe light and audio alarm /SL: white light, /SRB: red & blue light · Smart Hybrid Light: Integrates IR and white lights, 3 supplemental lighting modes · Person and vehicle classification based on deep learning · Crystal-clear audio with Built-in Arrayed Dual-Mic, and Smart PA Speaker · Clear imaging against strong back light due to 120 dB true WDR technology · Efficient H.265+ compression technology · Water and dust resistant IP67 · Anti-corrosion design, providing reliability and longevity compared to standard NEMA 4X | 1937 | PLN | Hikvision | SSWiN | Centrale Alarmowe
DS-2CD26123G2-LIZS2UY/SL(2.8-12MM)/ | · Motorized varifocal lens for easy installation and monitoring · UHD: Ultra High Definition delivers lifelike immersion · Active strobe light and audio alarm /SL: white light, /SRB: red & blue light · Smart Hybrid Light: Integrates IR and white lights, 3 supplemental lighting modes · Person and vehicle classification based on deep learning · Crystal-clear audio with Built-in Arrayed Dual-Mic, and Smart PA Speaker · Clear imaging against strong back light due to 120 dB true WDR technology · Efficient H.265+ compression technology · Water and dust resistant IP67 and vandal-resistant IK10 · Anti-corrosion design, providing reliability and longevity compared to standard NEMA 4X | 3286 | PLN | Hikvision | SSWiN | Centrale Alarmowe
DS-2CD26123G2-LIZS2UY/SL(2812)BLACK | · Motorized varifocal lens for easy installation and monitoring · UHD: Ultra High Definition delivers lifelike immersion · Active strobe light and audio alarm /SL: white light, /SRB: red & blue light · Smart Hybrid Light: Integrates IR and white lights, 3 supplemental lighting modes · Person and vehicle classification based on deep learning · Crystal-clear audio with Built-in Arrayed Dual-Mic, and Smart PA Speaker · Clear imaging against strong back light due to 120 dB true WDR technology · Efficient H.265+ compression technology · Water and dust resistant IP67 and vandal-resistant IK10 · Anti-corrosion design, providing reliability and longevity compared to standard NEMA 4X | 3449 | PLN | Hikvision | SSWiN | Centrale Alarmowe
DS-2CD27123G2-LIZS2UY(2.8-12MM) | · UHD: Ultra High Definition delivers lifelike immersion · Motorized varifocal lens for easy installation and monitoring · Innovative socket design, highly waterproof and user-friendly · Smart Hybrid Light: Integrates IR and white lights, 3 supplemental lighting modes · Person and vehicle classification based on deep learning · Crystal-clear audio with Built-in Arrayed Dual-Mic · Clear imaging against strong back light due to 120 dB true WDR technology · Efficient H.265+ compression technology · Water and dust resistant IP67 and vandal-resistant IK10 · Anti-corrosion design, providing reliability and longevity compared to standard NEMA 4X | 3051 | PLN | Hikvision | SSWiN | Centrale Alarmowe
DS-2CD27123G2-LIZS2UY(2.8-12MM)BLACK | · UHD: Ultra High Definition delivers lifelike immersion · Motorized varifocal lens for easy installation and monitoring · Innovative socket design, highly waterproof and user-friendly · Smart Hybrid Light: Integrates IR and white lights, 3 supplemental lighting modes · Person and vehicle classification based on deep learning · Crystal-clear audio with Built-in Arrayed Dual-Mic · Clear imaging against strong back light due to 120 dB true WDR technology · Efficient H.265+ compression technology · Water and dust resistant IP67 and vandal-resistant IK10 · Anti-corrosion design, providing reliability and longevity compared to standard NEMA 4X | 3204 | PLN | Hikvision | SSWiN | Centrale Alarmowe
DS-2CD2H123G2-LIZS2UY/SL(2.8-12MM)/ | · UHD: Ultra High Definition delivers lifelike immersion · Motorized varifocal lens for easy installation and monitoring · Smart Hybrid Light: Integrates IR and white lights, 3 supplemental lighting modes · Active strobe light and audio alarm /SL: white light, /SRB: red & blue light · Person and vehicle classification based on deep learning · Crystal-clear audio with Built-in Arrayed Dual-Mic, and Smart PA Speaker · Clear imaging against strong back light due to 120 dB true WDR technology · Efficient H.265+ compression technology · Water and dust resistant IP67 and vandal-resistant IK10 · Anti-corrosion design, providing reliability and longevity compared to standard NEMA 4X | 2816 | PLN | Hikvision | SSWiN | Centrale Alarmowe
DS-2CD20126G3-IUY/SL(2.8MM)(EF) | · UHD: Ultra High Definition delivers lifelike immersion · Active strobe light and audio alarm /SL: white light, /SRB: red & blue light · HikAI-ISP for excellent noise reduction effect · Excellent low-light performance via Powered by DarkFighter · Person and vehicle classification based on deep learning · Clear imaging against strong back light due to 130 dB true WDR technology · Water and dust resistant IP67 · Anti-corrosion design, providing reliability and longevity compared to standard NEMA 4X · Tamper-free & eco-friendly packaging | 1798 | PLN | Hikvision | Inne | Niesklasyfikowane
DS-2CD20126G3-IUY/SL(2.8MM)/EFBLACK | · UHD: Ultra High Definition delivers lifelike immersion · Active strobe light and audio alarm /SL: white light, /SRB: red & blue light · HikAI-ISP for excellent noise reduction effect · Excellent low-light performance via Powered by DarkFighter · Person and vehicle classification based on deep learning · Clear imaging against strong back light due to 130 dB true WDR technology · Water and dust resistant IP67 · Anti-corrosion design, providing reliability and longevity compared to standard NEMA 4X · Tamper-free & eco-friendly packaging | 1888 | PLN | Hikvision | Inne | Niesklasyfikowane
DS-2CD23126G3-IS2UY/SL(2.8MM)(EF) | · UHD: Ultra High Definition delivers lifelike immersion · Active strobe light and audio alarm /SL: white light, /SRB: red & blue light · Excellent low-light performance via Powered by DarkFighter · Person and vehicle classification based on deep learning · Crystal-clear audio with Built-in Arrayed Dual-Mic, and Smart PA Speaker · Clear imaging against strong back light due to 130 dB true WDR technology · Water and dust resistant IP67 · Anti-corrosion design, providing reliability and longevity compared to standard NEMA 4X · Tamper-free & eco-friendly packaging | 1798 | PLN | Hikvision | Inne | Niesklasyfikowane
DS-2CD23126G3-IS2UY/SL(2.8)EFBLACK | · UHD: Ultra High Definition delivers lifelike immersion · Active strobe light and audio alarm /SL: white light, /SRB: red & blue light · Excellent low-light performance via Powered by DarkFighter · Person and vehicle classification based on deep learning · Crystal-clear audio with Built-in Arrayed Dual-Mic, and Smart PA Speaker · Clear imaging against strong back light due to 130 dB true WDR technology · Water and dust resistant IP67 · Anti-corrosion design, providing reliability and longevity compared to standard NEMA 4X · Tamper-free & eco-friendly packaging | 1888 | PLN | Hikvision | Inne | Niesklasyfikowane
DS-2CD2T126G3-IS2UY/SL(2.8MM)(EF) | · UHD: Ultra High Definition delivers lifelike immersion · Active strobe light and audio alarm /SL: white light, /SRB: red & blue light · Excellent low-light performance via Powered by DarkFighter · Crystal-clear audio with Built-in Arrayed Dual-Mic, and Smart PA Speaker · Person and vehicle classification based on deep learning · Clear imaging against strong back light due to 130 dB true WDR technology · Water and dust resistant IP67 · Anti-corrosion design, providing reliability and longevity compared to standard NEMA 4X · Tamper-free & eco-friendly packaging | 2107 | PLN | Hikvision | Inne | Niesklasyfikowane
DS-2CD2T126G3-IS2UY/SL(2.8)EFBLACK | · UHD: Ultra High Definition delivers lifelike immersion · Active strobe light and audio alarm /SL: white light, /SRB: red & blue light · Excellent low-light performance via Powered by DarkFighter · Crystal-clear audio with Built-in Arrayed Dual-Mic, and Smart PA Speaker · Person and vehicle classification based on deep learning · Clear imaging against strong back light due to 130 dB true WDR technology · Water and dust resistant IP67 · Anti-corrosion design, providing reliability and longevity compared to standard NEMA 4X · Tamper-free & eco-friendly packaging | 2212 | PLN | Hikvision | Inne | Niesklasyfikowane
DS-2CD26126G3-IZS2UY/SL(2.8-12MM)EF | · UHD: Ultra High Definition delivers lifelike immersion · Motorized varifocal lens for easy installation and monitoring · Active strobe light and audio alarm /SL: white light, /SRB: red & blue light · Excellent low-light performance via Powered by DarkFighter · Person and vehicle classification based on deep learning · Crystal-clear audio with Built-in Arrayed Dual-Mic, and Smart PA Speaker · Clear imaging against strong back light due to 130 dB true WDR technology · Water and dust resistant IP67 and vandal resistant IK10 · Anti-corrosion design, providing reliability and longevity compared to standard NEMA 4X · Tamper-free & eco-friendly packaging | 3347 | PLN | Hikvision | Inne | Niesklasyfikowane
DS-2CD26126G3-IZS2UY/SL(2812)EFBLACK | · UHD: Ultra High Definition delivers lifelike immersion · Motorized varifocal lens for easy installation and monitoring · Active strobe light and audio alarm /SL: white light, /SRB: red & blue light · Excellent low-light performance via Powered by DarkFighter · Person and vehicle classification based on deep learning · Crystal-clear audio with Built-in Arrayed Dual-Mic, and Smart PA Speaker · Clear imaging against strong back light due to 130 dB true WDR technology · Water and dust resistant IP67 and vandal resistant IK10 · Anti-corrosion design, providing reliability and longevity compared to standard NEMA 4X · Tamper-free & eco-friendly packaging | 3515 | PLN | Hikvision | Inne | Niesklasyfikowane
DS-2CD2H126G3-IZS2UY/SL(2.8-12MM)EF | · UHD: Ultra High Definition delivers lifelike immersion · Motorized varifocal lens for easy installation and monitoring · Active strobe light and audio alarm /SL: white light, /SRB: red & blue light · Excellent low-light performance via Powered by DarkFighter · Person and vehicle classification based on deep learning · Crystal-clear audio with Built-in Arrayed Dual-Mic, and Smart PA Speaker · Clear imaging against strong back light due to 130 dB true WDR technology · Water and dust resistant IP67 and vandal resistant IK10 · Anti-corrosion design, providing reliability and longevity compared to standard NEMA 4X · Tamper-free & eco-friendly packaging | 3083 | PLN | Hikvision | Inne | Niesklasyfikowane
DS-2DE3204W-DE(T5)(B) | · High quality imaging with 2 MP resolution · Clear imaging against strong back lighting due to 120 dB WDR technology · Pan and tilt ability enables camera to monitor zones of interest · 4 × optical zoom allows for closer viewing of subjects in expansive areas · Water and dust resistant IP66 and vandal resistant IK10 | 2148 | PLN | Hikvision | Inne | Niesklasyfikowane
DS-2DE3A400BW-DE/W(F1)(T5) | · Accurate human and vehicle target classification and alarm, and face capture based on deep learning hardware and algorithm · Face capture: automatic selection of best shot; up to 5 faces detected and captured at the same time · Linked audible and visual alarm. Built-in microphone and speaker · Up to 2560 × 1440 @ 30 fps · Min. illumination: Color: 0.0005 Lux @ F1.0, AGC ON ; 0 Lux with white light · 24/7 colorful imaging with low power consumption. Up to 30 m white light distance · 120 dB WDR, 3D DNR, HLC · IP66; PoE | 1942 | PLN | Hikvision | Infrastruktura IT | Switche PoE
DS-2DE3A404IWG-E | · High quality imaging with 4 MP resolution · Focuses on human and vehicle targets classification based on deep learning · Excellent low-light performance via powered-by-DarkFighter technology · Clear imaging against strong back lighting due to 120 dB WDR technology · Pan and tilt ability enables camera to monitor zones of interest · 4 × optical zoom allows for closer viewing of subjects in expansive areas · Up to 50 m IR range ensures safety at night · Support audio visual alarm | 1965 | PLN | Hikvision | Inne | Niesklasyfikowane
DS-2DE4215IWG1-E | · Excellent low-light performance with powered-by-DarkFighter and AI-ISP technology · High focus speed with self-learning focus technology keep the picture clear every single second · High quality imaging with 2 MP resolution · 1/2.8 Progressive Scan CMOS · 15× optical zoom and 16× digital zoom provide close up views over expansive areas · Expansive night view with up to 100 m IR distance · Active strobe light and audio alarm to warn intruders off · Built-in arrayed dual-microphone for real-time high quality audio security · Focuses on human and vehicle targets classification based on deep learning · Support face capture. Up to 5 faces captured at the same time · Support link to hikvision network speakers and network microphones to play audio · Improve playback efficiency and be compatible with the AcuSeek and AcuSearch technologies of NVR for combined use | 1908 | PLN | Hikvision | CCTV | Rejestratory NVR
DS-2DE4225IWG1-E | · Excellent low-light performance with powered-by-DarkFighter and AI-ISP technology · High focus speed with self-learning focus technology keep the picture clear every single second · High quality imaging with 2 MP resolution · 1/2.8 progressive scan CMOS · 25× optical zoom and 16× digital zoom provide close up views over expansive areas · Expansive night view with up to 100 m IR distance · Active strobe light and audio alarm to warn intruders off · Built-in arrayed dual-microphone for real-time high quality audio security · Focuses on human and vehicle targets classification based on deep learning · Support face capture. Up to 5 faces captured at the same time · Support linke to hikvision network speakers and network microphones to play audio · Improve playback efficiency and be compatible with the AcuSeek and AcuSearch technologies of NVR for combined use | 2498 | PLN | Hikvision | CCTV | Rejestratory NVR
DS-2DE7A225IWG1-E | · Excellent low-light performance with powered-by-DarkFighter and AI-ISP technology · High focus speed with self-learning focus technology keep the picture clear every single second · High quality imaging with 2 MP resolution · 1/2.8 progressive scan CMOS · 25× optical zoom and 16× digital zoom provide close up views over expansive areas · Expansive night view with up to 200 m IR distance · Built-in arrayed dual-microphone for real-time high quality audio security · Focuses on human and vehicle targets classification based on deep learning · Support link to hikvision network speakers and network microphones to play audio · Improve playback efficiency and be compatible with the AcuSeek and AcuSearch technologies of NVR for combined use · Audio visual alarm: The white flashing light and audible warning can be triggered by certain events | 4790 | PLN | Hikvision | CCTV | Rejestratory NVR
DS-2CFS04/4G(2.8MM) | 1/3 Progressive Scan CMOS; H.265+/H.265/H.264+/H.264/MJPEG; Color: 0.005 lux @ F1.6, AGC ON , 0 lux with LED on; 12.5fps/15fps 2560×1440, 1920×1080 ; 2 streams; 3D DNR; BLC; ICR; EXIR LED; Solar panel & 5VDC;; Built-in memory card slot, support microSD/SDHC/SDXC card up to 512 GB; Build-in microphone and speaker; Support working between 0 °C to 45 °C 32 °F to 113 °F ; Hik-Connect cloud service; | 536 | PLN | Hikvision | Inne | Niesklasyfikowane
DS-7608NXI-I2/S(E) | 4-ch false alarm reduction through human and vehicle target classification based on deep learning Up to 1-ch video stream face recognition based on deep learning algorithm Up to 16 face databases with 10,000 face images in total Up to 16-ch @ 1080p decoding capacity 1 HDMI and 1 VGA interfaces: both interfaces support independent video output Up to 12 MP high-definition live view, storage and playback 2 HDDs for continuous video recording | 2360 | PLN | Hikvision | CCTV | Rejestratory NVR
DS-7608NI-Q1/8P(E) | Up to 8-ch IP camera inputs H.265+/H.265/H.264+/H.264 video formats Up to 2-ch@8 MP/4-ch@4 MP/8-ch@1080p decoding capacity Up to 80 Mbps incoming bandwidth | 1177 | PLN | Hikvision | CCTV | Rejestratory NVR
DS-7604NXI-K1(D)/ALARM4+1 | All-ch Motion Detection 2.0 Up to 1-ch false alarm reduction through human and vehicle target classification based on deep learning upcoming Up to 1-ch video stream face recognition based on deep learning algorithm Up to 16 face databases with 20,000 face images in total AI on: 2-ch@12 MP 30 fps /3-ch@8 MP 30 fps /6-ch@4 MP 30 fps /12-ch@1080p 30 fps AI off: 2-ch@12 MP 30 fps /4-ch@8 MP 30 fps /8-ch@4 MP 30 fps /16-ch@1080p 30 fps | 1028 | PLN | Hikvision | CCTV | Rejestratory NVR
DS-7604NXI-K1/4P(D)/ALARM4+1 | All-ch Motion Detection 2.0 Up to 1-ch false alarm reduction through human and vehicle target classification based on deep learning upcoming Up to 1-ch video stream face recognition based on deep learning algorithm Up to 16 face databases with 20,000 face images in total AI on: 2-ch@12 MP 30 fps /3-ch@8 MP 30 fps /6-ch@4 MP 30 fps /12-ch@1080p 30 fps AI off: 2-ch@12 MP 30 fps /4-ch@8 MP 30 fps /8-ch@4 MP 30 fps /16-ch@1080p 30 fps | 1445 | PLN | Hikvision | CCTV | Rejestratory NVR
DS-7616NXI-K2/16P(D) | All-ch Motion Detection 2.0 Up to 2-ch false alarm reduction through human and vehicle target classification based on deep learning Up to 1-ch video stream face recognition based on deep learning algorithm Up to 16 face databases with 20,000 face images in total AI on: 2-ch@12 MP 30 fps /3-ch@8 MP 30 fps /6-ch@4 MP 30 fps /12-ch@1080p 30 fps AI off: 2-ch@12 MP 30 fps /4-ch@8 MP 30 fps /8-ch@4 MP 30 fps /16-ch@1080p 30 fps | 2698 | PLN | Hikvision | CCTV | Rejestratory NVR
DS-7632NXI-K2(D) | All-ch Motion Detection 2.0 Up to 2-ch false alarm reduction through human and vehicle target classification based on deep learning Up to 1-ch video stream face recognition based on deep learning algorithm Up to 16 face databases with 20,000 face images in total AI on: 2-ch@12 MP 30 fps /3-ch@8 MP 30 fps /6-ch@4 MP 30 fps /12-ch@1080p 30 fps AI off: 2-ch@12 MP 30 fps /4-ch@8 MP 30 fps /8-ch@4 MP 30 fps /16-ch@1080p 30 fps | 1803 | PLN | Hikvision | CCTV | Rejestratory NVR
DS-7716NXI-K4(D) | All-ch Motion Detection 2.0 Up to 2-ch false alarm reduction through human and vehicle target classification based on deep learning Up to 1-ch video stream face recognition based on deep learning algorithm Up to 16 face databases with 20,000 face images in total AI on: 2-ch@12 MP 30 fps /3-ch@8 MP 30 fps /6-ch@4 MP 30 fps /12-ch@1080p 30 fps AI off: 2-ch@12 MP 30 fps /4-ch@8 MP 30 fps /8-ch@4 MP 30 fps /16-ch@1080p 30 fps | 3353 | PLN | Hikvision | CCTV | Rejestratory NVR
DS-7716NXI-K4/16P(D)/ALARM16+9 | All-ch Motion Detection 2.0 Up to 2-ch false alarm reduction through human and vehicle target classification based on deep learning Up to 1-ch video stream face recognition based on deep learning algorithm Up to 16 face databases with 20,000 face images in total AI on: 2-ch@12 MP 30 fps /3-ch@8 MP 30 fps /6-ch@4 MP 30 fps /12-ch@1080p 30 fps AI off: 2-ch@12 MP 30 fps /4-ch@8 MP 30 fps /8-ch@4 MP 30 fps /16-ch@1080p 30 fps | 4815 | PLN | Hikvision | CCTV | Rejestratory NVR
DS-7732NXI-K4(D)/ALARM16+9 | All-ch Motion Detection 2.0 Up to 2-ch false alarm reduction through human and vehicle target classification based on deep learning Up to 1-ch video stream face recognition based on deep learning algorithm Up to 16 face databases with 20,000 face images in total AI on: 2-ch@12 MP 30 fps /3-ch@8 MP 30 fps /6-ch@4 MP 30 fps /12-ch@1080p 30 fps AI off: 2-ch@12 MP 30 fps /4-ch@8 MP 30 fps /8-ch@4 MP 30 fps /16-ch@1080p 30 fps | 3970 | PLN | Hikvision | CCTV | Rejestratory NVR
DS-2SE4C225MWG-E/26(F0) | · Captures a large area and great details at the same time · High quality panoramic imaging with 6 MP resolution and details imaging with 2 MP · Excellent low-light performance with powered-by-DarkFighter technology and ColorVu technology · Secures an expansive area with 25× optical zoom and 16× digital zoom · Expansive night view with up to 100 m IR distance & 30 m white light · Supports 12V DC & PoE+ · Focuses on human and vehicle targets classification based on deep learning | 3500 | PLN | Hikvision | SSWiN | Czujki Ruchu
DS-7716NI-M4 | 256Mbps Bit Rate Input Max up to 16-ch IP video ,16x4MP decoding capability, 4 SATA Interfaces,2 HDMI ouputs up to 8K ,1 eSATA, alarm I/O: 16/9, 1.5U case,19 | 4773 | PLN | Hikvision | CCTV | Rejestratory NVR
DS-7716NI-M4/16P | 256Mbps Bit Rate Input Max up to 16-ch IP video ,16x4MP decoding capability, 4 SATA Interfaces,2 HDMI ouputs up to 8K ,1 eSATA,16 independent PoE network interfaces, alarm I/O: 16/9, 1.5U case,19 | 5754 | PLN | Hikvision | CCTV | Rejestratory NVR
DS-7732NI-M4 | 320Mbps Bit Rate Input Max up to 32-ch IP video , 32x2MP decoding capability, 4 SATA Interfaces, 2 HDMI ouputs up to 8K ,1 eSATA,alarm I/O: 16/9, 1.5U case,19 | 5455 | PLN | Hikvision | CCTV | Rejestratory NVR
DS-7732NI-M4/16P | 320Mbps Bit Rate Input Max up to 32-ch IP video , 32x2MP decoding capability, 4 SATA Interfaces, 2 HDMI ouputs up to 8K ,1 eSATA,16 independent PoE network interfaces, alarm I/O: 16/9, 1.5U case,19 | 6825 | PLN | Hikvision | CCTV | Rejestratory NVR
DS-2DF6A225IWG1-EL | · 1/2.8 progressive scan CMOS · High quality imaging with 2 MP resolution · Excellent low-light performance with powered-by-DarkFighter 2.0 technology · Clear imaging against strong back light due to 120 dB AWDR technology · 25 × optical zoom and 16 × digital zoom provide close up views over expansive areas · Expansive night view with up to 250 m IR distance · Water and dust resistant IP67 and vandal proof IK10 excluding glass window · Supports face capture to detect, capture, grade, and select faces in motion | 3132 | PLN | Hikvision | Inne | Niesklasyfikowane
DS-2DF6A425IWG1-EL | · 1/2.8 progressive scan CMOS · High quality imaging with 4 MP resolution · Excellent low-light performance with powered-by-DarkFighter 2.0 technology · Clear imaging against strong back light due to 120 dB AWDR technology · 25 × optical zoom and 16 × digital zoom provide close up views over expansive areas · Expansive night view with up to 250 m IR distance · Water and dust resistant IP67 and vandal proof IK10 excluding glass window · Supports face capture to detect, capture, grade, and select faces in motion | 5228 | PLN | Hikvision | Inne | Niesklasyfikowane
DS-2DF6A632IWG1-EL | · 1/2.5 progressive scan CMOS · High quality imaging with 6 MP resolution · Excellent low-light performance with powered-by-DarkFighter 2.0 technology · Clear imaging against strong back light due to 120 dB AWDR technology · 32 × optical zoom and 16 × digital zoom provide close up views over expansive areas · Expansive night view with up to 250 m IR distance · Water and dust resistant IP67 and vandal proof IK10 excluding glass window · Supports face capture to detect, capture, grade, and select faces in motion | 5473 | PLN | Hikvision | Inne | Niesklasyfikowane
DS-2DF6A445IWG1-EL | · 1/2.8 progressive scan CMOS · High quality imaging with 4 MP resolution · Excellent low-light performance with powered-by-DarkFighter 2.0 technology · Clear imaging against strong back light due to 120 dB AWDR technology · 45 × optical zoom and 16 × digital zoom provide close up views over expansive areas · Expansive night view with up to 250 m IR distance · Water and dust resistant IP67 and vandal proof IK10 excluding glass window · Supports face capture to detect, capture, grade, and select faces in motion | 6361 | PLN | Hikvision | Inne | Niesklasyfikowane
DS-2CD2067G3-LI2UY/SL(2.8MM) | 1/1.8 Progressive Scan CMOS; H.265+/H.265/H.264+/H.264/MJPEG; Color: 0.0005 Lux @ F1.0, AGC ON ,0 Lux with light 25fps/30fps 3200 × 1800, 2688 × 1520, 1920 × 1080, 1280 × 720 ; VCA functions; 3 streams; 3D DNR; BLC; ICR; 3000K Warm LED;IR, up to 40m DC12V&PoE; Built-in micro SD/SDHC/SDXC slot; HIK-Connect cloud service; Two-way audio; Built-in Dual-Array Microphone and enhanced speaker; Strobe light & Audio alarm; Anti-Corrossion; | 1693 | PLN | Hikvision | Infrastruktura IT | Switche PoE
DS-2CD2367G3-LIS2UY/SL(2.8MM) | 1/1.8 Progressive Scan CMOS; H.265+/H.265/H.264+/H.264/MJPEG; Color: 0.0005 Lux @ F1.0, AGC ON ,0 Lux with light 25fps/30fps 3200 × 1800, 2688 × 1520, 1920 × 1080, 1280 × 720 ; VCA functions; 3 streams; 3D DNR; BLC; ICR; 3000K Warm LED;IR, up to 40m DC12V&PoE; Built-in micro SD/SDHC/SDXC slot; HIK-Connect cloud service; Two-way audio; Built-in Dual-Array Microphone and enhanced speaker; Strobe light & Audio alarm; Anti-Corrossion; | 1515 | PLN | Hikvision | Infrastruktura IT | Switche PoE
DS-2CD1063G2-LIUF/SL(2.8MM) | 1/3 Progressive CMOS, ICR,3200 × 1800: 20fps P/N , H.265+/H.265/H.264+&H.264, WDR, 3D DNR, BLC, IR or white light range: up to 30m, Built-in microphone & speaker, audio & strobe light alarm, DC12V & PoE, Support mobile monitoring via Hik-Connect; *power supply is not included | 881 | PLN | Hikvision | Infrastruktura IT | Switche PoE
DS-2CD1163G2-LIU(2.8MM) | 1/3 Progressive CMOS, ICR,3200 × 1800: 20fps P/N , H.265+/H.265/H.264+&H.264, WDR, 3D DNR, BLC, IR or white light range: up to 30m, Built-in microphone, DC12V & PoE, Support mobile monitoring via Hik-Connect; *-F: SD Card Slot up to 256GB *power supply is not included | 878 | PLN | Hikvision | Infrastruktura IT | Switche PoE
DS-2CD1067G3-LIU(2.8MM) | 1/2.4 Progressive CMOS, ICR, 3200 × 1800: 20fps P /fps N , H.265+/H.265/H.264+/H.264, WDR, 3D DNR, BLC，HLC, Smart hybrid light, IR or white light range: up to 30m, DC12V & PoE power supply, Support remote mobile management via Hik-Connect; *-LIU: added built-in microphone; *-LIU/SL: added built-in speaker to support two-way audio and audio alarm, built-in white strobe alarm light; *-LIU/SRB: added built-in speaker to support two-way audio and audio alarm, built-in red and blue strobe alarm light; *-LIUF: added built-in SD card slot and support up to 512GB SD card; *-LIUF/SL: added built-in SD card slot and support up to 512GB SD card, built-in speaker to support two-way audio and audio alarm, built-in white strobe alarm light; *-LIUF/SRB: added built-in SD card slot and support up to 512GB SD card, built-in speaker to support two-way audio and audio alarm, built-in red and blue strobe alarm light; | 884 | PLN | Hikvision | Infrastruktura IT | Switche PoE
DS-2CD1643G2-LIZU/SL(2.8-12MM) | 1/3 Progressive CMOS, ICR, 2560 × 1440: 20fps P / N , H.265+/H.265/H.264+&H.264, WDR, 3D DNR, BLC, IR or white light range: up to 50m, Built-in microphone & speaker, audio & strobe light alarm, SD Card Slot up to 256GB , DC12V & PoE, Support mobile monitoring via Hik-Connect *-S: alarm and audio *power supply is not included | 1608 | PLN | Hikvision | Infrastruktura IT | Switche PoE
DS-2CD1663G2-LIZU/SL(2.8-12MM) | 1/3 Progressive CMOS, ICR, 3200 × 1800: 20fps P/N , H.265+/H.265/H.264+&H.264, WDR, 3D DNR, BLC, IR or white light range: up to 50m, Built-in microphone & speaker, audio & strobe light alarm, SD Card Slot up to 256GB , DC12V & PoE, Support mobile monitoring via Hik-Connect *-S: alarm and audio *power supply is not included | 1655 | PLN | Hikvision | Infrastruktura IT | Switche PoE
DS-2CD1763G2-LIZSU(2.8-12MM)(O-STD) | 1/3 Progressive CMOS, ICR, 3200 × 1800: 20fps P/N , H.265+/H.265/H.264+&H.264, WDR, 3D DNR, BLC, IR or white light range: up to 50m, Built-in microphone, SD Card Slot up to 256GB , DC12V & PoE, Support mobile monitoring via Hik-Connect *-S: alarm and audio *power supply is not included | 1343 | PLN | Hikvision | Infrastruktura IT | Switche PoE
DS-2CD1167G3-LIU(2.8MM) | 1/2.4 Progressive CMOS, ICR, 3200 × 1800: 20fps P /fps N , H.265+/H.265/H.264+/H.264, WDR, 3D DNR, BLC，HLC, Smart hybrid light, IR or white light range: up to 30m, DC12V & PoE power supply, Support remote mobile management via Hik-Connect; *-LIU: added built-in microphone; *-LIU/SL: added built-in speaker to support two-way audio and audio alarm, built-in white strobe alarm light; *-LIU/SRB: added built-in speaker to support two-way audio and audio alarm, built-in red and blue strobe alarm light; *-LIUF: added built-in SD card slot and support up to 512GB SD card; *-LIUF/SL: added built-in SD card slot and support up to 512GB SD card, built-in speaker to support two-way audio and audio alarm, built-in white strobe alarm light; *-LIUF/SRB: added built-in SD card slot and support up to 512GB SD card, built-in speaker to support two-way audio and audio alarm, built-in red and blue strobe alarm light; | 908 | PLN | Hikvision | Infrastruktura IT | Switche PoE
DS-2CD1367G3-LIU(2.8MM) | 1/2.4 Progressive CMOS, ICR, 3200 × 1800: 20fps P /fps N , H.265+/H.265/H.264+/H.264, WDR, 3D DNR, BLC，HLC, Smart hybrid light, IR or white light range: up to 30m, DC12V & PoE power supply, Support remote mobile management via Hik-Connect; *-LIU: added built-in microphone; *-LIU/SL: added built-in speaker to support two-way audio and audio alarm, built-in white strobe alarm light; *-LIU/SRB: added built-in speaker to support two-way audio and audio alarm, built-in red and blue strobe alarm light; *-LIUF: added built-in SD card slot and support up to 512GB SD card; *-LIUF/SL: added built-in SD card slot and support up to 512GB SD card, built-in speaker to support two-way audio and audio alarm, built-in white strobe alarm light; *-LIUF/SRB: added built-in SD card slot and support up to 512GB SD card, built-in speaker to support two-way audio and audio alarm, built-in red and blue strobe alarm light; | 884 | PLN | Hikvision | Infrastruktura IT | Switche PoE
DS-2CD1T67G3-LIUF/SL(2.8MM) | 1/2.4 Progressive CMOS, ICR, 3200 × 1800: 20fps P /fps N , H.265+/H.265/H.264+/H.264, WDR, 3D DNR, BLC，HLC, Smart hybrid light, IR or white light range: up to 50m, DC12V & PoE power supply, Support remote mobile management via Hik-Connect; *-LIU: added built-in microphone; *-LIU/SL: added built-in speaker to support two-way audio and audio alarm, built-in white strobe alarm light; *-LIU/SRB: added built-in speaker to support two-way audio and audio alarm, built-in red and blue strobe alarm light; *-LIUF: added built-in SD card slot and support up to 512GB SD card; *-LIUF/SL: added built-in SD card slot and support up to 512GB SD card, built-in speaker to support two-way audio and audio alarm, built-in white strobe alarm light; *-LIUF/SRB: added built-in SD card slot and support up to 512GB SD card, built-in speaker to support two-way audio and audio alarm, built-in red and blue strobe alarm light; | 985 | PLN | Hikvision | Infrastruktura IT | Switche PoE
DS-2CD2T43G2-4LI(2.8MM) | 1/3 Progressive Scan CMOS; H.265+/H.265/H.264+/H.264/MJPEG; Color: 0.005 Lux @ F1.6, AGC ON , 0 lux with IR; 25fps/30fps 2688×1520, 1920×1080 ; VCA functions; 3 streams; 3D DNR; BLC/HLC; ICR; DC12V&PoE; Built-in micro SD/SDHC/SDXC slot; HIK-Connect cloud service *-2LI/4LI model: 3000K Warm LED; EXIR, up to 60m/80m * -2U:Built-in Dual-Array Microphone | 1271 | PLN | Hikvision | Infrastruktura IT | Switche PoE
DS-2CD2563G2-IS(2.8MM) | 1/2.8 Progressive Scan CMOS; H.265+/H.265/H.264+/H.264/MJPEG; Color: 0.005 lux@ F1.6, AGC ON , 0 lux with IR; 20fps 3200x1800 , 25fps/30fps 2688×1520, 1920×1080 ; VCA functions; 3 streams; 3D DNR; BLC/HLC; ICR; EXIR, up to 30m; DC12V&PoE; Built-in micro SD/SDHC/SDXC slot; HIK-Connect cloud service;Built-in microphone *-S model: Audio/Alarm IO | 1389 | PLN | Hikvision | Infrastruktura IT | Switche PoE
DS-2CD2583G2-IS(2.8MM) | 1/2.8 Progressive Scan CMOS; H.265+/H.265/H.264+/H.264/MJPEG; Color: 0.005 lux@ F1.6, AGC ON , 0 lux with IR; 20fps 3840×2160 , 25fps/30fps 3200x1800, 2688×1520, 1920×1080 ; VCA functions; 3 streams; 3D DNR; BLC/HLC; ICR; EXIR, up to 30m; DC12V&PoE; Built-in micro SD/SDHC/SDXC slot; HIK-Connect cloud service;Built-in microphone *-S model: Audio/Alarm IO | 1815 | PLN | Hikvision | Infrastruktura IT | Switche PoE
DS-2CD2063G2-LI2U(2.8MM)(BLACK) | 1/2.8 Progressive Scan CMOS; H.265+/H.265/H.264+/H.264/MJPEG; Color: 0.005 lux@ F1.6, AGC ON , 0 lux with IR; 20fps 3200x1800 , 25fps/30fps 2688×1520, 1920×1080 ; VCA functions; 3 streams; 3D DNR; BLC/HLC; ICR;3000K Warm LED; EXIR, up to 40m; DC12V&PoE; Built-in micro SD/SDHC/SDXC slot; HIK-Connect cloud service; * -2U:Built-in Dual-Array Microphone | 1200 | PLN | Hikvision | Infrastruktura IT | Switche PoE
DS-2CD2363G2-LI2U/SL(2.8MM) | 1/2.8 Progressive Scan CMOS; H.265+/H.265/H.264+/H.264/MJPEG; Color: 0.005 lux@ F1.6, AGC ON , 0 lux with IR; 20fps 3200x1800 , 25fps/30fps 2688×1520, 1920×1080 ; VCA functions; 3 streams; 3D DNR; BLC/HLC; ICR; 3000K Warm LED;EXIR, up to 30m; DC12V&PoE; Built-in micro SD/SDHC/SDXC slot; HIK-Connect cloud service; Built-in Dual-Array Microphone and Speaker | 1193 | PLN | Hikvision | Infrastruktura IT | Switche PoE
DS-2CD2383G2-LI2U(2.8MM) | 1/2.8 Progressive Scan CMOS; H.265+/H.265/H.264+/H.264/MJPEG; Color: 0.005 lux@ F1.6, AGC ON , 0 lux with IR; 20fps 3840×2160 , 25fps/30fps 3200x1800, 2688×1520, 1920×1080 ; VCA functions; 3 streams; 3D DNR; BLC/HLC; ICR; 3000K Warm LED;EXIR, up to 30m; DC12V&PoE; Built-in micro SD/SDHC/SDXC slot; HIK-Connect cloud service; * -2U:Built-in Dual-Array Microphone | 1498 | PLN | Hikvision | Infrastruktura IT | Switche PoE
DS-2CD2T83G2-LIS2U/SL(4MM) | 1/2.8 Progressive Scan CMOS; H.265+/H.265/H.264+/H.264/MJPEG; Color: 0.005 lux@ F1.6, AGC ON , 0 lux with IR; 20fps 3840×2160 , 25fps/30fps 3200x1800, 2688×1520, 1920×1080 ; VCA functions; 3 streams; 3D DNR; BLC/HLC; ICR; EXIR; DC12V&PoE; Built-in micro SD/SDHC/SDXC slot; HIK-Connect cloud service;3000K Warm LED; EXIR, up to 60m Built-in Dual-Array Microphone and Speaker | 1755 | PLN | Hikvision | Infrastruktura IT | Switche PoE
DS-2CD1B47G3H-LIUF/SRB(4MM) | 1/1.8 Progressive CMOS, ICR, 2560 × 1440: 20fps P / N , H.265+/H.265/H.264+/H.264, WDR, 3D DNR, BLC, Smart hybrid light, IR or white light range: up to 30m, Built-in microphone, DC12V & PoE power supply, Support mobile management via Hik-Connect; *-LIUF: added built-in SD card slot and support up to 512GB SD card; *-LIUF/SL: added built-in SD card slot and support up to 512GB SD card, built-in speaker to support two-way audio and audio alarm, built-in white strobe alarm light; *-LIUF/SRB: added built-in SD card slot and support up to 512GB SD card, built-in speaker to support two-way audio and audio alarm, built-in red and blue strobe alarm light; *power supply is not included | 1193 | PLN | Hikvision | Infrastruktura IT | Switche PoE
DS-2CD2146G2H-ISU(2.8MM)(EF) | 1/3 Progressive Scan CMOS; H.265+/H.265/H.264+/H.264/MJPEG; Color: 0.001 lux @ F1.0, AGC ON , 0 lux with LED on; 25fps/30fps 2688×1520, 2304×1296, 1920×1080 ; VCA functions; 3 streams; 3D DNR; BLC; ICR; IR LED; DC12V&PoE; Built-in micro SD/SDHC/SDXC slot; HIK-Connect service; -SU model: Audio/Alarm I/O, Built-in microphone | 1224 | PLN | Hikvision | Infrastruktura IT | Switche PoE
DS-2CD2346G2P-ISU/SL(2.8MM)(C) | 2*1/2.5 Progressive Scan CMOS; H.265+/H.265/H.264+/H.264/MJPEG; Color: 0.003 lux @ F1.6, AGC ON , 0 lux with IR; 25/24fps 3040×1368 ,VCA functions; 2 streams; 3D DNR; BLC; EXIR; DC12V&PoE; Built-in micro SD/SDHC/SDXC slot; HIK-Connect cloud service; Built-in microphone and speaker, Audio/Alarm I/O; 180˚ FOV | 1279 | PLN | Hikvision | Infrastruktura IT | Switche PoE
DS-2CD2546G2-IS(2.8MM)(C) | 1/3 Progressive Scan CMOS; H.265+/H.265/H.264+/H.264/MJPEG; Powered by Darkfighter technology,Color: 0.003 lux @ F1.4, AGC ON , 0 lux with IR; 25fps/30fps 2688×1520,1920×1080 ; VCA functions; 3 streams; 3D DNR; BLC; ICR;EXIR:30m; DC12V&PoE; Built-in micro SD/SDHC/SDXC slot; HIK-Connect cloud service;Built-in microphone *-S model: Audio/Alarm I/O *-W model:Wi-Fi | 1391 | PLN | Hikvision | Infrastruktura IT | Switche PoE
DS-2CD1T67G3-LIUF/LSL(2.8MM)(O-STD) | 1/2.5 Progressive CMOS, ICR, 3200 × 1800: 20fps P / N , H.265+/H.265/H.264+/H.264, WDR, 3D DNR, BLC，HLC, Smart hybrid light, IR or white light range: up to 50m, DC12V & PoE power supply,built-in microphone, Support remote mobile management via Hik-Connect; *-LIU/LSL: added built-in high power speaker to support two-way audio and audio alarm, built-in white strobe alarm light; *-LIU/LSRB: added built-in high power speaker to support two-way audio and audio alarm, built-in red and blue strobe alarm light; *-LIUF/LSL: added built-in SD card slot and support up to 512GB SD card, built-in high power speaker to support two-way audio and audio alarm, built-in white strobe alarm light; *-LIUF/LSRB: added built-in SD card slot and support up to 512GB SD card, built-in high power speaker to support two-way audio and audio alarm, built-in red and blue strobe alarm light; | 1183 | PLN | Hikvision | Infrastruktura IT | Switche PoE
DS-2CD1T67G3-LIUF/LSL(4MM)(O-STD) | 1/2.5 Progressive CMOS, ICR, 3200 × 1800: 20fps P / N , H.265+/H.265/H.264+/H.264, WDR, 3D DNR, BLC，HLC, Smart hybrid light, IR or white light range: up to 50m, DC12V & PoE power supply,built-in microphone, Support remote mobile management via Hik-Connect; *-LIU/LSL: added built-in high power speaker to support two-way audio and audio alarm, built-in white strobe alarm light; *-LIU/LSRB: added built-in high power speaker to support two-way audio and audio alarm, built-in red and blue strobe alarm light; *-LIUF/LSL: added built-in SD card slot and support up to 512GB SD card, built-in high power speaker to support two-way audio and audio alarm, built-in white strobe alarm light; *-LIUF/LSRB: added built-in SD card slot and support up to 512GB SD card, built-in high power speaker to support two-way audio and audio alarm, built-in red and blue strobe alarm light; | 1183 | PLN | Hikvision | Infrastruktura IT | Switche PoE
DS-2CD2143G2-LIPTRZS2UY(2.8/4MM) | ● Motorized Pan, Tilt, Rotate, Zoom for easy installation and monitoring; ● 2.8/4 mm in one lens, point varifocal; ● 3 supplemental lighting modes: Smart Mode & IR Mode & White Light Mode; ● Person and vehicle classification based on deep learning; ● Crystal-clear audio with Arrayed Dual-Mic only -2U ; ● Clear imaging against strong back light due to 120 dB true WDR technology; ● Efficient H.265+ compression technology; ● Water and dust resistant IP67 , and vandal resistant IK10 ; ● Anti-corrosion design NEMA 4X , more reliable; ● Audio and alarm interface available only –S ; | 1268 | PLN | Hikvision | Inne | Niesklasyfikowane
DS-2CD2143G2-LIPTRZS2UY(2.8/4)BLACK | ● Motorized Pan, Tilt, Rotate, Zoom for easy installation and monitoring; ● 2.8/4 mm in one lens, point varifocal; ● 3 supplemental lighting modes: Smart Mode & IR Mode & White Light Mode; ● Person and vehicle classification based on deep learning; ● Crystal-clear audio with Arrayed Dual-Mic only -2U ; ● Clear imaging against strong back light due to 120 dB true WDR technology; ● Efficient H.265+ compression technology; ● Water and dust resistant IP67 , and vandal resistant IK10 ; ● Anti-corrosion design NEMA 4X , more reliable; ● Audio and alarm interface available only –S ; | 1331 | PLN | Hikvision | Inne | Niesklasyfikowane
DS-2CD2146G3-IPTRZS2UY(2.8/4MM)/EF | ● Motorized Pan, Tilt, Rotate, Zoom for easy installation and monitoring; ● 2.8/4 mm in one lens, point varifocal; ● Excellent low illumination performance via Powered by DarkFighter; ● Person and vehicle classification based on deep learning; ● Crystal-clear audio with Arrayed Dual-Mic only -2U ; ● Clear imaging against strong back light due to 130 dB true WDR technology; ● Efficient H.265+ compression technology; ● Water and dust resistant IP67 , and vandal resistant IK10 ; ● Anti-corrosion design NEMA 4X , more reliable; ● Audio and alarm interface available only –S ; ● Eco-friendly and tamper-free packaging; | 1346 | PLN | Hikvision | Inne | Niesklasyfikowane
DS-2CD2146G3-IPTRZS2UY(2.8/4)EFBLACK | ● Motorized Pan, Tilt, Rotate, Zoom for easy installation and monitoring; ● 2.8/4 mm in one lens, point varifocal; ● Excellent low illumination performance via Powered by DarkFighter; ● Person and vehicle classification based on deep learning; ● Crystal-clear audio with Arrayed Dual-Mic only -2U ; ● Clear imaging against strong back light due to 130 dB true WDR technology; ● Efficient H.265+ compression technology; ● Water and dust resistant IP67 , and vandal resistant IK10 ; ● Anti-corrosion design NEMA 4X , more reliable; ● Audio and alarm interface available only –S ; ● Eco-friendly and tamper-free packaging; | 1412 | PLN | Hikvision | Inne | Niesklasyfikowane
DS-2CD2343G2P-LISU/SL(180°)(O-STD) | · 180° Field of view · High quality imaging with 4 MP resolution · Support Person and Vehicle Detection · Smart Hybrid Light: advanced technology with long range · Efficient H.265+ compression technology · Support on-board storage up to 512 GB SD card slot · Provide real-time security via built-in two-way audio · Water and dust resistant IP67 · Active strobe light and audio alarm to warn intruders off | 1328 | PLN | Hikvision | Inne | Niesklasyfikowane
DS-2CD2343G2P-LISU/SL(180°)(O-STD)/BLACK | · 180° Field of view · High quality imaging with 4 MP resolution · Support Person and Vehicle Detection · Smart Hybrid Light: advanced technology with long range · Efficient H.265+ compression technology · Support on-board storage up to 512 GB SD card slot · Provide real-time security via built-in two-way audio · Water and dust resistant IP67 · Active strobe light and audio alarm to warn intruders off | 1399 | PLN | Hikvision | Inne | Niesklasyfikowane
DS-2CD2363G2P-LISU/SL(180°)(O-STD) | · 180° Field of view · High quality imaging with 8 MP resolution · Support Person and Vehicle Detection · Smart Hybrid Light: advanced technology with long range · Efficient H.265+ compression technology · Support on-board storage up to 512 GB SD card slot · Provide real-time security via built-in two-way audio · Water and dust resistant IP67 · Active strobe light and audio alarm to warn intruders off | 1370 | PLN | Hikvision | Inne | Niesklasyfikowane
DS-2CD2363G2P-LISU/SL(180°)(O-STD)/BLACK | · 180° Field of view · High quality imaging with 8 MP resolution · Support Person and Vehicle Detection · Smart Hybrid Light: advanced technology with long range · Efficient H.265+ compression technology · Support on-board storage up to 512 GB SD card slot · Provide real-time security via built-in two-way audio · Water and dust resistant IP67 · Active strobe light and audio alarm to warn intruders off | 1439 | PLN | Hikvision | Inne | Niesklasyfikowane
DS-2CD2383G2P-LISU/SL(180°)(O-STD) | · 180° Field of view · High quality imaging with 8 MP resolution · Support Person and Vehicle Detection · Smart Hybrid Light: advanced technology with long range · Efficient H.265+ compression technology · Support on-board storage up to 512 GB SD card slot · Provide real-time security via built-in two-way audio · Water and dust resistant IP67 · Active strobe light and audio alarm to warn intruders off | 1808 | PLN | Hikvision | Inne | Niesklasyfikowane
DS-2CD2383G2P-LISU/SL(180°)(O-STD)/BLACK | · 180° Field of view · High quality imaging with 8 MP resolution · Support Person and Vehicle Detection · Smart Hybrid Light: advanced technology with long range · Efficient H.265+ compression technology · Support on-board storage up to 512 GB SD card slot · Provide real-time security via built-in two-way audio · Water and dust resistant IP67 · Active strobe light and audio alarm to warn intruders off | 1900 | PLN | Hikvision | Inne | Niesklasyfikowane
DS-2CD2T43G2P-LISU/SL(180°)(O-STD) | · 180° Field of view · High quality imaging with 4 MP resolution · Support Person and Vehicle Detection · Smart Hybrid Light: advanced technology with long range · Efficient H.265+ compression technology · Support on-board storage up to 512 GB SD card slot · Provide real-time security via built-in two-way audio · Water and dust resistant IP67 · Active strobe light and audio alarm to warn intruders off | 1467 | PLN | Hikvision | Inne | Niesklasyfikowane
DS-2CD2T43G2P-LISU/SL(180°)(O-STD)/BLACK | · 180° Field of view · High quality imaging with 4 MP resolution · Support Person and Vehicle Detection · Smart Hybrid Light: advanced technology with long range · Efficient H.265+ compression technology · Support on-board storage up to 512 GB SD card slot · Provide real-time security via built-in two-way audio · Water and dust resistant IP67 · Active strobe light and audio alarm to warn intruders off | 1541 | PLN | Hikvision | Inne | Niesklasyfikowane
DS-2CD2T63G2P-LISU/SL(180°)(O-STD) | · 180° Field of view · High quality imaging with 6 MP resolution · Support Person and Vehicle Detection · Smart Hybrid Light: advanced technology with long range · Efficient H.265+ compression technology · Support on-board storage up to 512 GB SD card slot · Provide real-time security via built-in two-way audio · Water and dust resistant IP67 · Active strobe light and audio alarm to warn intruders off | 1510 | PLN | Hikvision | Inne | Niesklasyfikowane
DS-2CD2T63G2P-LISU/SL(180°)(O-STD)BLACK | · 180° Field of view · High quality imaging with 6 MP resolution · Support Person and Vehicle Detection · Smart Hybrid Light: advanced technology with long range · Efficient H.265+ compression technology · Support on-board storage up to 512 GB SD card slot · Provide real-time security via built-in two-way audio · Water and dust resistant IP67 · Active strobe light and audio alarm to warn intruders off | 1586 | PLN | Hikvision | Inne | Niesklasyfikowane
DS-2CD2T83G2P-LISU/SL(180°)(O-STD) | · 180° Field of view · High quality imaging with 8 MP resolution · Support Person and Vehicle Detection · Smart Hybrid Light: advanced technology with long range · Efficient H.265+ compression technology · Support on-board storage up to 512 GB SD card slot · Provide real-time security via built-in two-way audio · Water and dust resistant IP67 · Active strobe light and audio alarm to warn intruders off | 2020 | PLN | Hikvision | Inne | Niesklasyfikowane
DS-2CD2T83G2P-LISU/SL(180°)(O-STD)/BLACK | · 180° Field of view · High quality imaging with 8 MP resolution · Support Person and Vehicle Detection · Smart Hybrid Light: advanced technology with long range · Efficient H.265+ compression technology · Support on-board storage up to 512 GB SD card slot · Provide real-time security via built-in two-way audio · Water and dust resistant IP67 · Active strobe light and audio alarm to warn intruders off | 2120 | PLN | Hikvision | Inne | Niesklasyfikowane
DS-2CD2747G3-LIPTRZS2UY/SL(2.8-12) | · Motorized Pan, Tilt, Rotate, Zoom for easy installation and monitoring · 24/7 colorful imaging via ColorVu technology · HikAI-ISP for excellent noise reduction effect · Person and vehicle classification based on deep learning · IR light & white light & Smart Hybrid Light modes · Anti-corrosion design NEMA 4X , more reliable · Water and dust resistant IP67 and vandal resistant IK10 · Clear imaging against strong back light due to 130 dB true WDR technology · Tamper-free & eco-friendly packaging | 2581 | PLN | Hikvision | Inne | Niesklasyfikowane
DS-2CD2747G3-LIPTRZS2UY/SL(2812)BLK | · Motorized Pan, Tilt, Rotate, Zoom for easy installation and monitoring · 24/7 colorful imaging via ColorVu technology · HikAI-ISP for excellent noise reduction effect · Person and vehicle classification based on deep learning · IR light & white light & Smart Hybrid Light modes · Anti-corrosion design NEMA 4X , more reliable · Water and dust resistant IP67 and vandal resistant IK10 · Clear imaging against strong back light due to 130 dB true WDR technology · Tamper-free & eco-friendly packaging | 2710 | PLN | Hikvision | Inne | Niesklasyfikowane
DS-2CD2767G3-LIPTRZS2UY/SL(2.8-12) | · Motorized Pan, Tilt, Rotate, Zoom for easy installation and monitoring · 24/7 colorful imaging via ColorVu technology · HikAI-ISP for excellent noise reduction effect · Active strobe light and audio alarm /SL: white light, /SRB: red & blue light · Crystal-clear audio with Built-in Arrayed Dual-Mic -2U , and Smart PA Speaker · Person and vehicle classification based on deep learning · IR light & white light & Smart Hybrid Light modes · Anti-corrosion design NEMA 4X , more reliable · Water and dust resistant IP67 and vandal resistant IK10 · Clear imaging against strong back light due to 130 dB true WDR technology · Tamper-free & eco-friendly packaging | 2660 | PLN | Hikvision | Inne | Niesklasyfikowane
DS-2CD2767G3-LIPTRZS2UY/SL(2812)BLK | · Motorized Pan, Tilt, Rotate, Zoom for easy installation and monitoring · 24/7 colorful imaging via ColorVu technology · HikAI-ISP for excellent noise reduction effect · Active strobe light and audio alarm /SL: white light, /SRB: red & blue light · Crystal-clear audio with Built-in Arrayed Dual-Mic -2U , and Smart PA Speaker · Person and vehicle classification based on deep learning · IR light & white light & Smart Hybrid Light modes · Anti-corrosion design NEMA 4X , more reliable · Water and dust resistant IP67 and vandal resistant IK10 · Clear imaging against strong back light due to 130 dB true WDR technology · Tamper-free & eco-friendly packaging | 2793 | PLN | Hikvision | Inne | Niesklasyfikowane
DS-2CD2787G3-LIPTRZS2UY/SL(2.8-12) | · Motorized Pan, Tilt, Rotate, Zoom for easy installation and monitoring · 24/7 colorful imaging via ColorVu technology · HikAI-ISP for excellent noise reduction effect · Person and vehicle classification based on deep learning · IR light & white light & Smart Hybrid Light modes · Anti-corrosion design NEMA 4X , more reliable · Water and dust resistant IP67 and vandal resistant IK10 · Clear imaging against strong back light due to 130 dB true WDR technology · Tamper-free & eco-friendly packaging | 2831 | PLN | Hikvision | Inne | Niesklasyfikowane
DS-2CD2787G3-LIPTRZS2UY/SL(2812)BLK | · Motorized Pan, Tilt, Rotate, Zoom for easy installation and monitoring · 24/7 colorful imaging via ColorVu technology · HikAI-ISP for excellent noise reduction effect · Person and vehicle classification based on deep learning · IR light & white light & Smart Hybrid Light modes · Anti-corrosion design NEMA 4X , more reliable · Water and dust resistant IP67 and vandal resistant IK10 · Clear imaging against strong back light due to 130 dB true WDR technology · Tamper-free & eco-friendly packaging | 2972 | PLN | Hikvision | Inne | Niesklasyfikowane
DS-2CD27126G3-IPTRZSY(2.8-12MM) | · UHD: Ultra High Definition delivers lifelike immersion · Motorized Pan, Tilt, Rotate, Zoom for easy installation and monitoring · Excellent low-light performance via Powered by DarkFighter · Person and vehicle classification based on deep learning · Clear imaging against strong back light due to 130 dB true WDR technology · Water and dust resistant IP66 and vandal resistant IK10 · Anti-corrosion design, providing reliability and longevity compared to standard NEMA 4X · Tamper-free & eco-friendly packaging | 2898 | PLN | Hikvision | Inne | Niesklasyfikowane
DS-2CD27126G3-IPTRZSY(2.8-12)BLACK | · UHD: Ultra High Definition delivers lifelike immersion · Motorized Pan, Tilt, Rotate, Zoom for easy installation and monitoring · Excellent low-light performance via Powered by DarkFighter · Person and vehicle classification based on deep learning · Clear imaging against strong back light due to 130 dB true WDR technology · Water and dust resistant IP66 and vandal resistant IK10 · Anti-corrosion design, providing reliability and longevity compared to standard NEMA 4X · Tamper-free & eco-friendly packaging | 3043 | PLN | Hikvision | Inne | Niesklasyfikowane
DS-2CD27166G3-IPTRZSY(2.8-12MM) | · UHD: Ultra High Definition delivers lifelike immersion · Motorized Pan, Tilt, Rotate, Zoom for easy installation and monitoring · Excellent low-light performance via Powered by DarkFighter · Person and vehicle classification based on deep learning · Clear imaging against strong back light due to 130 dB true WDR technology · Water and dust resistant IP66 and vandal resistant IK10 · Anti-corrosion design, providing reliability and longevity compared to standard NEMA 4X · Tamper-free & eco-friendly packaging | 3189 | PLN | Hikvision | Inne | Niesklasyfikowane
DS-2CD27166G3-IPTRZSY(2.8-12)BLACK | · UHD: Ultra High Definition delivers lifelike immersion · Motorized Pan, Tilt, Rotate, Zoom for easy installation and monitoring · Excellent low-light performance via Powered by DarkFighter · Person and vehicle classification based on deep learning · Clear imaging against strong back light due to 130 dB true WDR technology · Water and dust resistant IP66 and vandal resistant IK10 · Anti-corrosion design, providing reliability and longevity compared to standard NEMA 4X · Tamper-free & eco-friendly packaging | 3348 | PLN | Hikvision | Inne | Niesklasyfikowane
DS-2CD2746G3-IPTRZSY(2.8-12MM) | · Motorized Pan, Tilt, Rotate, Zoom for easy installation and monitoring · Excellent low-light performance via Powered by DarkFighter · HikAI-ISP for excellent noise reduction effect · Person and vehicle classification based on deep learning technology · Anti-corrosion design NEMA 4X , more reliable · Water and dust resistant IP67 , and vandal resistant IK10 · Clear imaging against strong back light due to 130 dB true WDR technology · Tamper-free & eco-friendly packaging | 1984 | PLN | Hikvision | Inne | Niesklasyfikowane
DS-2CD2746G3-IPTRZSY(2.8-12MM)BLACK | · Motorized Pan, Tilt, Rotate, Zoom for easy installation and monitoring · Excellent low-light performance via Powered by DarkFighter · HikAI-ISP for excellent noise reduction effect · Person and vehicle classification based on deep learning technology · Anti-corrosion design NEMA 4X , more reliable · Water and dust resistant IP67 , and vandal resistant IK10 · Clear imaging against strong back light due to 130 dB true WDR technology · Tamper-free & eco-friendly packaging | 2081 | PLN | Hikvision | Inne | Niesklasyfikowane
DS-2CD2766G3-IPTRZSY(2.8-12MM) | · Motorized Pan, Tilt, Rotate, Zoom for easy installation and monitoring · Excellent low-light performance via Powered by DarkFighter · HikAI-ISP for excellent noise reduction effect · Person and vehicle classification based on deep learning technology · Anti-corrosion design NEMA 4X , more reliable · Water and dust resistant IP67 , and vandal resistant IK10 · Clear imaging against strong back light due to 130 dB true WDR technology · Tamper-free & eco-friendly packaging | 2050 | PLN | Hikvision | Inne | Niesklasyfikowane
DS-2CD2766G3-IPTRZSY(2.8-12MM)BLACK | · Motorized Pan, Tilt, Rotate, Zoom for easy installation and monitoring · Excellent low-light performance via Powered by DarkFighter · HikAI-ISP for excellent noise reduction effect · Person and vehicle classification based on deep learning technology · Anti-corrosion design NEMA 4X , more reliable · Water and dust resistant IP67 , and vandal resistant IK10 · Clear imaging against strong back light due to 130 dB true WDR technology · Tamper-free & eco-friendly packaging | 2153 | PLN | Hikvision | Inne | Niesklasyfikowane
DS-2CD2786G3-IPTRZSY(2.8-12MM) | · Motorized Pan, Tilt, Rotate, Zoom for easy installation and monitoring · Excellent low-light performance via Powered by DarkFighter · HikAI-ISP for excellent noise reduction effect · Person and vehicle classification based on deep learning technology · Anti-corrosion design NEMA 4X , more reliable · Water and dust resistant IP67 , and vandal resistant IK10 · Clear imaging against strong back light due to 130 dB true WDR technology · Tamper-free & eco-friendly packaging | 2520 | PLN | Hikvision | Inne | Niesklasyfikowane
DS-2CD2786G3-IPTRZSY(2.8-12MM)BLACK | · Motorized Pan, Tilt, Rotate, Zoom for easy installation and monitoring · Excellent low-light performance via Powered by DarkFighter · HikAI-ISP for excellent noise reduction effect · Person and vehicle classification based on deep learning technology · Anti-corrosion design NEMA 4X , more reliable · Water and dust resistant IP67 , and vandal resistant IK10 · Clear imaging against strong back light due to 130 dB true WDR technology · Tamper-free & eco-friendly packaging | 2646 | PLN | Hikvision | Inne | Niesklasyfikowane
DS-2CD2366G2H-IU(2.8MM) | 1/1.8 Progressive Scan CMOS; H.265+/H.265/H.264+/H.264/MJPEG; Color: 0.0005 lux @ F1.0, AGC ON , 0 lux with LED on; 25fps/30fps 3200x1800, 2688×1520, 1920×1080 ; VCA functions; 3 streams; 3D DNR; BLC; ICR; IR LED; DC12V&PoE; Built-in micro SD/SDHC/SDXC slot; HIK-Connect service; -U:Built-in micphone | 1270 | PLN | Hikvision | Infrastruktura IT | Switche PoE
DS-2CD2366G2H-IS2U/SL(2.8MM) | 1/2.4 Progressive Scan CMOS; H.265+/H.265/H.264+/H.264/MJPEG; Color: 0.001 Lux @ F1.0, AGC ON ,0 Lux with light; 25fps/30fps 3200x1800, 2688×1520, 1920×1080 ; VCA functions; 3 streams; 3D DNR; BLC; ICR; EXIR, Up to 40 m; DC12V&PoE; Built-in micro SD/SDHC/SDXC slot; HIK-Connect cloud service; Two-way audio; Built-in Dual-Array Microphone and enhanced speaker; Strobe light & Audio alarm; | 1334 | PLN | Hikvision | Infrastruktura IT | Switche PoE
DS-2CD2366G2P-ISU/SL(2.8MM)(C) | 2*1/2.5 Progressive Scan CMOS; H.265+/H.265/H.264+/H.264/MJPEG; Color: 0.003 lux @ F1.6, AGC ON , 0 lux with IR; 20fps 3632×1632 ,VCA functions; 2 streams; 3D DNR; BLC; ICR; EXIR; DC12V&PoE; Built-in micro SD/SDHC/SDXC slot; HIK-Connect cloud service; Built-in microphone and speaker, Audio/Alarm I/O; 180˚ FOV | 1334 | PLN | Hikvision | Infrastruktura IT | Switche PoE
DS-2CD2T66G2H-IS2U/SL(2.8MM) | 1/2.4 Progressive Scan CMOS; H.265+/H.265/H.264+/H.264/MJPEG; Color: 0.001 Lux @ F1.0, AGC ON ,0 Lux with light; 25fps/30fps 3200x1800, 2688×1520, 1920×1080 ; VCA functions; 3 streams; 3D DNR; BLC; ICR; EXIR; DC12V&PoE; Built-in micro SD/SDHC/SDXC slot; HIK-Connect cloud service; *-2I/4I model: up to 60m 2Leds /80m 4Leds IR distance Two-way audio; Built-in Dual-Array Microphone and enhanced speaker; Strobe light & Audio alarm; | 1555 | PLN | Hikvision | Infrastruktura IT | Switche PoE
DS-2CD2086G2H-I2U/SL(4MM)(EF) | 1/1.8 Progressive Scan CMOS; H.265+/H.265/H.264+/H.264/MJPEG; Color: 0.0008 Lux @ F1.0, AGC ON ,0 Lux with light; 25fps/24fps 3840×2160 ;25fps/30 fps 3200 × 1800, 2688 × 1520, 1920 × 1080, 1280 × 720 VCA functions; 3 streams; 3D DNR; BLC; ICR; EXIR, Up to 40 m; DC12V&PoE; Built-in micro SD/SDHC/SDXC slot; HIK-Connec+K63:K81t cloud service; Two-way audio; Built-in Dual-Array Microphone and enhanced speaker; Strobe light & Audio alarm; | 1715 | PLN | Hikvision | Infrastruktura IT | Switche PoE
DS-2CD2186G2H-ISU(2.8MM)(EF) | 1/1.8 Progressive Scan CMOS; H.265+/H.265/H.264+/H.264/MJPEG; Color: 0.0008 lux @ F1.0, AGC ON , 0 lux with LED on; 25fps/24fps 3840×2160 , 25fps/30fps 3200x1800, 2688×1520, 1920×1080 ; VCA functions; 3 streams; 3D DNR; BLC; ICR; IR LED; DC12V&PoE; Built-in micro SD/SDHC/SDXC slot; HIK-Connect service; -SU model: Audio/Alarm I/O, Built-in microphone | 1674 | PLN | Hikvision | Infrastruktura IT | Switche PoE
DS-2CD2586G2-IS(2.8MM)(C) | 1/1.8 Progressive Scan CMOS; H.265+/H.265/H.264+/H.264/MJPEG; Powered by Darkfighter technology, Color: 0.003 lux@ F1.6, AGC ON , 0 lux with IR; 25fps/24fps 3840×2160 , 25fps/30fps 3200x1800, 2688×1520, 1920×1080 ; VCA functions; 3 streams; 3D DNR; BLC/HLC; ICR; EXIR, up to 30m; DC12V&PoE; Built-in micro SD/SDHC/SDXC slot; HIK-Connect cloud service;Built-in microphone *-S model: Audio/Alarm I/O | 1822 | PLN | Hikvision | Infrastruktura IT | Switche PoE
DS-2CD2586G2-IS(2.8MM)(C)(BLACK) | 1/1.8 Progressive Scan CMOS; H.265+/H.265/H.264+/H.264/MJPEG; Powered by Darkfighter technology, Color: 0.003 lux@ F1.6, AGC ON , 0 lux with IR; 25fps/24fps 3840×2160 , 25fps/30fps 3200x1800, 2688×1520, 1920×1080 ; VCA functions; 3 streams; 3D DNR; BLC/HLC; ICR; EXIR, up to 30m; DC12V&PoE; Built-in micro SD/SDHC/SDXC slot; HIK-Connect cloud service;Built-in microphone *-S model: Audio/Alarm I/O | 1912 | PLN | Hikvision | Infrastruktura IT | Switche PoE
DS-2CD2T86G2H-4I(4MM)(EF)(BLACK) | 1/1.8 Progressive Scan CMOS; H.265+/H.265/H.264+/H.264/MJPEG; Color: 0.0008 lux @ F1.0, AGC ON , 0 lux with LED on; 25fps/24fps 3840×2160 , 25fps/30fps 3200x1800, 2688×1520, 1920×1080 ; VCA functions; 3 streams; 3D DNR; BLC; ICR; IR LED; DC12V&PoE; Built-in micro SD/SDHC/SDXC slot; HIK-Connect service; -U:Built-in micphone | 2015 | PLN | Hikvision | Infrastruktura IT | Switche PoE
DS-2CD2T86G2H-IS2U/SL(2.8MM) | 1/1.8 Progressive Scan CMOS; H.265+/H.265/H.264+/H.264/MJPEG; Color: 0.0008 Lux @ F1.0, AGC ON ,0 Lux with light; 25fps/24fps 3840×2160 ;25fps/30 fps 3200 × 1800, 2688 × 1520, 1920 × 1080, 1280 × 720 ; VCA functions; 3 streams; 3D DNR; BLC; ICR; EXIR; DC12V&PoE; Built-in micro SD/SDHC/SDXC slot; HIK-Connect cloud service; *-2I/4I model: up to 60m 2Leds /80m 4Leds IR distance Two-way audio; Built-in Dual-Array Microphone and enhanced speaker; Strobe light & Audio alarm; | 2008 | PLN | Hikvision | Infrastruktura IT | Switche PoE
DS-2CD2147G3-LIS2UY(2.8MM)(BLACK) | 1/1.8 Progressive Scan CMOS; H.265+/H.265/H.264+/H.264/MJPEG; Color: 0.0001 Lux @ F1.0, AGC ON ,0 Lux with light 25fps/30fps 2688 × 1520, 1920 × 1080, 1280 × 720 ; VCA functions; 3 streams; 3D DNR; BLC; ICR; 3000K Warm LED;IR, up to 30m DC12V&PoE; Built-in micro SD/SDHC/SDXC slot; HIK-Connect cloud service; Anti-Corrossion; | 1755 | PLN | Hikvision | Infrastruktura IT | Switche PoE
DS-2CD2347G3-LIS2UY/SL(2.8MM) | 1/1.8 Progressive Scan CMOS; H.265+/H.265/H.264+/H.264/MJPEG; Color: 0.0001 Lux @ F1.0, AGC ON ,0 Lux with light 25fps/30fps 2688 × 1520, 1920 × 1080, 1280 × 720 ; VCA functions; 3 streams; 3D DNR; BLC; ICR; 3000K Warm LED;IR, up to 40m DC12V&PoE; Built-in micro SD/SDHC/SDXC slot; HIK-Connect cloud service; Two-way audio; Built-in Dual-Array Microphone and enhanced speaker; Strobe light & Audio alarm; Anti-Corrossion; | 1467 | PLN | Hikvision | Infrastruktura IT | Switche PoE
DS-2CD2347G3-LIS2UY/SL(2.8MM)/BLACK | 1/1.8 Progressive Scan CMOS; H.265+/H.265/H.264+/H.264/MJPEG; Color: 0.0001 Lux @ F1.0, AGC ON ,0 Lux with light 25fps/30fps 2688 × 1520, 1920 × 1080, 1280 × 720 ; VCA functions; 3 streams; 3D DNR; BLC; ICR; 3000K Warm LED;IR, up to 40m DC12V&PoE; Built-in micro SD/SDHC/SDXC slot; HIK-Connect cloud service; Two-way audio; Built-in Dual-Array Microphone and enhanced speaker; Strobe light & Audio alarm; Anti-Corrossion; | 1541 | PLN | Hikvision | Infrastruktura IT | Switche PoE
DS-2CD2T47G3-LIS2UY/SL(4MM) | 1/1.8 Progressive Scan CMOS; H.265+/H.265/H.264+/H.264/MJPEG; Color: 0.0001 Lux @ F1.0, AGC ON ,0 Lux with light 25fps/30fps 2688 × 1520, 1920 × 1080, 1280 × 720 ; VCA functions; 3 streams; 3D DNR; BLC; ICR; 3000K Warm LED;IR, up to 40m DC12V&PoE; Built-in micro SD/SDHC/SDXC slot; HIK-Connect cloud service; Two-way audio; Built-in Dual-Array Microphone and enhanced speaker; Strobe light & Audio alarm; Anti-Corrossion; | 1903 | PLN | Hikvision | Infrastruktura IT | Switche PoE
DS-2CD2T47G3-LIS2UY/SL(2.8MM) | 1/1.8 Progressive Scan CMOS; H.265+/H.265/H.264+/H.264/MJPEG; Color: 0.0001 Lux @ F1.0, AGC ON ,0 Lux with light 25fps/30fps 2688 × 1520, 1920 × 1080, 1280 × 720 ; VCA functions; 3 streams; 3D DNR; BLC; ICR; 3000K Warm LED;IR, up to 40m DC12V&PoE; Built-in micro SD/SDHC/SDXC slot; HIK-Connect cloud service; Two-way audio; Built-in Dual-Array Microphone and enhanced speaker; Strobe light & Audio alarm; Anti-Corrossion; | 1903 | PLN | Hikvision | Infrastruktura IT | Switche PoE
DS-2CD2067G3-LIY(2.8MM) | 1/1.8 Progressive Scan CMOS; H.265+/H.265/H.264+/H.264/MJPEG; Color: 0.0005 Lux @ F1.0, AGC ON ,0 Lux with light 25fps/30fps 3200 × 1800, 2688 × 1520, 1920 × 1080, 1280 × 720 ; VCA functions; 3 streams; 3D DNR; BLC; ICR; 3000K Warm LED;IR, up to 40m DC12V&PoE; Built-in micro SD/SDHC/SDXC slot; HIK-Connect cloud service; Anti-Corrossion; | 1608 | PLN | Hikvision | Infrastruktura IT | Switche PoE
DS-2CD2T67G3-LIS2UY/SL(2.8MM) | 1/1.8 Progressive Scan CMOS; H.265+/H.265/H.264+/H.264/MJPEG; Color: 0.0005 Lux @ F1.0, AGC ON ,0 Lux with light 25fps/30fps 3200 × 1800, 2688 × 1520, 1920 × 1080, 1280 × 720 ; VCA functions; 3 streams; 3D DNR; BLC; ICR; 3000K Warm LED;IR, up to 40m DC12V&PoE; Built-in micro SD/SDHC/SDXC slot; HIK-Connect cloud service; Two-way audio; Built-in Dual-Array Microphone and enhanced speaker; Strobe light & Audio alarm; Anti-Corrossion; | 1903 | PLN | Hikvision | Infrastruktura IT | Switche PoE
DS-2CD2087G3-LI2UY/SL(2.8MM) | 1/1.8 Progressive Scan CMOS; H.265+/H.265/H.264+/H.264/MJPEG; Color: 0.0005 Lux @ F1.0, AGC ON ,0 Lux with light 25fps/24fps 3840 × 2160, 3200 × 1800, 2688 × 1520, 1920 × 1080, 1280 × 720 ; VCA functions; 3 streams; 3D DNR; BLC; ICR; 3000K Warm LED;IR, up to 40m DC12V&PoE; Built-in micro SD/SDHC/SDXC slot; HIK-Connect cloud service; Two-way audio; Built-in Dual-Array Microphone and enhanced speaker; Strobe light & Audio alarm; Anti-Corrossion; | 2122 | PLN | Hikvision | Infrastruktura IT | Switche PoE
DS-2CD2387G3-LIS2UY/SL(2.8MM) | 1/1.8 Progressive Scan CMOS; H.265+/H.265/H.264+/H.264/MJPEG; Color: 0.0005 Lux @ F1.0, AGC ON ,0 Lux with light 25fps/30fps 3200 × 1800, 2688 × 1520, 1920 × 1080, 1280 × 720 ; VCA functions; 3 streams; 3D DNR; BLC; ICR; 3000K Warm LED;IR, up to 40m DC12V&PoE; Built-in micro SD/SDHC/SDXC slot; HIK-Connect cloud service; Two-way audio; Built-in Dual-Array Microphone and enhanced speaker; Strobe light & Audio alarm; Anti-Corrossion; | 2122 | PLN | Hikvision | Infrastruktura IT | Switche PoE
DS-2CD2387G2P-LSU/SL(4MM)(C) | 2*1/1.8 Progressive Scan CMOS; H.265+/H.265/H.264+/H.264/MJPEG; Color: 0.0005 lux @ F1.0, AGC ON , 0 lux with LED on; 20fps 5120×1440 WDR=OFF ,12.5fps/15fps 5120×1440 WDR=ON ; VCA functions; 2 streams; 3D DNR; BLC; ICR; 3000K Warm LED; Supplement Rang 40m; DC12V&PoE; Built-in micro SD/SDHC/SDXC slot; HIK-Connect cloud service; Built-in microphone and speaker, Audio/Alarm I/O; 180˚ FOV | 1958 | PLN | Hikvision | Infrastruktura IT | Switche PoE
DS-2CD2T87G3-LIS2UY/SL(2.8MM) | 1/1.8 Progressive Scan CMOS; H.265+/H.265/H.264+/H.264/MJPEG; Color: 0.0005 Lux @ F1.0, AGC ON ,0 Lux with light 25fps/24fps 3840 × 2160, 3200 × 1800, 2688 × 1520, 1920 × 1080, 1280 × 720 ; VCA functions; 3 streams; 3D DNR; BLC; ICR; 3000K Warm LED;IR, up to 40m DC12V&PoE; Built-in micro SD/SDHC/SDXC slot; HIK-Connect cloud service; Two-way audio; Built-in Dual-Array Microphone and enhanced speaker; Strobe light & Audio alarm; Anti-Corrossion; | 2434 | PLN | Hikvision | Infrastruktura IT | Switche PoE
DS-2CD1T47G3-LIU(4MM) | 1/3 Progressive CMOS, ICR, 2560 × 1440: 25fps P /24fps N , H.265+/H.265/H.264+/H.264, WDR, 3D DNR, BLC，HLC, Smart hybrid light, IR or white light range: up to 50m, DC12V & PoE power supply, Support remote mobile management via Hik-Connect; *-LIU: added built-in microphone; *-LIU/SL: added built-in speaker to support two-way audio and audio alarm, built-in white strobe alarm light; *-LIU/SRB: added built-in speaker to support two-way audio and audio alarm, built-in red and blue strobe alarm light; *-LIUF: added built-in SD card slot and support up to 512GB SD card; *-LIUF/SL: added built-in SD card slot and support up to 512GB SD card, built-in speaker to support two-way audio and audio alarm, built-in white strobe alarm light; *-LIUF/SRB: added built-in SD card slot and support up to 512GB SD card, built-in speaker to support two-way audio and audio alarm, built-in red and blue strobe alarm light; | 912 | PLN | Hikvision | Infrastruktura IT | Switche PoE
DS-2CD1T47G3-LIUF/SL(4MM) | 1/3 Progressive CMOS, ICR, 2560 × 1440: 25fps P /24fps N , H.265+/H.265/H.264+/H.264, WDR, 3D DNR, BLC，HLC, Smart hybrid light, IR or white light range: up to 50m, DC12V & PoE power supply, Support remote mobile management via Hik-Connect; *-LIU: added built-in microphone; *-LIU/SL: added built-in speaker to support two-way audio and audio alarm, built-in white strobe alarm light; *-LIU/SRB: added built-in speaker to support two-way audio and audio alarm, built-in red and blue strobe alarm light; *-LIUF: added built-in SD card slot and support up to 512GB SD card; *-LIUF/SL: added built-in SD card slot and support up to 512GB SD card, built-in speaker to support two-way audio and audio alarm, built-in white strobe alarm light; *-LIUF/SRB: added built-in SD card slot and support up to 512GB SD card, built-in speaker to support two-way audio and audio alarm, built-in red and blue strobe alarm light; | 957 | PLN | Hikvision | Infrastruktura IT | Switche PoE
DS-2CD1T67G3-LIU(4MM) | 1/2.4 Progressive CMOS, ICR, 3200 × 1800: 20fps P /fps N , H.265+/H.265/H.264+/H.264, WDR, 3D DNR, BLC，HLC, Smart hybrid light, IR or white light range: up to 50m, DC12V & PoE power supply, Support remote mobile management via Hik-Connect; *-LIU: added built-in microphone; *-LIU/SL: added built-in speaker to support two-way audio and audio alarm, built-in white strobe alarm light; *-LIU/SRB: added built-in speaker to support two-way audio and audio alarm, built-in red and blue strobe alarm light; *-LIUF: added built-in SD card slot and support up to 512GB SD card; *-LIUF/SL: added built-in SD card slot and support up to 512GB SD card, built-in speaker to support two-way audio and audio alarm, built-in white strobe alarm light; *-LIUF/SRB: added built-in SD card slot and support up to 512GB SD card, built-in speaker to support two-way audio and audio alarm, built-in red and blue strobe alarm light; | 939 | PLN | Hikvision | Infrastruktura IT | Switche PoE
DS-2CD1T67G3-LIUF/SL(4MM) | 1/2.4 Progressive CMOS, ICR, 3200 × 1800: 20fps P /fps N , H.265+/H.265/H.264+/H.264, WDR, 3D DNR, BLC，HLC, Smart hybrid light, IR or white light range: up to 50m, DC12V & PoE power supply, Support remote mobile management via Hik-Connect; *-LIU: added built-in microphone; *-LIU/SL: added built-in speaker to support two-way audio and audio alarm, built-in white strobe alarm light; *-LIU/SRB: added built-in speaker to support two-way audio and audio alarm, built-in red and blue strobe alarm light; *-LIUF: added built-in SD card slot and support up to 512GB SD card; *-LIUF/SL: added built-in SD card slot and support up to 512GB SD card, built-in speaker to support two-way audio and audio alarm, built-in white strobe alarm light; *-LIUF/SRB: added built-in SD card slot and support up to 512GB SD card, built-in speaker to support two-way audio and audio alarm, built-in red and blue strobe alarm light; | 985 | PLN | Hikvision | Infrastruktura IT | Switche PoE
DS-2CD2763G2-LIZS2U/SL(2.8-12MM)BLK | 1/2.8 Progressive Scan CMOS; H.265+/H.265/H.264+/H.264/MJPEG; Color: 0.005 lux@ F1.6, AGC ON , 0 lux with IR; 20fps 3200x1800 , 25fps/30fps 2688×1520, 1920×1080 ; VCA functions; 3 streams; 3D DNR; BLC/HLC; ICR; 3000K Warm LED; EXIR, up to 40m; DC12V&PoE; Built-in micro SD/SDHC/SDXC slot; HIK-Connect cloud service; Audio/Alarm IO; Built-in Dual-Array Microphone and Speaker | 2520 | PLN | Hikvision | Infrastruktura IT | Switche PoE
DS-2CD2666G2H-IZS(2.8-12MM)EF/BLACK | 1/1.8 Progressive Scan CMOS; H.265+/H.265/H.264+/H.264/MJPEG; Color: 0.0008 Lux @ F1.2, AGC ON ,0 Lux with light; 25fps/30fps 2688 × 1520, 1920 × 1080, 1280 × 720 ; VCA functions; 3 streams; 3D DNR; BLC; ICR; EXIR, Up to 40 m; DC12V&PoE; Built-in micro SD/SDHC/SDXC slot; HIK-Connect cloud service; *Junction box is included in the camera package | 2489 | PLN | Hikvision | Infrastruktura IT | Switche PoE
DS-2CD2666G2H-IZS(2.8-12MM)(EF) | 1/1.8 Progressive Scan CMOS; H.265+/H.265/H.264+/H.264/MJPEG; Color: 0.0008 Lux @ F1.2, AGC ON ,0 Lux with light; 25fps/30fps 2688 × 1520, 1920 × 1080, 1280 × 720 ; VCA functions; 3 streams; 3D DNR; BLC; ICR; EXIR, Up to 40 m; DC12V&PoE; Built-in micro SD/SDHC/SDXC slot; HIK-Connect cloud service; *Junction box is included in the camera package | 2370 | PLN | Hikvision | Infrastruktura IT | Switche PoE
DS-2CD2666G2HT-IZS(2.8-12MM)(EF)(O-STD) | 1/1.8 Progressive Scan CMOS; H.265+/H.265/H.264+/H.264/MJPEG; Color: 0.0008 Lux @ F1.2, AGC ON ,0 Lux with light; 25fps/30fps 2688 × 1520, 1920 × 1080, 1280 × 720 ; VCA functions; 3 streams; 3D DNR; BLC; ICR; EXIR, Up to 40 m; DC12V&PoE; Built-in micro SD/SDHC/SDXC slot; HIK-Connect cloud service; *Junction box is included in the camera package | 2370 | PLN | Hikvision | Infrastruktura IT | Switche PoE
DS-2CD2766G2HT-IZS(2.8-12MM)(EF)(O-STD) | 1/1.8 Progressive Scan CMOS; H.265+/H.265/H.264+/H.264/MJPEG; Color: 0.0008 Lux @ F1.2, AGC ON ,0 Lux with light; 25fps/30fps 2688 × 1520, 1920 × 1080, 1280 × 720 ; VCA functions; 3 streams; 3D DNR; BLC; ICR; EXIR, Up to 40 m; DC12V&PoE; Built-in micro SD/SDHC/SDXC slot; HIK-Connect cloud service; *Junction box is included in the camera package | 1860 | PLN | Hikvision | Infrastruktura IT | Switche PoE
DS-2CD2387G3P-LIS2UY/SL(180°)(O-STD) | · 180° panoramic view · 24/7 colorful imaging via ColorVu 3.0 technology · HikAI-ISP for excellent noise reduction effect · White light & IR light & Smart Hybrid Light modes · Person and vehicle classification based on deep learning · Active strobe light and audio alarm to warn trespassers off · Crystal-clear audio with Arrayed Dual-Mic -2U · Clear imaging against strong backlight due to 130 dB WDR technology · Anti-corrosion design NEMA 4X , more reliable · Dust and water resistant IP67 · Audio and alarm interface available · Eco-friendly and tamper-free packaging | 2250 | PLN | Hikvision | Inne | Niesklasyfikowane
DS-2CD2387G3P-LIS2UY/SL(180°)/O-STDBLACK | · 180° panoramic view · 24/7 colorful imaging via ColorVu 3.0 technology · HikAI-ISP for excellent noise reduction effect · White light & IR light & Smart Hybrid Light modes · Person and vehicle classification based on deep learning · Active strobe light and audio alarm to warn trespassers off · Crystal-clear audio with Arrayed Dual-Mic -2U · Clear imaging against strong backlight due to 130 dB WDR technology · Anti-corrosion design NEMA 4X , more reliable · Dust and water resistant IP67 · Audio and alarm interface available · Eco-friendly and tamper-free packaging | 2362 | PLN | Hikvision | Inne | Niesklasyfikowane
DS-2CD2T87G3P-LIS2UY/SL(180°)(O-STD) | · 180° panoramic view · 24/7 colorful imaging via ColorVu 3.0 technology · HikAI-ISP for excellent noise reduction effect · White light & IR light & Smart Hybrid Light modes · Person and vehicle classification based on deep learning · Active strobe light and audio alarm to warn trespassers off · Crystal-clear audio with Arrayed Dual-Mic -2U · Clear imaging against strong backlight due to 130 dB WDR technology · Anti-corrosion design NEMA 4X , more reliable · Dust and water resistant IP67 · Audio and alarm interface available · Eco-friendly and tamper-free packaging | 2798 | PLN | Hikvision | Inne | Niesklasyfikowane
DS-2CD2T87G3P-LIS2UY/SL(180°)/O-STDBLACK | · 180° panoramic view · 24/7 colorful imaging via ColorVu 3.0 technology · HikAI-ISP for excellent noise reduction effect · White light & IR light & Smart Hybrid Light modes · Person and vehicle classification based on deep learning · Active strobe light and audio alarm to warn trespassers off · Crystal-clear audio with Arrayed Dual-Mic -2U · Clear imaging against strong backlight due to 130 dB WDR technology · Anti-corrosion design NEMA 4X , more reliable · Dust and water resistant IP67 · Audio and alarm interface available · Eco-friendly and tamper-free packaging | 2939 | PLN | Hikvision | Inne | Niesklasyfikowane
DS-2CD23127G3P-LIS2UY/SL(180°)(O-STD) | · 180° panoramic view · UHD: Ultra High Definition delivers lifelike immersion · 24/7 colorful imaging via ColorVu 3.0 technology · HikAI-ISP for excellent noise reduction effect · White light & IR light & Smart Hybrid Light modes · Person and vehicle classification based on deep learning · Active strobe light and audio alarm to warn trespassers off · Crystal-clear audio with Arrayed Dual-Mic -2U · Clear imaging against strong backlight due to 130 dB WDR technology · Anti-corrosion design NEMA 4X , more reliable · Dust and water resistant IP67 · Audio and alarm interface available · Eco-friendly and tamper-free packaging | 2589 | PLN | Hikvision | Inne | Niesklasyfikowane
DS-2CD23127G3P-LIS2UY/SL(180°)O-STDBLACK | · 180° panoramic view · UHD: Ultra High Definition delivers lifelike immersion · 24/7 colorful imaging via ColorVu 3.0 technology · HikAI-ISP for excellent noise reduction effect · White light & IR light & Smart Hybrid Light modes · Person and vehicle classification based on deep learning · Active strobe light and audio alarm to warn trespassers off · Crystal-clear audio with Arrayed Dual-Mic -2U · Clear imaging against strong backlight due to 130 dB WDR technology · Anti-corrosion design NEMA 4X , more reliable · Dust and water resistant IP67 · Audio and alarm interface available · Eco-friendly and tamper-free packaging | 2717 | PLN | Hikvision | Inne | Niesklasyfikowane
DS-2CD2T127G3P-LIS2UY/SL(180°)(O-STD) | · 180° panoramic view · UHD: Ultra High Definition delivers lifelike immersion · 24/7 colorful imaging via ColorVu 3.0 technology · HikAI-ISP for excellent noise reduction effect · White light & IR light & Smart Hybrid Light modes · Person and vehicle classification based on deep learning · Active strobe light and audio alarm to warn trespassers off · Crystal-clear audio with Arrayed Dual-Mic -2U · Clear imaging against strong backlight due to 130 dB WDR technology · Anti-corrosion design NEMA 4X , more reliable · Dust and water resistant IP67 · Audio and alarm interface available · Eco-friendly and tamper-free packaging | 3217 | PLN | Hikvision | Inne | Niesklasyfikowane
DS-2CD2T127G3P-LIS2UY/SL(180°)O-STDBLACK | · 180° panoramic view · UHD: Ultra High Definition delivers lifelike immersion · 24/7 colorful imaging via ColorVu 3.0 technology · HikAI-ISP for excellent noise reduction effect · White light & IR light & Smart Hybrid Light modes · Person and vehicle classification based on deep learning · Active strobe light and audio alarm to warn trespassers off · Crystal-clear audio with Arrayed Dual-Mic -2U · Clear imaging against strong backlight due to 130 dB WDR technology · Anti-corrosion design NEMA 4X , more reliable · Dust and water resistant IP67 · Audio and alarm interface available · Eco-friendly and tamper-free packaging | 3379 | PLN | Hikvision | Inne | Niesklasyfikowane
DS-2CD23167G3P-LIS2UY/SL(180°)(O-STD) | · 180° panoramic view · UHD: Ultra High Definition delivers lifelike immersion · 24/7 colorful imaging via ColorVu 3.0 technology · HikAI-ISP for excellent noise reduction effect · White light & IR light & Smart Hybrid Light modes · Person and vehicle classification based on deep learning · Active strobe light and audio alarm to warn trespassers off · Crystal-clear audio with Arrayed Dual-Mic -2U · Clear imaging against strong backlight due to 130 dB WDR technology · Anti-corrosion design NEMA 4X , more reliable · Dust and water resistant IP67 · Audio and alarm interface available · Eco-friendly and tamper-free packaging | 2848 | PLN | Hikvision | Inne | Niesklasyfikowane
DS-2CD23167G3P-LIS2UY/SL(180°)O-STDBLACK | · 180° panoramic view · UHD: Ultra High Definition delivers lifelike immersion · 24/7 colorful imaging via ColorVu 3.0 technology · HikAI-ISP for excellent noise reduction effect · White light & IR light & Smart Hybrid Light modes · Person and vehicle classification based on deep learning · Active strobe light and audio alarm to warn trespassers off · Crystal-clear audio with Arrayed Dual-Mic -2U · Clear imaging against strong backlight due to 130 dB WDR technology · Anti-corrosion design NEMA 4X , more reliable · Dust and water resistant IP67 · Audio and alarm interface available · Eco-friendly and tamper-free packaging | 2989 | PLN | Hikvision | Inne | Niesklasyfikowane
DS-2CD2T167G3P-LIS2UY/SL(180°)(O-STD) | · 180° panoramic view · UHD: Ultra High Definition delivers lifelike immersion · 24/7 colorful imaging via ColorVu 3.0 technology · HikAI-ISP for excellent noise reduction effect · White light & IR light & Smart Hybrid Light modes · Person and vehicle classification based on deep learning · Active strobe light and audio alarm to warn trespassers off · Crystal-clear audio with Arrayed Dual-Mic -2U · Clear imaging against strong backlight due to 130 dB WDR technology · Anti-corrosion design NEMA 4X , more reliable · Dust and water resistant IP67 · Audio and alarm interface available · Eco-friendly and tamper-free packaging | 3539 | PLN | Hikvision | Inne | Niesklasyfikowane
DS-2CD2T167G3P-LIS2UY/SL(180°)O-STDBLACK | · 180° panoramic view · UHD: Ultra High Definition delivers lifelike immersion · 24/7 colorful imaging via ColorVu 3.0 technology · HikAI-ISP for excellent noise reduction effect · White light & IR light & Smart Hybrid Light modes · Person and vehicle classification based on deep learning · Active strobe light and audio alarm to warn trespassers off · Crystal-clear audio with Arrayed Dual-Mic -2U · Clear imaging against strong backlight due to 130 dB WDR technology · Anti-corrosion design NEMA 4X , more reliable · Dust and water resistant IP67 · Audio and alarm interface available · Eco-friendly and tamper-free packaging | 3717 | PLN | Hikvision | Inne | Niesklasyfikowane
DS-2DE4425IWG1-E | · Excellent low-light performance with powered-by-DarkFighter and AI-ISP technology · High focus speed with self-learning focus technology keep the picture clear every single second · High quality imaging with 4 MP resolution · 1/2.8 progressive scan CMOS · 25× optical zoom and 16× digital zoom provide close up views over expansive areas · Expansive night view with up to 100 m IR distance · Active strobe light and audio alarm to warn intruders off · Built-in arrayed dual-microphone for real-time high quality audio security · Focuses on human and vehicle targets classification based on deep learning · Support face capture. Up to 5 faces captured at the same time · Support link to hikvision network speakers and network microphones to play audio · Improve playback efficiency and be compatible with the AcuSeek and AcuSearch technologies of NVR for combined use | 2599 | PLN | Hikvision | CCTV | Rejestratory NVR
DS-2DE4825IWG1-E | · Excellent low-light performance with powered-by-DarkFighter and AI-ISP technology · High focus speed with self-learning focus technology keep the picture clear every single second · High quality imaging with 8 MP resolution · 1/2.8 progressive scan CMOS · 25× optical zoom and 16× digital zoom provide close up views over expansive areas · Expansive night view with up to 100 m IR distance · Active strobe light and audio alarm to warn intruders off · Built-in arrayed dual-microphone for real-time high quality audio security · Focuses on human and vehicle targets classification based on deep learning · Support face capture. Up to 5 faces captured at the same time · Support link to hikvision network speakers and network microphones to play audio · Improve playback efficiency and be compatible with the AcuSeek and AcuSearch technologies of NVR for combined use | 3700 | PLN | Hikvision | CCTV | Rejestratory NVR
DS-2DE5425IWG1-E | · Excellent low-light performance with powered-by-DarkFighter and AI-ISP technology · High focus speed with self-learning focus technology keep the picture clear every single second · 1/2.8 Progressive Scan CMOS. High quality imaging with 4 MP resolution · 25× optical zoom and 16× digital zoom provide close up views over expansive areas · Expansive night view with up to 150 m IR distance · Focuses on human and vehicle targets classification based on deep learning · WDR, HLC, BLC, 3D DNR, defog, regional exposure, regional focus · Support linke to hikvision network speakers and network microphones to play audio · Improve playback efficiency and be compatible with the AcuSeek and AcuSearch technologies of NVR for combined use · 36 VDC & PoE++ | 4143 | PLN | Hikvision | CCTV | Rejestratory NVR
DS-2DE5425WG1-E | · Excellent low-light performance with powered-by-DarkFighter and AI-ISP technology · High focus speed with self-learning focus technology keep the picture clear every single second · High quality imaging with 4 MP resolution · 1/2.8 Progressive Scan CMOS · 25× optical zoom and 16× digital zoom provide close up views over expansive areas · WDR, HLC, BLC, 3D DNR, defog, regional exposure, regional focus · 36 VDC & 24VAC & PoE++ · Water and dust resistant IP66 and vandal resistant IK10 · Support link to hikvision network speakers and network microphones to play audio · Improve playback efficiency and be compatible with the AcuSeek and AcuSearch technologies of NVR for combined use | 3681 | PLN | Hikvision | CCTV | Rejestratory NVR
DS-2DE5432IWG1-E | · Excellent low-light performance with powered-by-DarkFighter and AI-ISP technology · High focus speed with self-learning focus technology keep the picture clear every single second · 1/2.8 Progressive Scan CMOS. High quality imaging with 4 MP resolution · 32× optical zoom and 16× digital zoom provide close up views over expansive areas · Expansive night view with up to 150 m IR distance · Focuses on human and vehicle targets classification based on deep learning · WDR, HLC, BLC, 3D DNR, defog, regional exposure, regional focus · Support linke to hikvision network speakers and network microphones to play audio · Improve playback efficiency and be compatible with the AcuSeek and AcuSearch technologies of NVR for combined use · 36 VDC & PoE++ | 5510 | PLN | Hikvision | CCTV | Rejestratory NVR
DS-2DE5432WG1-E | · Excellent low-light performance with powered-by-DarkFighter and AI-ISP technology · High focus speed with self-learning focus technology keep the picture clear every single second · High quality imaging with 4 MP resolution · 1/2.8 Progressive Scan CMOS · 32× optical zoom and 16× digital zoom provide close up views over expansive areas · WDR, HLC, BLC, 3D DNR, defog, regional exposure, regional focus · Water and dust resistant IP66 and vandal resistant IK10 · Support link to hikvision network speakers and network microphones to play audio · Improve playback efficiency and be compatible with the AcuSeek and AcuSearch technologies of NVR for combined use · 36 VDC & 24VAC & PoE++ | 4915 | PLN | Hikvision | CCTV | Rejestratory NVR
DS-2DE7A232IWG1-E | · Excellent low-light performance with powered-by-DarkFighter and AI-ISP technology · High focus speed with self-learning focus technology keep the picture clear every single second · High quality imaging with 2 MP resolution · 1/2.8 progressive scan CMOS · 32× optical zoom and 16× digital zoom provide close up views over expansive areas · Expansive night view with up to 200 m IR distance · Built-in arrayed dual-microphone for real-time high quality audio security · Focuses on human and vehicle targets classification based on deep learning · Support link to hikvision network speakers and network microphones to play audio · Improve playback efficiency and be compatible with the AcuSeek and AcuSearch technologies of NVR for combined use · Audio visual alarm: The white flashing light and audible warning can be triggered by certain events | 5991 | PLN | Hikvision | CCTV | Rejestratory NVR
DS-2DE7A432IWG1-E | · Excellent low-light performance with powered-by-DarkFighter and AI-ISP technology · High focus speed with self-learning focus technology keep the picture clear every single second · High quality imaging with 4 MP resolution · 1/2.5 progressive scan CMOS · 32× optical zoom and 16× digital zoom provide close up views over expansive areas · Expansive night view with up to 200 m IR distance · Built-in arrayed dual-microphone for real-time high quality audio security · Focuses on human and vehicle targets classification based on deep learning · Support linke to hikvision network speakers and network microphones to play audio · Improve playback efficiency and be compatible with the AcuSeek and AcuSearch technologies of NVR for combined use · Audio visual alarm: The white flashing light and audible warning can be triggered by certain events | 6358 | PLN | Hikvision | CCTV | Rejestratory NVR
DS-2DE7A632IWG1-E | · Excellent low-light performance with powered-by-DarkFighter and AI-ISP technology · High focus speed with self-learning focus technology keep the picture clear every single second · High quality imaging with 6 MP resolution · 1/2.5 progressive scan CMOS · 32× optical zoom and 16× digital zoom provide close up views over expansive areas · Expansive night view with up to 200 m IR distance · Built-in arrayed dual-microphone for real-time high quality audio security · Focuses on human and vehicle targets classification based on deep learning · Support linke to hikvision network speakers and network microphones to play audio · Improve playback efficiency and be compatible with the AcuSeek and AcuSearch technologies of NVR for combined use · Audio visual alarm: The white flashing light and audible warning can be triggered by certain events | 6712 | PLN | Hikvision | CCTV | Rejestratory NVR
DS-2DE3A400BW-DE(F1)(T5) | · Focuses on human and vehicle targets classification based on deep learning · Face capture: automatic selection of best shot; up to 5 faces detected and captured at the same time · Linked audible and visual alarm. Built-in microphone and speaker · Up to 2560 × 1440 @ 30 fps · Min. illumination: Color: 0.0005 Lux @ F1.0, AGC ON ; 0 Lux with white light · 24/7 colorful imaging with low power consumption. Up to 30 m white light distance · 120 dB WDR, 3D DNR, HLC · IP66; PoE | 1965 | PLN | Hikvision | Infrastruktura IT | Switche PoE
DS-2DE2A404IWG1-E | · High quality imaging with 4 MP resolution · Focuses on human and vehicle classification based on deep learning · Excellent low-light performance via powered-by-DarkFighter technology · 4x optical zoom allows for closer viewing of subjects in expansive areas · Built-in microphone and speaker for real-time audio security · Up to 20 m IR range ensures safety at night · Water and dust resistant IP66 and vandal proof IK10 | 1574 | PLN | Hikvision | Inne | Niesklasyfikowane
DS-7604NXI-K1/4P/VPRO | Up to 4-ch AcuSeek and AcuSearch function Adopt Hikvision AcuSense technology to minimize manual effort and security costs Accurate perimeter protection effectively reduces false alarms Automatic cameras connection and configuration Up to 4-ch IP camera inputs, plug & play with 4 Power-over-Ethernet PoE interfaces Up to 3-ch@12 MP or 6-ch@8 MP or 12-ch@4 MP or 24-ch@1080p decoding capacity H.265+/H.265/H.264+/H.264 video formats Up to 40 Mbps incoming bandwidth Up to 4-ch IP speakers can be connected | 1599 | PLN | Hikvision | CCTV | Rejestratory NVR
DS-7604NXI-K1/VPRO | Up to 4-ch AcuSeek and AcuSearch function Adopt Hikvision AcuSense technology to minimize manual effort and security costs Accurate perimeter protection effectively reduces false alarms Automatic cameras connection and configuration Up to 4-ch IP camera inputs Up to 3-ch@12 MP or 6-ch@8 MP or 12-ch@4 MP or 24-ch@1080p decoding capacity H.265+/H.265/H.264+/H.264 video formats Up to 40 Mbps incoming bandwidth Up to 4-ch IP speakers can be connected | 1303 | PLN | Hikvision | CCTV | Rejestratory NVR
DS-7608NXI-K1/8P/VPRO | Up to 8-ch AcuSeek and AcuSearch function Adopt Hikvision AcuSense technology to minimize manual effort and security costs Accurate perimeter protection effectively reduces false alarms Automatic cameras connection and configuration Up to 8-ch IP camera inputs, plug & play with 8 Power-over-Ethernet PoE interfaces Up to 3-ch@12 MP or 6-ch@8 MP or 12-ch@4 MP or 24-ch@1080p decoding capacity H.265+/H.265/H.264+/H.264 video formats Up to 80 Mbps incoming bandwidth Up to 4-ch IP speakers can be connected | 2183 | PLN | Hikvision | CCTV | Rejestratory NVR
DS-7608NXI-K1/VPRO | Up to 8-ch AcuSeek and AcuSearch function Adopt Hikvision AcuSense technology to minimize manual effort and security costs Accurate perimeter protection effectively reduces false alarms Automatic cameras connection and configuration Up to 8-ch IP camera inputs Up to 3-ch@12 MP or 6-ch@8 MP or 12-ch@4 MP or 24-ch@1080p decoding capacity H.265+/H.265/H.264+/H.264 video formats Up to 80 Mbps incoming bandwidth Up to 4-ch IP speakers can be connected | 1469 | PLN | Hikvision | CCTV | Rejestratory NVR
DS-7608NXI-K2/8P/VPRO | Up to 8-ch AcuSeek and AcuSearch function Adopt Hikvision AcuSense technology to minimize manual effort and security costs Accurate perimeter protection effectively reduces false alarms Automatic cameras connection and configuration Up to 8-ch IP camera inputs, plug & play with 8 Power-over-Ethernet PoE interfaces Up to 3-ch@12 MP or 6-ch@8 MP or 12-ch@4 MP or 24-ch@1080p decoding capacity H.265+/H.265/H.264+/H.264 video formats Up to 80 Mbps incoming bandwidth Up to 4-ch IP speakers can be connected | 2511 | PLN | Hikvision | CCTV | Rejestratory NVR
DS-7608NXI-K2/VPRO | Up to 8-ch AcuSeek and AcuSearch function Adopt Hikvision AcuSense technology to minimize manual effort and security costs Accurate perimeter protection effectively reduces false alarms Automatic cameras connection and configuration Up to 8-ch IP camera inputs Up to 3-ch@12 MP or 6-ch@8 MP or 12-ch@4 MP or 24-ch@1080p decoding capacity H.265+/H.265/H.264+/H.264 video formats Up to 80 Mbps incoming bandwidth Up to 4-ch IP speakers can be connected | 1875 | PLN | Hikvision | CCTV | Rejestratory NVR
DS-7616NXI-K2/16P/VPRO | Up to 16-ch AcuSeek and AcuSearch function Adopt Hikvision Acusense technology to minimize manual effort and security costs Accurate perimeter protection effectively reduces false alarms Automatic cameras connection and configuration Up to 16-ch IP camera inputs, plug & play with 16 Power-over-Ethernet PoE interfaces Up to 3-ch@12 MP or 6-ch@8 MP or 12-ch@4 MP or 24-ch@1080p decoding capacity H.265+/H.265/H.264+/H.264 video formats Up to 160 Mbps incoming bandwidth Up to 4-ch IP speakers can be connected | 3508 | PLN | Hikvision | CCTV | Rejestratory NVR
DS-7616NXI-K2/VPRO | Up to 16-ch AcuSeek and AcuSearch function Adopt Hikvision AcuSense technology to minimize manual effort and security costs Accurate perimeter protection effectively reduces false alarms Automatic cameras connection and configuration Up to 16-ch IP camera inputs Up to 3-ch@12 MP or 6-ch@8 MP or 12-ch@4 MP or 24-ch@1080p decoding capacity H.265+/H.265/H.264+/H.264 video formats Up to 160 Mbps incoming bandwidth Up to 4-ch IP speakers can be connected | 2073 | PLN | Hikvision | CCTV | Rejestratory NVR
DS-7732NXI-K4/VPRO | Up to 32-ch AcuSeek and AcuSearch function Adopt Hikvision AcuSense technology to minimize manual effort and security costs Accurate perimeter protection effectively reduces false alarms Automatic cameras connection and configuration Up to 3-ch@12 MP or 6-ch@8 MP or 12-ch@4 MP or 24-ch@1080p decoding capacity Up to 32-ch IP camera inputs H.265+/H.265/H.264+/H.264 video formats Up to 256 Mbps incoming bandwidth Up to 4-ch IP speakers can be connected | 5555 | PLN | Hikvision | CCTV | Rejestratory NVR
DS-2CD1147G3H-LIUF(2.8MM) | 1/1.8 Progressive CMOS, ICR, 2560 × 1440: 20fps P / N , H.265+/H.265/H.264+/H.264, WDR, 3D DNR, BLC, Smart hybrid light, IR or white light range: up to 30m, Built-in microphone, DC12V & PoE power supply, Support mobile management via Hik-Connect; *-LIUF: added built-in SD card slot and support up to 512GB SD card; *-LIUF/SL: added built-in SD card slot and support up to 512GB SD card, built-in speaker to support two-way audio and audio alarm, built-in white strobe alarm light; *-LIUF/SRB: added built-in SD card slot and support up to 512GB SD card, built-in speaker to support two-way audio and audio alarm, built-in red and blue strobe alarm light; *power supply is not included | 953 | PLN | Hikvision | Infrastruktura IT | Switche PoE
DS-2CD2043G2-LI2U/SL(4MM) | 1/3 Progressive Scan CMOS; H.265+/H.265/H.264+/H.264/MJPEG; Color: 0.005 Lux @ F1.6, AGC ON , 0 lux with IR; 25fps/30fps 2688×1520, 1920×1080 ; VCA functions; 3 streams; 3D DNR; BLC/HLC; ICR; 3000K Warm LED;EXIR, up to 40m; DC12V&PoE; Built-in micro SD/SDHC/SDXC slot; HIK-Connect cloud service Built-in Dual-Array Microphone and Speaker | 1166 | PLN | Hikvision | Infrastruktura IT | Switche PoE
DS-2CD2047G3-LIY(4MM) | 1/1.8 Progressive Scan CMOS; H.265+/H.265/H.264+/H.264/MJPEG; Color: 0.0001 Lux @ F1.0, AGC ON ,0 Lux with light 25fps/30fps 2688 × 1520, 1920 × 1080, 1280 × 720 ; VCA functions; 3 streams; 3D DNR; BLC; ICR; 3000K Warm LED;IR, up to 40m DC12V&PoE; Built-in micro SD/SDHC/SDXC slot; HIK-Connect cloud service; Anti-Corrossion; | 1550 | PLN | Hikvision | Infrastruktura IT | Switche PoE
DS-2CD2067G3-LIY(4MM) | 1/1.8 Progressive Scan CMOS; H.265+/H.265/H.264+/H.264/MJPEG; Color: 0.0005 Lux @ F1.0, AGC ON ,0 Lux with light 25fps/30fps 3200 × 1800, 2688 × 1520, 1920 × 1080, 1280 × 720 ; VCA functions; 3 streams; 3D DNR; BLC; ICR; 3000K Warm LED;IR, up to 40m DC12V&PoE; Built-in micro SD/SDHC/SDXC slot; HIK-Connect cloud service; Anti-Corrossion; | 1608 | PLN | Hikvision | Infrastruktura IT | Switche PoE
DS-2CD2087G3-LIY(4MM) | 1/1.8 Progressive Scan CMOS; H.265+/H.265/H.264+/H.264/MJPEG; Color: 0.0005 Lux @ F1.0, AGC ON ,0 Lux with light 25fps/24fps 3840 × 2160, 3200 × 1800, 2688 × 1520, 1920 × 1080, 1280 × 720 ; VCA functions; 3 streams; 3D DNR; BLC; ICR; 3000K Warm LED;IR, up to 40m DC12V&PoE; Built-in micro SD/SDHC/SDXC slot; HIK-Connect cloud service; Anti-Corrossion; | 2022 | PLN | Hikvision | Infrastruktura IT | Switche PoE
HC-VIDEO/1CH/1Y | Video Service Prerequisite: NA Warranty: NA Supported: —Validity Period: 12 Months —Video Surveillance: 1 Channel Video Management. —Others: Alarm management, Health monitoring, Archive management, Maintemance, GIS MAP. Additional: Sold by license | 129 | PLN | Hikvision | Inne | Niesklasyfikowane
HC-EVENTRECORDING/7DAY/1CH/1Y | Event Based Cloud Storage Video Service Prerequisite: NA Warranty: NA Supported: —Validity Period: 12 Months —Video Surveillance: 1 Channel Video Management, including 7days cloud storage with event recording. Motion dection, line crossing dection, instrusion dection supported. —Event recording resolution up to 1080p, 15 fps. —Others: Alarm management, Smart Video Search, Health monitoring, Archive management, Maintemance, GIS MAP. Additional: Sold by license | 405 | PLN | Hikvision | Inne | Niesklasyfikowane
HC-EVENTRECORDING/30DAY/1CH/1Y | Event-Based Cloud Storage Video Service Prerequisite: NA Warranty: NA Supported: —Validity Period: 12 Months —Video Surveillance: 1 Channel Video Management, including 30days cloud storage with event recording. Motion dection, line crossing dection, instrusion dection supported. —Event recording resolution up to 1080p, 15 fps. —Others: Alarm management, Smart Video Search, Health monitoring, Archive management, Maintemance, GIS MAP. Additional: Sold by license | 729 | PLN | Hikvision | Inne | Niesklasyfikowane
HC-EVENTRECORDING/90DAY/1CH/1Y | Event-Based Cloud Storage Video Service Prerequisite: NA Warranty: NA Supported: —Validity Period: 12 Months —Video Surveillance: 1 Channel Video Management, including 90days cloud storage with event recording. Motion dection, line crossing dection, instrusion dection supported. —Event recording resolution up to 1080p, 15 fps. —Others: Alarm management, Smart Video Search, Health monitoring, Archive management, Maintemance, GIS MAP. Additional: Sold by license | 1453 | PLN | Hikvision | Inne | Niesklasyfikowane
HC-EVENTRECORDING/180DAY/1CH/1Y | Event-Based Cloud Storage Video Service Prerequisite: NA Warranty: NA Supported: —Validity Period: 12 Months —Video Surveillance: 1 Channel Video Management, including 180days cloud storage with event recording. Motion dection, line crossing dection, instrusion dection supported. —Event recording resolution up to 1080p, 15 fps. —Others: Alarm management, Smart Video Search, Health monitoring, Archive management, Maintemance, GIS MAP. Additional: Sold by license | 2031 | PLN | Hikvision | Inne | Niesklasyfikowane
HC-EVENTRECORDING/365DAY/1CH/1Y | Event-Based Cloud Storage Video Service Prerequisite: NA Warranty: NA Supported: —Validity Period: 12 Months —Video Surveillance: 1 Channel Video Management, including 365days cloud storage with event recording. Motion dection, line crossing dection, instrusion dection supported. —Event recording resolution up to 1080p, 15 fps. —Others: Alarm management, Smart Video Search, Health monitoring, Archive management, Maintemance, GIS MAP. Additional: Sold by license | 3262 | PLN | Hikvision | Inne | Niesklasyfikowane
HC-ALARM/1PANEL/1Y | Alarm Panel Service; Prerequisite: NA; Warranty: NA; Supported:; —Validity Period: 12 Months; —Alarm Device: 1 Alarm Panel Management; —Others: Arming/Disarming Control with Alarm Panel, etc.; Additional: Sold by license; | 274 | PLN | Hikvision | Inne | Niesklasyfikowane
HC-AC&TA/1DOOR/1Y | Access Control & Time Attendance Service Prerequisite: NA Warranty: NA Supported: —Validity Period: 1 Year —Access Control& Time Attendance: 1 Door Management —Others: person management, access authority management, device management, remote door control, bluetooth door opening, attendance schedule setting, attendance report, Touch-free access,leave and attendance application,etc. Additional: Sold by license | 186 | PLN | Hikvision | Inne | Niesklasyfikowane
HC-AC&TA/5DOORS/1Y | Access Control & Time Attendance Service Prerequisite: NA Warranty: NA Supported: —Validity Period: 1 Year —Access Control& Time Attendance: 5 Doors Management —Others: person management, access authority management, device management, remote door control, bluetooth door opening, attendance schedule setting, attendance report, Touch-free access,leave and attendance application,etc. Additional: Sold by license | 824 | PLN | Hikvision | Inne | Niesklasyfikowane
HC-AC&TA/10DOORS/1Y | Access Control & Time Attendance Service Prerequisite: NA Warranty: NA Supported: —Validity Period: 1 Year —Access Control& Time Attendance: 10 Doors Management —Others: person management, access authority management, device management, remote door control, bluetooth door opening, attendance schedule setting, attendance report, Touch-free access,leave and attendance application,etc. Additional: Sold by license | 1448 | PLN | Hikvision | Inne | Niesklasyfikowane
HC-AC&TA/1DOOR/LIFETIME | Access Control & Time Attendance Service Prerequisite: NA Warranty: NA Supported: —Validity Period: Lifetime —Access Control& Time Attendance: 1 Door Management —Others: person management, access authority management, device management, remote door control, bluetooth door opening, attendance schedule setting, attendance report, Touch-free access,leave and attendance application,etc. Additional: Sold by license | 653 | PLN | Hikvision | Inne | Niesklasyfikowane
HC-AC&TA/5DOORS/LIFETIME | Access Control & Time Attendance Service Prerequisite: NA Warranty: NA Supported: —Validity Period: Lifetime —Access Control& Time Attendance: 5 Doors Management —Others: person management, access authority management, device management, remote door control, bluetooth door opening, attendance schedule setting, attendance report, Touch-free access,leave and attendance application,etc. Additional: Sold by license | 2953 | PLN | Hikvision | Inne | Niesklasyfikowane
HC-AC&TA/10DOORS/LIFETIME | Access Control & Time Attendance Service Prerequisite: NA Warranty: NA Supported: —Validity Period: Lifetime —Access Control& Time Attendance: 10 Doors Management —Others: person management, access authority management, device management, remote door control, bluetooth door opening, attendance schedule setting, attendance report, Touch-free access,leave and attendance application,etc. Additional: Sold by license | 5239 | PLN | Hikvision | Inne | Niesklasyfikowane
HC-INTERCOM/1ROOM/1Y | Intercome Service Prerequisite: NA Warranty: NA Supported: —Validity Period: 12 Months —Video Intercom: 1 Room Management —Others: device management, two-way voice intercom, remote door control, call records management, temporary access management, APP calling, OpenAPI supported,etc. Additional: Sold by license | 46 | PLN | Hikvision | Inne | Niesklasyfikowane
HC-INTERCOM/1ROOM/LIFETIME | Intercom Service Prerequisite: NA Warranty: NA Supported: —Validity Period: Lifetime —Video Intercom: 1 Room Management —Others: device management, two-way voice intercom, remote door control, call records management, temporary access management, APP calling, OpenAPI supported,etc. Additional: Sold by license | 162 | PLN | Hikvision | Inne | Niesklasyfikowane
HC-AC&TA/1DOOR/2Y | Access Control & Time Attendance Service Prerequisite: NA Warranty: NA Supported: —Validity Period: 2 Year —Access Control& Time Attendance: 1 Door Management —Others: person management, access authority management, device management, remote door control, bluetooth door opening, attendance schedule setting, attendance report, Touch-free access,leave and attendance application,etc. Additional: Sold by license | 327 | PLN | Hikvision | Inne | Niesklasyfikowane
HC-AC&TA/1DOOR/3Y | Access Control & Time Attendance Service Prerequisite: NA Warranty: NA Supported: —Validity Period: 3 Year —Access Control& Time Attendance: 1 Door Management —Others: person management, access authority management, device management, remote door control, bluetooth door opening, attendance schedule setting, attendance report, Touch-free access,leave and attendance application,etc. Additional: Sold by license | 436 | PLN | Hikvision | Inne | Niesklasyfikowane
HC-AC&TA/1DOOR/5Y | Access Control & Time Attendance Service Prerequisite: NA Warranty: NA Supported: —Validity Period: 5 Year —Access Control& Time Attendance: 1 Door Management —Others: person management, access authority management, device management, remote door control, bluetooth door opening, attendance schedule setting, attendance report, Touch-free access,leave and attendance application,etc. Additional: Sold by license | 543 | PLN | Hikvision | Inne | Niesklasyfikowane
HC-INTERCOM/1ROOM/2Y | Intercome Service Prerequisite: NA Warranty: NA Supported: —Validity Period: 24 Months —Video Intercom: 1 Room Management with 6 members/APP per room —Others: device management, two-way voice intercom, remote door control, call records management, temporary access management, APP calling, etc. Additional: Sold by license | 84 | PLN | Hikvision | Inne | Niesklasyfikowane
HC-INTERCOM/1ROOM/3Y | Intercome Service Prerequisite: NA Warranty: NA Supported: —Validity Period: 36 Months —Video Intercom: 1 Room Management with 6 members/APP per room —Others: device management, two-way voice intercom, remote door control, call records management, temporary access management, APP calling, etc. Additional: Sold by license | 110 | PLN | Hikvision | Inne | Niesklasyfikowane
HC-INTERCOM/1ROOM/5Y | Intercome Service Prerequisite: NA Warranty: NA Supported: —Validity Period: 60 Months —Video Intercom: 1 Room Management with 6 members/APP per room —Others: device management, two-way voice intercom, remote door control, call records management, temporary access management, APP calling, etc. Additional: Sold by license | 136 | PLN | Hikvision | Inne | Niesklasyfikowane
HC-AUDIO/1CH/1M | Audio Broadcast Monthly Subscription Service Package Prerequisite: N.A Service Period: 1 Month Description: —Audio Broadcast: 1 Channel Audio Broadcast Management. —Others: Cloud-based audio file management, batch configuration and distribution of cloud-based playback plans, single or batch broadcasting on the cloud, linkage of alarm messages with audio devices | 5 | PLN | Hikvision | Inne | Niesklasyfikowane
HC-AUDIO/1CH/1Y | Audio Broadcast Yearly Subscription Service Package Prerequisite: N.A Service Period: 1 Year Description: —Audio Broadcast: 1 Channel Audio Broadcast Management. —Others: Cloud-based audio file management, batch configuration and distribution of cloud-based playback plans, single or batch broadcasting on the cloud, linkage of alarm messages with audio devices | 46 | PLN | Hikvision | Inne | Niesklasyfikowane
HC-VIDEO/1CH/3Y | Video Service Prerequisite: NA Warranty: NA Supported: —Validity Period: 36 Months —Video Surveillance: 1 Channel Video Management. —Others: Alarm management, Health monitoring, Archive management, Maintemance, GIS MAP. Additional: Sold by license | 346 | PLN | Hikvision | Inne | Niesklasyfikowane
HC-VIDEO/1CH/5Y | Video Service Prerequisite: NA Warranty: NA Supported: —Validity Period: 60 Months —Video Surveillance: 1 Channel Video Management. —Others: Alarm management, Health monitoring, Archive management, Maintemance, GIS MAP. Additional: Sold by license | 577 | PLN | Hikvision | Inne | Niesklasyfikowane
DS-TMC403-EL/(G) | 1/1.8 progressive scan Global shutter CMOS; Up to 2688 × 1520 resolution with real-time video; Built-in 9 strobe lights，able to suppress vehicle headlights; Built-in temperature and humidity sensor and self-heating glass prevent fogging; Open door alarm. | 8405 | PLN | Hikvision | Inne | Niesklasyfikowane
HC-BI/1Y | Video Service Prerequisite: NA Warranty: NA Supported: —Validity Period: 1 year —BI report: 1 Support heat mapping reports, display heat mapping data by camera and global, and can filter the threshold of people stayed number and Dwell time; 2 Support people counting reports, display people counting data, and can count according to day, week, month, year, and custom duration; Additional: Sold by license | 929 | PLN | Hikvision | SSWiN | Moduły i Ekspandery
HC-VEHICLE/1DEVICE/1Y | On-Board Monitoring ServicePrerequisite: NAWarranty: NASupported:—Validity Period: 12 Months—On-Board Monitoring: 1 Mobile Device Management—Others: Real-time location on GIS MAP, Vehicles tracking, Route playback, Live view and playback, Alarm management, Health monitoring, Archive management, Maintemance.Additional: Sold by license | 239 | PLN | Hikvision | Inne | Niesklasyfikowane
HC-ANPR-1CH/1Y | ANPR Automatic Number Plate Recognition Annual Subscription Service Prerequisite: N.A Description: This license enables advanced vehicle management and monitoring through ANPR technology. It includes centralized license plate management, real-time vehicle reporting, and 1-channel unlimited video preview for continuous monitoring. Additionally, it supports remote barrier control via mobile phone, enhancing operational efficiency and security. Key features: License Plate Management: Manage license plates, vehicle lists, owner details, and validity periods. Vehicle Reporting: Generate detailed reports including entry/exit time, speed, direction, type, color, brand, and region. 1-Channel Unlimited Video Preview: Provides real-time, unrestricted video monitoring. Remote Barrier Control: Open gates remotely via mobile phone. Ideal for gated communities, parking lots, and industrial sites, this license streamlines vehicle access and enhances security. | 500 | PLN | Hikvision | Inne | Niesklasyfikowane
DS-2CE16D0T-LFS(2.8MM)(O-STD) | 2MP CMOS Sensor, 1080P@25fps P Default /30fps N , EXIR, 30m IR+20m White Light, Outdoor Dual-light Bullet, ICR, 0.01 Lux/F1.2, 12 VDC, Smart IR, DNR, Built-in Mic,Audio up Coaxial Only TVI ,Smart Lighting With Acusense DVR ,OSD Menu Up the Coax , IP67,2.8/3.6mm Lens，Support TVI/AHD/CVI/CVBS video signal output | 179 | PLN | Hikvision | CCTV | Kamery Analogowe
DS-2CE16D0T-LPFS(2.8MM)(O-STD) | 2MP CMOS Sensor, 1080P@25fps P Default /30fps N ,EXIR, 25m IR+20m White Light, Outdoor Dual-light Bullet, ICR, 0.01 Lux/F1.2, 12 VDC, Smart IR, DNR, Built-in Mic,Audio up Coaxial Only TVI ,Smart Lighting With Acusense DVR ,OSD Menu Up the Coax , IP67,2.8/3.6mm Lens，Support TVI/AHD/CVI/CVBS video signal output | 170 | PLN | Hikvision | CCTV | Kamery Analogowe
DS-2CE17D0T-LFS(2.8MM)(O-STD) | 2MP CMOS Sensor, 1080P@25fps P Default /30fps N , EXIR, 40m IR+40m White Light, Outdoor Dual-light Bullet, ICR, 0.01 Lux/F1.2, 12 VDC, Smart IR, DNR, Built-in Mic,Audio up Coaxial Only TVI ,Smart Lighting With Acusense DVR ,OSD Menu Up the Coax , IP67,2.8/3.6/6mm Lens，Support TVI/AHD/CVI/CVBS video signal output | 220 | PLN | Hikvision | CCTV | Kamery Analogowe
DS-2CE18D0T-LFS(2.8MM)(O-STD) | 2MP CMOS Sensor, Smart Hybrid Light EXIR 60m, White Light 60m , Outdoor Bullet, ICR, 0.01 Lux/F1.2, 12 VDC, Smart IR, DNR, IP67, 2.8/3.6/6mm Lens, Support TVI/AHD/CVI/CVBS video signal output | 315 | PLN | Hikvision | CCTV | Kamery Analogowe
DS-2CE76D0T-LMFS(2.8MM)(O-STD) | 2MP CMOS Sensor, 1080P@25fps P Default /30fps N ,EXIR, 30m IR+20m White Light, Outdoor Dual-light Turret, ICR, 0.01 Lux/F1.2, 12 VDC, Smart IR, DNR, Built-in Mic,Audio up Coaxial Only TVI ,Smart Lighting With Acusense DVR ,OSD Menu Up the Coax , IP67,2.8/3.6mm Lens，Support TVI/AHD/CVI/CVBS video signal output | 212 | PLN | Hikvision | CCTV | Kamery Analogowe
DS-2CE76D0T-LPFS(2.8MM)(O-STD) | 2MP CMOS Sensor, 1080P@25fps P Default /30fps N ,EXIR, 20m IR+20m White Light, indoor Dual-light Turret, ICR, 0.01 Lux/F1.2, 12 VDC, Smart IR, DNR, Built-in Mic,Audio up Coaxial Only TVI ,Smart Lighting With Acusense DVR ,OSD Menu Up the Coax , 2.8/3.6mm Lens，Support TVI/AHD/CVI/CVBS video signal output | 172 | PLN | Hikvision | CCTV | Kamery Analogowe
DS-2CE78D0T-LFS(2.8MM)(O-STD) | 2MP CMOS Sensor, 1080P@25fps P Default /30fps N , EXIR, 40m IR+20m White Light, Outdoor Dual-light Turret, ICR, 0.01 Lux/F1.2, 12 VDC, Smart IR, DNR, Built-in Mic,Audio up Coaxial Only TVI ,Smart Lighting With Acusense DVR ,OSD Menu Up the Coax , IP67,2.8/3.6mm Lens，Support TVI/AHD/CVI/CVBS video signal output | 243 | PLN | Hikvision | CCTV | Kamery Analogowe
DS-2CE16K0T-LFS(2.8MM)(O-STD) | 3K 5MP 16:9 CMOS Sensor,3K @ 20 fps Default , EXIR, 30m IR+20m White Light, Outdoor Dual-light Bullet, ICR, 0.01 Lux/F1.2, 12 VDC, Smart IR, DNR, Built-in Mic,Audio up Coaxial Only TVI ,Smart Lighting With Acusense DVR ,OSD Menu Up the Coax , IP67,2.8/3.6mm Lens，Support TVI/AHD/CVI/CVBS video signal output | 265 | PLN | Hikvision | CCTV | Kamery Analogowe
DS-2CE16K0T-LPFS(2.8MM)(O-STD) | 3K 5MP 16:9 CMOS Sensor,3K @ 20 fps Default ,EXIR, 25m IR+20m White Light, Outdoor Dual-light Bullet, ICR, 0.01 Lux/F1.2, 12 VDC, Smart IR, DNR, Built-in Mic,Audio up Coaxial Only TVI ,Smart Lighting With Acusense DVR ,OSD Menu Up the Coax , IP67,2.8/3.6mm Lens，Support TVI/AHD/CVI/CVBS video signal output | 227 | PLN | Hikvision | CCTV | Kamery Analogowe
DS-2CE17K0T-LFS(2.8MM)(O-STD) | 3K 5MP 16:9 CMOS Sensor,3K @ 20 fps Default , EXIR, 40m IR+40m White Light, Outdoor Dual-light Bullet, ICR, 0.01 Lux/F1.2, 12 VDC, Smart IR, DNR, Built-in Mic,Audio up Coaxial Only TVI ,Smart Lighting With Acusense DVR ,OSD Menu Up the Coax , IP67,2.8/3.6/6mm Lens，Support TVI/AHD/CVI/CVBS video signal output | 272 | PLN | Hikvision | CCTV | Kamery Analogowe
DS-2CE18K0T-LFS(2.8MM)(O-STD) | 3K 5MP 16:9 CMOS Sensor,3K @ 20 fps Default , EXIR, Lamp looking,40m IR+60m White Light, Outdoor Lamp Cam, ICR, 0.01 Lux/F1.2, 12 VDC, Smart IR, DNR, Built-in Mic,Audio up Coaxial Only TVI ,Smart Lighting With Acusense DVR ,OSD Menu Up the Coax , IP67,2.8/3.6/6mm Lens，Support TVI/AHD/CVI/CVBS video signal output | 327 | PLN | Hikvision | CCTV | Kamery Analogowe
DS-2CE76K0T-LMFS(2.8MM)(O-STD) | 3K 5MP 16:9 CMOS Sensor,3K @ 20 fps Default ,EXIR, 30m IR+20m White Light, Outdoor Dual-light Turret, ICR, 0.01 Lux/F1.2, 12 VDC, Smart IR, DNR, Built-in Mic,Audio up Coaxial Only TVI ,Smart Lighting With Acusense DVR ,OSD Menu Up the Coax , IP67,2.8/3.6mm Lens，Support TVI/AHD/CVI/CVBS video signal output | 224 | PLN | Hikvision | CCTV | Kamery Analogowe
DS-2CE76K0T-LPFS(2.8MM)(O-STD) | 3K 5MP 16:9 CMOS Sensor,3K @ 20 fps Default ,EXIR, 20m IR+20m White Light, indoor Dual-light Turret, ICR, 0.01 Lux/F1.2, 12 VDC, Smart IR, DNR, Built-in Mic,Audio up Coaxial Only TVI ,Smart Lighting With Acusense DVR ,OSD Menu Up the Coax , 2.8/3.6mm Lens，Support TVI/AHD/CVI/CVBS video signal output | 189 | PLN | Hikvision | CCTV | Kamery Analogowe
DS-2CE78K0T-LFS(2.8MM)(O-STD) | 3K 5MP 16:9 CMOS Sensor,3K @ 20 fps Default , EXIR, 40m IR+20m White Light, Outdoor Dual-light Turret, ICR, 0.01 Lux/F1.2, 12 VDC, Smart IR, DNR, Built-in Mic,Audio up Coaxial Only TVI ,Smart Lighting With Acusense DVR ,OSD Menu Up the Coax , IP67,2.8/3.6mm Lens，Support TVI/AHD/CVI/CVBS video signal output | 284 | PLN | Hikvision | CCTV | Kamery Analogowe
DS-2CE10DF3T-LFS(2.8MM)(O-STD) | 2M BSI CMOS Sensor,Outdoor smart hybird light mini Bullet,0.0005Lux/F1.0, 20m IR+20m White Light,3D DNR,DC 12V,Built-in Mic,Audio up Coaxial Only TVI ,OSD Menu Up the Coax , 130dB True WDR, IP67, 2.8/3.6mm Lens,24H Color,Smart Lighting With Acusense DVR ,Support TVI/AHD/CVI/CVBS video signal output | 358 | PLN | Hikvision | CCTV | Kamery Analogowe
DS-2CE10DF3T-LSE(2.8MM)(O-STD) | 2M BSI CMOS Sensor,Outdoor smart hybird light mini Bullet,0.0005Lux/F1.0, 30m IR+20m White Light,3D DNR,12 VDC/built-in PoC, Built-in Mic,Audio up Coaxial Only TVI ,OSD Menu Up the Coax , 130dB True WDR, IP67, 2.8/3.6mm Lens,24H Color,Smart Lighting With Acusense DVR | 393 | PLN | Hikvision | CCTV | Kamery Analogowe
DS-2CE12DF3T-LFS(2.8MM)(O-STD) | 2M BSI CMOS Sensor,Outdoor smart hybird light Bullet,0.0005Lux/F1.0, 40m IR+40m White Light,3D DNR,DC 12V,Built-in Mic,Audio up Coaxial Only TVI ,OSD Menu Up the Coax , 130dB True WDR, IP67, 2.8/3.6mm Lens,24H Color,Smart Lighting With Acusense DVR ,Support TVI/AHD/CVI/CVBS video signal output | 429 | PLN | Hikvision | CCTV | Kamery Analogowe
DS-2CE12DF3T-LSE(2.8MM)(O-STD) | 2M BSI CMOS Sensor,Outdoor smart hybird light Bullet,0.0005Lux/F1.0, 40m IR+40m White Light,3D DNR,12 VDC/built-in PoC, Built-in Mic,Audio up Coaxial Only TVI ,OSD Menu Up the Coax , 130dB True WDR, IP67, 2.8/3.6mm Lens,24H Color,Smart Lighting With Acusense DVR | 470 | PLN | Hikvision | CCTV | Kamery Analogowe
DS-2CE19DF3T-LSZE(2.8-12MM)(O-STD) | 2M BSI CMOS Sensor,Outdoor smart hybird light motorized varifocal Bullet,0.0005Lux/F1.4, 40m IR+40m White Light,3D DNR,12 VDC/built-in PoC, Built-in Mic,Audio up Coaxial Only TVI ,OSD Menu Up the Coax , 130dB True WDR, IP67, 2.8-12mm Lens,24H Color,Smart Lighting With Acusense DVR | 822 | PLN | Hikvision | CCTV | Kamery Analogowe
DS-2CE50DF3T-VPLSE(2.8MM)(O-STD) | 2M BSI CMOS Sensor,Outdoor smart hybird light Dome,0.0005Lux/F1.0, 30m IR+20m White Light,3D DNR,12 VDC/built-in PoC, Built-in Mic,Audio up Coaxial Only TVI ,OSD Menu Up the Coax , 130dB True WDR, IP67, IK10, 2.8/3.6mm Lens,24H Color,Smart Lighting With Acusense DVR | 448 | PLN | Hikvision | CCTV | Kamery Analogowe
DS-2CE50DF3T-VPLSZE(2.8-12MM)(O-STD) | 2M BSI CMOS Sensor,Outdoor smart hybird light motorized varifocal Dome,0.0005Lux/F1.4, 40m IR+40m White Light,3D DNR,12 VDC/built-in PoC, Built-in Mic,Audio up Coaxial Only TVI ,OSD Menu Up the Coax , 130dB True WDR, IP67, IK10, 2.8-12mm Lens,24H Color,Smart Lighting With Acusense DVR | 848 | PLN | Hikvision | CCTV | Kamery Analogowe
DS-2CE70DF3T-LMFS(2.8MM)(O-STD) | 2M BSI CMOS Sensor,Outdoor smart hybird light Turret,0.0005Lux/F1.0, 20m IR+20m White Light,3D DNR,DC 12V,Built-in Mic,Audio up Coaxial Only TVI ,OSD Menu Up the Coax , 130dB True WDR, IP67, 2.8/3.6mm Lens,24H Color,Smart Lighting With Acusense DVR ,Support TVI/AHD/CVI/CVBS video signal output | 358 | PLN | Hikvision | CCTV | Kamery Analogowe
DS-2CE72DF3T-LFS(2.8MM)(O-STD) | 2M BSI CMOS Sensor,Outdoor smart hybird light Turret,0.0005Lux/F1.0, 40m IR+40m White Light,3D DNR,DC 12V,Built-in Mic,Audio up Coaxial Only TVI ,OSD Menu Up the Coax , 130dB True WDR, IP67, 2.8/3.6mm Lens,24H Color,Smart Lighting With Acusense DVR ,Support TVI/AHD/CVI/CVBS video signal output | 410 | PLN | Hikvision | CCTV | Kamery Analogowe
DS-2CE72DF3T-LSE(2.8MM)(O-STD) | 2M BSI CMOS Sensor,Outdoor smart hybird light Turret,0.0005Lux/F1.0, 40m IR+40m White Light,3D DNR,12 VDC/built-in PoC, Built-in Mic,Audio up Coaxial Only TVI ,OSD Menu Up the Coax , 130dB True WDR, IP67, 2.8/3.6mm Lens,24H Color,Smart Lighting With Acusense DVR | 448 | PLN | Hikvision | CCTV | Kamery Analogowe
DS-2CE10KF3T-LE(2.8MM)(O-STD) | 3K 5MP 16:9 BSI CMOS Sensor,3K @ 20 fps Default , Outdoor smart hybird light Bullet,0.0003Lux/F1.0,0 Lux with white Light,20m IR+20m White Light,3D DNR,12 VDC/built-in PoC,OSD Menu Up the Coax , 130dB True WDR, IP67, 3.6mm Lens,24H Color | 436 | PLN | Hikvision | CCTV | Kamery Analogowe
DS-2CE12KF3T-LE(2.8MM)(O-STD) | 3K 5MP 16:9 BSI CMOS Sensor,3K @ 20 fps Default , Outdoor smart hybird light Bullet,0.0003Lux/F1.0,0 Lux with white Light,40m IR+40m White Light,3D DNR,12 VDC/built-in PoC,OSD Menu Up the Coax , 130dB True WDR, IP67, 3.6/6mm Lens,24H Color | 593 | PLN | Hikvision | CCTV | Kamery Analogowe
DS-2CE72KF3T-LE(2.8MM)(O-STD) | 3K 5MP 16:9 BSI CMOS Sensor,3K @ 20 fps Default , Outdoor smart hybird light Turret,0.0003Lux/F1.0,0 Lux with white Light,40m IR+40m White Light,3D DNR,12 VDC/built-in PoC,OSD Menu Up the Coax , 130dB True WDR, IP67, 3.6mm Lens,24H Color | 422 | PLN | Hikvision | CCTV | Kamery Analogowe
DS-2AE4425ITG(O-STD) | · High quality imaging with 4 MP resolution · Excellent low-light performance via powered-by-DarkFighter technology · Clear imaging against strong back lighting due to 120 dB WDR technology · Pan and tilt ability enables camera to monitor zones of interest · Up to 100 m IR range ensures safety at night · Water and dust resistant IP66 | 3167 | PLN | Hikvision | Inne | Niesklasyfikowane
DS-2AE5425ITG(O-STD) | · High quality imaging with 4 MP resolution · Excellent low-light performance via powered-by-DarkFighter technology · Clear imaging against strong back lighting due to 120 dB WDR technology · Pan and tilt ability enables camera to monitor zones of interest · 25x optical zoom allows for closer viewing of subjects in expansive areas · Up to 150m IR range ensures safety at night · Water and dust resistant IP66 | 4222 | PLN | Hikvision | Inne | Niesklasyfikowane
DS-7204HGHI-M1/T(STD) | Support HDTVI Two-way Audio technology, full-channel motion detection 2.0 ,4 Turbo HD/AHD/Analog interface input, 4-ch HDTVI coaxial video&audio input, 1-ch RCA audio input, 1-ch IP video input up to 5-ch , 1 SATA interface, Live view: 1080P Lite: 25 P /30 N fps/ch, Up to 1080p Lite@15fps/ch encoding capability, 260 1U case | 417 | PLN | Hikvision | CCTV | Kamery Analogowe
DS-7208HGHI-M1/T(STD) | Support HDTVI Two-way Audio technology,full-channel motion detection 2.0 ,8 Turbo HD/AHD/Analog interface input,8-ch HDTVI coaxial video&audio input, 1-ch RCA audio input, 2-ch IP video input up to 10-ch , HDMI & VGA Output, 1 SATA interface, Live view: 1080P Lite: 25 P /30 N fps/ch, Up to 1080p Lite@15fps/ch encoding capability, 260 1U case | 520 | PLN | Hikvision | CCTV | Kamery Analogowe
DS-7216HGHI-M1/T(STD) | Support HDTVI Two-way Audio technology,full-channel motion detection 2.0 ,16 Turbo HD/AHD/Analog interface input,16-ch HDTVI coaxial video&audio input, 1-ch RCA audio input, 2-ch IP video input up to 18-ch , HDMI & VGA Output, 1 SATA interface, Live view: 1080P Lite: 25 P /30 N fps/ch, Up to 1080p Lite@15fps/ch encoding capability, 260 1U case | 870 | PLN | Hikvision | CCTV | Kamery Analogowe
IDS-7204HQHI-M1/T(STD) | · Deep learning based human and vehicle targets classification of Motion Detection 2.0 · Deep learning-based perimeter protectio · H.265 Pro+/H.265 Pro/H.265 video compression · HDTVI/AHD/CVI/CVBS/IP video inputs · Audio via coaxial cable · Up to 6-ch IP camera inputs up to 6 MP · Encoding ability up to 3K/5M Lite @ 12 fps | 550 | PLN | Hikvision | CCTV | Kamery Analogowe
IDS-7204HUHI-M1/T(STD) | · 4 channels and 1 HDD 1U AcuSense DVR · Support 4-ch Advanced model Perimeter Protection based on Deep Learning algorithm · Efficient H.265 pro+ compression technology · Encoding ability up to 4K/8MP @ 8fps 1-ch ; 3K/5MP @12fps · Up to 8 channels IP camera inputs, each channel up to 8MP · 5 signals input adaptively HDTVI/AHD/CVI/CVBS/IP · Support All channels Motion Detection Technology · Support All channels HDTVI Two-Way Audio Technology | 853 | PLN | Hikvision | CCTV | Kamery Analogowe
IDS-7208HQHI-M1/T(STD) | · 8 channels and 1 HDD 1U AcuSense DVR · Support 4-ch advanced model Perimeter Protection based on Deep Learning algorithm · Encoding ability up to 4K/8MP @ 8fps; 3K/5MP @12fps · Up to 16 channels IP camera inputs, each channel up to 8MP · 5 signals input adaptively HDTVI/AHD/CVI/CVBS/IP · Support All channels Motion Detection Technology · Support All channels HDTVI Two-Way Audio Technology | 839 | PLN | Hikvision | CCTV | Kamery Analogowe
IDS-7208HUHI-M1/T(STD) | · 8 channels and 1 HDD 1U AcuSense DVR · Support 4-ch advanced model Perimeter Protection based on Deep Learning algorithm · Encoding ability up to 4K/8MP @ 8fps; 3K/5MP @12fps · Up to 16 channels IP camera inputs, each channel up to 8MP · 5 signals input adaptively HDTVI/AHD/CVI/CVBS/IP · Support All channels Motion Detection Technology · Support All channels HDTVI Two-Way Audio Technology | 1467 | PLN | Hikvision | CCTV | Kamery Analogowe
IDS-7216HQHI-M1/T(STD) | · Deep learning based human and vehicle targets classification of Motion Detection 2.0 · Deep learning-based perimeter protection · H.265 Pro+/H.265 Pro/H.265 video compression · HDTVI/AHD/CVI/CVBS/IP video inputs · Audio via coaxial cable · Up to 24-ch IP camera inputs up to 6 MP · Encoding ability up to 3K/5M Lite @ 12 fps | 1520 | PLN | Hikvision | CCTV | Kamery Analogowe
IDS-7216HUHI-M1/T(STD) | · 16 channels and 1 HDD 1U AcuSense DVR · Support 4-ch advanced model Perimeter Protection based on Deep Learning algorithm · Encoding ability up to 4K/8MP @ 8fps; 3K/5MP @12fps · Up to 32 channels IP camera inputs, each channel up to 8MP · 5 signals input adaptively HDTVI/AHD/CVI/CVBS/IP · Support All channels Motion Detection Technology · Support All channels HDTVI Two-Way Audio Technology | 2822 | PLN | Hikvision | CCTV | Kamery Analogowe
IDS-7204HQHI-M1/XT(STD) | Support TVI Two-way Audio, 1-ch facial recognition or 2-ch advanced model false alarm filter, 4 Turbo HD/CVI / AHD / CVBS self-adaptive interfaces input, 4-ch video&1-ch audio input, H.265/H.265+ compression, 1 SATA interface, 1920×1080P @15 fps,3K/5MP Lite@12fps/ch, support CVBS output, standalone 1U case | 784 | PLN | Hikvision | CCTV | Kamery Analogowe
IDS-7204HQHI-M1/XT(STD)/4A+4/1ALM | Support TVI Two-way Audio, 1-ch facial recognition or 2-ch advanced model false alarm filter, 4 Turbo HD/CVI / AHD / CVBS self-adaptive interfaces input, 4-ch video&1-ch audio input, H.265/H.265+ compression, 1 SATA interface, 1920×1080P @15 fps,3K/5MP Lite@12fps/ch, support CVBS output, standalone 1U case | 934 | PLN | Hikvision | CCTV | Kamery Analogowe
IDS-7204HTHI-M1/XT(STD) | Support TVI Two-way Audio,2-ch facial recognition or 4-ch advanced model false alarm filter, 4-ch HDTVI coaxial video&audio input, 4-ch IP video input up to 8-ch IP ,H.265+/H.265 compression,1 SATA interfaces, encoding capability:8 MP@15fps, 3K/5 MP@25fps, 4MP/1080p@25fps P /30fps N , Extended transmission distance over coax cable, 4K UHD output,alarm, standalone 1U case | 1722 | PLN | Hikvision | CCTV | Rejestratory DVR
IDS-7204HTHI-M1/XT(STD)/4A+4/1ALM | Support TVI Two-way Audio,2-ch facial recognition or 4-ch advanced model false alarm filter, 4-ch HDTVI coaxial video&audio input, 4-ch IP video input up to 8-ch IP ,H.265+/H.265 compression,1 SATA interfaces, encoding capability:8 MP@15fps, 3K/5 MP@25fps, 4MP/1080p@25fps P /30fps N , Extended transmission distance over coax cable, 4K UHD output,alarm, standalone 1U case | 1896 | PLN | Hikvision | CCTV | Rejestratory DVR
IDS-7204HUHI-M1/PXT(STD)/4A+4/1ALM | built-in PoC,Support TVI Two-way Audio,2-ch facial recognition or 4-ch advanced model false alarm filter, 4 Turbo HD/CVI / AHD / CVBS self-adaptive interfaces input, 4-ch video&1-ch audio input, 1 SATA interface, H.265/H.265+ compression, Live view: 3K @20fps/ch,up to 8MP@8fps CH1 ,3K @12fps/ch encoding capability, support CVBS output, standalone 1U case | 1384 | PLN | Hikvision | CCTV | Kamery Analogowe
IDS-7204HUHI-M1/XT(STD) | Support TVI Two-way Audio,2-ch facial recognition or 4-ch advanced model false alarm filter, 4 Turbo HD/CVI / AHD / CVBS self-adaptive interfaces input, 4-ch video&1-ch audio input, 1 SATA interface, H.265/H.265+ compression, Live view: 3K @20fps/ch,up to 8MP@8fps CH1 ,3K @12fps/ch encoding capability, support CVBS output, standalone 1U case | 989 | PLN | Hikvision | CCTV | Kamery Analogowe
IDS-7204HUHI-M1/XT(STD)/4A+4/1ALM | Support TVI Two-way Audio,2-ch facial recognition or 4-ch advanced model false alarm filter, 4 Turbo HD/CVI / AHD / CVBS self-adaptive interfaces input, 4-ch video&1-ch audio input, 1 SATA interface, H.265/H.265+ compression, Live view: 3K @20fps/ch,up to 8MP@8fps CH1 ,3K @12fps/ch encoding capability, support CVBS output, standalone 1U case | 1384 | PLN | Hikvision | CCTV | Kamery Analogowe
IDS-7208HQHI-M1/XT(STD) | Support TVI Two-way Audio, 2-ch facial recognition or 4-ch advanced model false alarm filter, 8 Turbo HD/CVI / AHD / CVBS self-adaptive interfaces input, 8-ch video&1-ch audio input, H.265/H.265+ compression, 1 SATA interface,1920×1080P @15 fps,3K/5MP Lite@12fps/ch, support CVBS output, standalone 1U case | 1167 | PLN | Hikvision | CCTV | Kamery Analogowe
IDS-7208HQHI-M1/XT(STD)/4A+8/4ALM | Support TVI Two-way Audio, 2-ch facial recognition or 4-ch advanced model false alarm filter, 8 Turbo HD/CVI / AHD / CVBS self-adaptive interfaces input, 8-ch video&1-ch audio input, H.265/H.265+ compression, 1 SATA interface,1920×1080P @15 fps,3K/5MP Lite@12fps/ch, support CVBS output, standalone 1U case | 1186 | PLN | Hikvision | CCTV | Kamery Analogowe
IDS-7208HQHI-M2/XT(STD) | Support TVI Two-way Audio, 2-ch facial recognition or 4-ch advanced model false alarm filter,8 Turbo HD/CVI / AHD / CVBS self-adaptive interfaces input, 8-ch video&1-ch audio input, H.265/H.265+ compression, 2 SATA interfaces,1920×1080P @15 fps,3K/5MP Lite@12fps/ch, support CVBS output, 380 1U case | 1346 | PLN | Hikvision | CCTV | Kamery Analogowe
IDS-7208HTHI-M2/XT(STD) | Support TVI Two-way Audio,4-ch facial recognition or 8-ch advanced model false alarm filter,8-ch HDTVI coaxial video&audio input, 8-ch IP video input up to 16-ch IP ,H.265+/H.265 compression,2 SATA interfaces, encoding capability:8 MP@15fps, 3K/5 MP@20fps, 4MP/1080p@25fps P /30fps N , Extended transmission distance over coax cable, 4K UHD output, 380 1U case | 3536 | PLN | Hikvision | CCTV | Rejestratory DVR
IDS-7208HUHI-M1/X(STD) | 4-ch facial recognition or 8-ch advanced model false alarm filter, 8 Turbo HD/CVI / AHD / CVBS self-adaptive interfaces input, 8-ch video&1-ch audio input, 1 SATA interface, H.265/H.265+ compression, 8MP: 8fps,3K/5MP: 12fps, 4MP: 15fps, 1920×1080P: 25 P /30 N fps/ch, 4K UHD output, support CVBS output, standalone 1U case | 1567 | PLN | Hikvision | CCTV | Kamery Analogowe
IDS-7208HUHI-M1/XT(STD) | Support TVI Two-way Audio,4-ch facial recognition or 8-ch advanced model false alarm filter, 8 Turbo HD/CVI / AHD / CVBS self-adaptive interfaces input, 8-ch video&1-ch audio input, 1 SATA interface, H.265/H.265+ compression, Live view: 3K @20fps/ch,up to 8MP@8fps,3K @12fps/ch encoding capability, 4K UHD output, support CVBS output, standalone 1U case | 1743 | PLN | Hikvision | CCTV | Kamery Analogowe
IDS-7208HUHI-M1/XT(STD)/4A+8/4ALM | Support TVI Two-way Audio,4-ch facial recognition or 8-ch advanced model false alarm filter, 8 Turbo HD/CVI / AHD / CVBS self-adaptive interfaces input, 8-ch video&1-ch audio input, 1 SATA interface, H.265/H.265+ compression, Live view: 3K @20fps/ch,up to 8MP@8fps,3K @12fps/ch encoding capability, 4K UHD output, support CVBS output, standalone 1U case | 2241 | PLN | Hikvision | CCTV | Kamery Analogowe
IDS-7208HUHI-M2/PXT(STD)/4A+8/4ALM | built-in PoC,Support TVI Two-way Audio,4-ch facial recognition or 8-ch advanced model false alarm filter, 8 Turbo HD/CVI / AHD / CVBS self-adaptive interfaces input, 8-ch video&1-ch audio input, 2 SATA interfaces, H.265/H.265+ compression, Live view: 3K @20fps/ch,up to 8MP@8fps,3K @12fps/ch encoding capability, 4K UHD output, support CVBS output, 380 1U case | 2577 | PLN | Hikvision | CCTV | Kamery Analogowe
IDS-7208HUHI-M2/XT(STD) | Support TVI Two-way Audio,4-ch facial recognition or 8-ch advanced model false alarm filter, 8 Turbo HD/CVI / AHD / CVBS self-adaptive interfaces input, 8-ch video&1-ch audio input, 2 SATA interfaces, H.265/H.265+ compression, Live view: 3K @20fps/ch,up to 8MP@8fps,3K @12fps/ch encoding capability, 4K UHD output, support CVBS output, 380 1U case | 2453 | PLN | Hikvision | CCTV | Kamery Analogowe
IDS-7208HUHI-M2/XT(STD)/4A+8/4ALM | Support TVI Two-way Audio,4-ch facial recognition or 8-ch advanced model false alarm filter, 8 Turbo HD/CVI / AHD / CVBS self-adaptive interfaces input, 8-ch video&1-ch audio input, 2 SATA interfaces, H.265/H.265+ compression, Live view: 3K @20fps/ch,up to 8MP@8fps,3K @12fps/ch encoding capability, 4K UHD output, support CVBS output, 380 1U case | 2572 | PLN | Hikvision | CCTV | Kamery Analogowe
IDS-7216HQHI-M1/XT(STD) | 4-ch facial recognition or 8-ch advanced model false alarm filter, 16 Turbo HD/CVI / AHD / CVBS self-adaptive interfaces input, 16-ch video&1-ch audio input, H.265/H.265+ compression, 1 SATA interface,1920×1080P @15 fps, 3K/5MP Lite@12fps/ch, 4K UHD output, support CVBS output, standalone 1U case | 1667 | PLN | Hikvision | CCTV | Kamery Analogowe
IDS-7216HQHI-M1/XT(STD)/16A+4/1ALM | 4-ch facial recognition or 8-ch advanced model false alarm filter, 16 Turbo HD/CVI / AHD / CVBS self-adaptive interfaces input, 16-ch video&1-ch audio input, H.265/H.265+ compression, 1 SATA interface,1920×1080P @15 fps, 3K/5MP Lite@12fps/ch, 4K UHD output, support CVBS output, standalone 1U case | 1708 | PLN | Hikvision | CCTV | Kamery Analogowe
IDS-7216HQHI-M2/XT(STD) | 4-ch facial recognition or 8-ch advanced model false alarm filter, 1-ch face recognition or 4-ch false alarm filter, 16 Turbo HD/CVI / AHD / CVBS self-adaptive interfaces input, 16-ch video&1-ch audio input, H.265/H.265+ compression, 2 SATA interfaces, CH01-04: 3MP @ 15fps, CH01-16:1920×1080P @15 fps, 3K/5MP Lite@12fps/ch, 4K UHD output, support CVBS output, 380 1U case | 1920 | PLN | Hikvision | CCTV | Kamery Analogowe
IDS-7216HUHI-M2/PXT(STD)/4A+4/1ALM | built-in PoC,Support TVI Two-way Audio,4-ch facial recognition or 8-ch advanced model false alarm filter, 16 Turbo HD/CVI / AHD / CVBS self-adaptive interfaces input, 16-ch video&1-ch audio input, 2 SATA interfaces, H.265/H.265+ compression, Live view: 3K @20fps/ch,up to 8MP@8fps,3K @12fps/ch encoding capability,4K UHD output, support CVBS output, 380 1U case | 4681 | PLN | Hikvision | CCTV | Kamery Analogowe
IDS-7216HUHI-M2/XT(STD) | Support TVI Two-way Audio,4-ch facial recognition or 8-ch advanced model false alarm filter, 16 Turbo HD/CVI / AHD / CVBS self-adaptive interfaces input, 16-ch video&1-ch audio input, 2 SATA interfaces, H.265/H.265+ compression, Live view: 3K @20fps/ch,up to 8MP@8fps,3K @12fps/ch encoding capability,4K UHD output, support CVBS output, 380 1U case | 3481 | PLN | Hikvision | CCTV | Kamery Analogowe
IDS-7216HUHI-M2/XT(STD)/4A+16/4ALM | Support TVI Two-way Audio,4-ch facial recognition or 8-ch advanced model false alarm filter, 16 Turbo HD/CVI / AHD / CVBS self-adaptive interfaces input, 16-ch video&1-ch audio input, 2 SATA interfaces, H.265/H.265+ compression, Live view: 3K @20fps/ch,up to 8MP@8fps,3K @12fps/ch encoding capability,4K UHD output, support CVBS output, 380 1U case | 4517 | PLN | Hikvision | CCTV | Kamery Analogowe
IDS-7232HQHI-M2/XT(STD) | 4-ch facial recognition or 8-ch advanced model false alarm filter, 32 Turbo HD/CVI / AHD / CVBS self-adaptive interfaces input, 32-ch video&1-ch audio input, 8-ch IP video input up to 40-ch IP , H.265/H.265+ compression, 2 SATA interfaces,1920×1080P @15 fps,3K/5MP Lite @15 fps/ch, 4K UHD output, support CVBS output, 380 1U case | 3229 | PLN | Hikvision | CCTV | Kamery Analogowe
DS-2FA1205-C8(EUR)(O-STD) | 12V/1A/ch,8ch,60W,European standard | 108 | PLN | Hikvision | Inne | Niesklasyfikowane
DS-2FA1225-C4(EUR)(O-STD) | 12V/1A/ch,4ch,30W,European standard | 91 | PLN | Hikvision | Inne | Niesklasyfikowane
DS-1232ZJ | Cardan Joint Steel Hikvision White | 120 | PLN | Hikvision | Inne | Niesklasyfikowane
DS-1232ZJ-P | Cardan Joint Steel Platinum Gray | 72 | PLN | Hikvision | Inne | Niesklasyfikowane
DS-1232ZJ-T | PT Joint Steel and Stainless Steel Hikvision White | 67 | PLN | Hikvision | Inne | Niesklasyfikowane
DS-1274ZJ-DM25 | Corner Mount for Dome Camera Aluminum Alloy & Plastic Hikvision White | 120 | PLN | Hikvision | Inne | Niesklasyfikowane
DS-1276ZJ-SUS | Corner Mount Stainless Steel Hikvision White | 427 | PLN | Hikvision | Inne | Niesklasyfikowane
DS-1476ZJ-SUS | Corner Mount Stainless Steel Hikvision White | 229 | PLN | Hikvision | Inne | Niesklasyfikowane
DS-1602ZJ-BOX-CORNER | Corner Mount Aluminum Alloy & Steel Hikvision white | 729 | PLN | Hikvision | Inne | Niesklasyfikowane
DS-1604ZJ-BOX-CORNER | Corner Mount for Speed Dome With Junction Box Aluminum Alloy and Steel Hikvision White | 634 | PLN | Hikvision | Inne | Niesklasyfikowane
DS-1276ZJ-SUS(BLACK) | Corner Mount Stainless Steel Hikvision Black | 312 | PLN | Hikvision | Inne | Niesklasyfikowane
DS1214-ZJ(FH)-P | Steel mounting board & Stainless Steel clamp Diameter of clamp: Φ40--80mm | 193 | PLN | Hikvision | Inne | Niesklasyfikowane
DS-1214ZJ | Horizontal pole mount | 265 | PLN | Hikvision | Inne | Niesklasyfikowane
DS-1214ZJ-T | Horizontal pole mount | 284 | PLN | Hikvision | Inne | Niesklasyfikowane
DS-2665ZJ-POLE-P | · Aluminum alloy with surface spray treatment, platinum gray appearance · For horizontal pole mounting · Designed for Hikvision products · Suitable for indoor and outdoor installation | 527 | PLN | Hikvision | Inne | Niesklasyfikowane
DS-2870ZJ-80200-NS(O-STD) | · Quick-Lock Clamp · Vertical pole mount · Metal | 60 | PLN | Hikvision | Inne | Niesklasyfikowane
DS-1227ZJ(STD) | In-Ceiling Mount Bracket Steel & Plastic Hikvision White | 146 | PLN | Hikvision | Inne | Niesklasyfikowane
DS-1227ZJ-DM32 | In-Ceiling Mount for Dome Camera Steel and plastic materials Saves spaces | 146 | PLN | Hikvision | Inne | Niesklasyfikowane
DS-1227ZJ-DM37 | In-Ceiling mount Steel and plastic Hikvision white | 191 | PLN | Hikvision | Inne | Niesklasyfikowane
DS-1227ZJ-DM42 | In-Ceiling Mount Steel and Plastic Hikvision White | 205 | PLN | Hikvision | Inne | Niesklasyfikowane
DS-1227ZJ-DM44 | Hik white SECC, PC&ABS Φ 256.1 mm × 75.9 mm Φ 10.08 × 2.99 | 189 | PLN | Hikvision | Inne | Niesklasyfikowane
DS-1227ZJ-P1 | In-Ceiling Mount Metal Plate & Plastic Hikvision White | 146 | PLN | Hikvision | Inne | Niesklasyfikowane
DS-1227ZJ-PT6(STD) | In-Ceiling Mount for Dome Camera Steel and Plastic Hikvision White | 96 | PLN | Hikvision | Inne | Niesklasyfikowane
DS-1241ZJ | In-ceiling Mount for Dome Camera Aluminum Alloy & Steel Hikvision White | 96 | PLN | Hikvision | Inne | Niesklasyfikowane
DS-1249ZJ | In-ceiling Mount for Dome Camera Plastic & Steel Hikvision White | 50 | PLN | Hikvision | Inne | Niesklasyfikowane
DS-1671ZJ-SD11(NEU) | In-Ceiling Mount for 4-inch PTZ Camera Steel & Plastic Hikvision White | 120 | PLN | Hikvision | Inne | Niesklasyfikowane
DS-1671ZJ-SDM9(NEU) | In-Ceiling Mount Steel and Plastic Black | 179 | PLN | Hikvision | Inne | Niesklasyfikowane
DS-4220ZJ-WC(O-STD) | in-ceiling mount for dome cameras. | 215 | PLN | Hikvision | Inne | Niesklasyfikowane
DS-4221ZJ-WC(O-STD) | In-Ceiling Mount for Dome Camera Steel and Plastic Hikvision White | 215 | PLN | Hikvision | Inne | Niesklasyfikowane
DS-1250ZJ | Rain Shade for Outdoor Dome Camera Plastic Hikvision White | 60 | PLN | Hikvision | Inne | Niesklasyfikowane
DS-1250ZJ-DM65(O-STD) | Rain shield for Dome65 | 150 | PLN | Hikvision | Inne | Niesklasyfikowane
DS-1253ZJ-L | Rain Shade for Outdoor Dome Camera Plastic Hikvision White | 115 | PLN | Hikvision | Inne | Niesklasyfikowane
DS-1253ZJ-M | Rain Shade for Outdoor Dome Camera Plastic Hikvision White | 84 | PLN | Hikvision | Inne | Niesklasyfikowane
DS-1282ZJ-DM(MINI) | Gang Box for Mini Dome Plastic Hikvision White | 20 | PLN | Hikvision | Inne | Niesklasyfikowane
DS-1291ZJ-BL | Desktop/Pendant Mount for Covert Camera Plastic Black | 46 | PLN | Hikvision | Inne | Niesklasyfikowane
DS-1681ZJ | Hikvision White,71 mm × 71 mm × 45 mm 2.80 × 2.80 × 1.77 ,Aluminum Alloy,Approx. 138 g | 50 | PLN | Hikvision | Inne | Niesklasyfikowane
DS-1681ZJ-2 | Aluminum Alloy，Φ75 mm × 53 mm， White | 50 | PLN | Hikvision | Inne | Niesklasyfikowane
DS-4274ZJ-MD4-BAY(O-STD) | Adaptor for Dual turret IPC | 148 | PLN | Hikvision | Inne | Niesklasyfikowane
DS-4274ZJ-MD4-WAY(O-STD) | Adaptor for Dual turret IPC | 117 | PLN | Hikvision | Inne | Niesklasyfikowane
DS-1233ZJ | Column Mount Bracket Steel Hikvision White | 284 | PLN | Hikvision | Inne | Niesklasyfikowane
DS-1268ZJ | Pendent Mount for Dome Camera Aluminum Alloy Hikvision White | 346 | PLN | Hikvision | Inne | Niesklasyfikowane
DS-1269ZJ | Pendent Mount Aluminum Alloy Hikvision White | 346 | PLN | Hikvision | Inne | Niesklasyfikowane
DS-1269ZJ-P | Aluminum Alloy Pendant Mount | 165 | PLN | Hikvision | Inne | Niesklasyfikowane
DS-1271ZJ-110 | Pendent Mount for Dome Camera Aluminum Alloy Hikvision White | 229 | PLN | Hikvision | Inne | Niesklasyfikowane
DS-1271ZJ-110(BLACK) | Pendent Mount for Dome Camera Aluminum Alloy Hikvision Black | 229 | PLN | Hikvision | Inne | Niesklasyfikowane
DS-1271ZJ-120 | Pendent Mount for Mini Dome Camera Aluminum Alloy Hikvision White | 346 | PLN | Hikvision | Inne | Niesklasyfikowane
DS-1271ZJ-120(BLACK) | Pendent Mount Aluminum Alloy Hikvision Black | 346 | PLN | Hikvision | Inne | Niesklasyfikowane
DS-1271ZJ-130 | Pendent Mount for Dome Camera Aluminum Alloy Hikvision White | 236 | PLN | Hikvision | Inne | Niesklasyfikowane
DS-1271ZJ-130-TRL | Pendant Mount for Turret Camera Aluminum Alloy Hikvision White | 236 | PLN | Hikvision | Inne | Niesklasyfikowane
DS-1271ZJ-135 | Pendent Mount for Dome Camera Aluminum Alloy Hikvision White | 246 | PLN | Hikvision | Inne | Niesklasyfikowane
DS-1271ZJ-140 | Pendent Mount for Dome Camera Aluminum Alloy Hikvision White | 346 | PLN | Hikvision | Inne | Niesklasyfikowane
DS-1271ZJ-140-DM45 | Pendant Mount Aluminum Alloy Hikvision White | 300 | PLN | Hikvision | Inne | Niesklasyfikowane
DS-1271ZJ-140-DM45(BLACK)(O-STD) | · Pendant Mount · Aluminum Alloy · Hikvision White; | 308 | PLN | Hikvision | Inne | Niesklasyfikowane
DS-1271ZJ-160 | Design of the cap enables convenient wring Suitable for indoor and outdoor installation | 386 | PLN | Hikvision | Inne | Niesklasyfikowane
DS-1271ZJ-DM25 | Pendant Mount for Fisheye Camera Aluminum Alloy Hikvision White | 265 | PLN | Hikvision | Inne | Niesklasyfikowane
DS-1271ZJ-DM30-E(STD) | Pendent Mount for Dome Camera Aluminum Alloy Hikvision White | 546 | PLN | Hikvision | Inne | Niesklasyfikowane
DS-1271ZJ-DM32 | Pendent Mount for Dome Camera Aluminum Alloy Hikvision White | 265 | PLN | Hikvision | Inne | Niesklasyfikowane
DS-1271ZJ-PT10 | Pendent Mount Aluminum Alloy Hikvision White | 203 | PLN | Hikvision | Inne | Niesklasyfikowane
DS-1279ZJ | Extendable Pole for Pendant Mount Composite Fibre Hikvision White | 46 | PLN | Hikvision | Inne | Niesklasyfikowane
DS-1297ZJ | Pendant Mount Aluminum Alloy Hikvision White | 265 | PLN | Hikvision | Inne | Niesklasyfikowane
DS-1297ZJ-M | ● Pendent Mount ● Aluminum Alloy ● Hikvision White | 250 | PLN | Hikvision | Inne | Niesklasyfikowane
DS-1299ZJ | Pendent Mount Aluminum Alloy Hikvision White | 60 | PLN | Hikvision | Inne | Niesklasyfikowane
DS-1471ZJ-135 | Pendant Mount Aluminum Alloy Hikvision White | 284 | PLN | Hikvision | Inne | Niesklasyfikowane
DS-1471ZJ-155 | Pendant Mount for Dome Camera Aluminum Alloy Hikvision White | 312 | PLN | Hikvision | Inne | Niesklasyfikowane
DS-1661ZJ | Pendent Mount Aluminum Alloy Hikvision White | 160 | PLN | Hikvision | Inne | Niesklasyfikowane
DS-1661ZJ-6D | Made of aluminum alloy and stainless steel Quick installation Applicable to speed domes for pendant mounting | 396 | PLN | Hikvision | Inne | Niesklasyfikowane
DS-1661ZJ-P | Platinum gray Aluminum alloy Φ116.5×200mm 600g | 179 | PLN | Hikvision | Inne | Niesklasyfikowane
DS-1662ZJ | Pendent Mount (50cm) Aluminum Alloy Hikvision White | 174 | PLN | Hikvision | Inne | Niesklasyfikowane
DS-1663ZJ-P | Ceiling Mount for Speed Dome Aluminum Alloy Platinum Gray | 91 | PLN | Hikvision | Inne | Niesklasyfikowane
DS-1667ZJ | Extendable Pendant Mount for PTZ Camera Steel Hikvision White | 715 | PLN | Hikvision | Inne | Niesklasyfikowane
DS-1668ZJ | Pendant Mounting Bracket for PanoVu Steel Hikvision White | 105 | PLN | Hikvision | Inne | Niesklasyfikowane
DS-1668ZJ(20) | Pendant Mount Steel Hikvision White | 120 | PLN | Hikvision | Inne | Niesklasyfikowane
DS-1668ZJ(20)-P | Pendant Mount Steel Platinum Gray | 120 | PLN | Hikvision | Inne | Niesklasyfikowane
DS-1668ZJ-P | Extendable Pendant Mount for PTZ Camera Steel Platinum Gray | 105 | PLN | Hikvision | Inne | Niesklasyfikowane
DS-2251ZJ | Column Mount Alloy Hikvision White | 1036 | PLN | Hikvision | Inne | Niesklasyfikowane
DS-2664ZJ-P | Pendent Mount Aluminum Alloy Platinum Gray | 1374 | PLN | Hikvision | Inne | Niesklasyfikowane
DS-4274ZJ-PAY(STD) | Anti-Corrosion Pendant Mount Adapter Ring | 84 | PLN | Hikvision | Inne | Niesklasyfikowane
DS-1297ZJ-ES | Pendent Mount Aluminum Alloy Hikvision White | 120 | PLN | Hikvision | Inne | Niesklasyfikowane
DS-1471ZJ-155(BLACK) | Pendent Mount Aluminum Alloy Hikvision Black | 312 | PLN | Hikvision | Inne | Niesklasyfikowane
DS-1275ZJ(SPTZ) | Vertical Pole Mount Stainless Steel&Steel Hikvision White | 129 | PLN | Hikvision | Inne | Niesklasyfikowane
DS-1275ZJ-P1 | Horizontal Pole Mount Stainless Steel and Steel Platinum Gray | 150 | PLN | Hikvision | Inne | Niesklasyfikowane
DS-1275ZJ-S-SUS | Vertical Pole Mount Stainless Steel Hikvision White | 174 | PLN | Hikvision | Inne | Niesklasyfikowane
DS-1275ZJ-SUS | Horizontal Pole Mount Stainless Steel Hikvision White | 229 | PLN | Hikvision | Inne | Niesklasyfikowane
DS-1275ZJ-Y | Hik white 127×46×250mm Diameter of clamp: Φ67-127mm | 450 | PLN | Hikvision | Inne | Niesklasyfikowane
DS-1475ZJ-SUS | Vertical Pole Mount Stainless Steel Hikvision White | 229 | PLN | Hikvision | Inne | Niesklasyfikowane
DS-1475ZJ-SUS(BLACK) | Vertical Pole Mount Stainless Steel Hikvision Black | 229 | PLN | Hikvision | Inne | Niesklasyfikowane
DS-1475ZJ-Y | Vertical Pole Mount Stainless Steel Hikvision White | 408 | PLN | Hikvision | Inne | Niesklasyfikowane
DS-1275ZJ-4626 | Vertical Pole Mount Bracket Steel Hikvision white | 158 | PLN | Hikvision | Inne | Niesklasyfikowane
DS-1275ZJ-SUS(BLACK) | Horizontal Pole Mount Stainless Steel Hikvision Black | 265 | PLN | Hikvision | Inne | Niesklasyfikowane
DS-1258ZJ | Wall Mount Plastic Hikvision White | 50 | PLN | Hikvision | Inne | Niesklasyfikowane
DS-1258ZJ-L | Good toughness and strength Beautiful design with wire outlet hole Coordination with small and nice appearance | 70 | PLN | Hikvision | Inne | Niesklasyfikowane
DS-1270ZJ-DE7 | Aluminum alloy material Applies to the dual-lens network camera | 160 | PLN | Hikvision | Inne | Niesklasyfikowane
DS-1272ZJ-110 | Wall Mount Aluminum alloy Hikvision White | 120 | PLN | Hikvision | Inne | Niesklasyfikowane
DS-1272ZJ-110(BLACK) | Wall Mount Aluminum alloy Hikvision Black | 120 | PLN | Hikvision | Inne | Niesklasyfikowane
DS-1272ZJ-110-TRS | Wall Mount Aluminum Alloy and Steel Hikvision White | 146 | PLN | Hikvision | Inne | Niesklasyfikowane
DS-1272ZJ-110B | Aluminum alloy material with surface spray treatment Design of cable entrance hole Junction box for better cable arrangement | 212 | PLN | Hikvision | Inne | Niesklasyfikowane
DS-1272ZJ-120 | Wall Mount Aluminum alloy Hikvision White | 129 | PLN | Hikvision | Inne | Niesklasyfikowane
DS-1272ZJ-120-TR15 | Hik white Aluminum alloy 120×122×173mm 460g | 141 | PLN | Hikvision | Inne | Niesklasyfikowane
DS-1272ZJ-120B | Wall Mount Bracket for Mini Dome Camera With Junction Box Aluminum Alloy Hikvision White | 229 | PLN | Hikvision | Inne | Niesklasyfikowane
DS-1273ZJ-130 | Wall Mount Aluminum alloy Hikvision White | 146 | PLN | Hikvision | Inne | Niesklasyfikowane
DS-1273ZJ-130-TRL | · Wall Mount Bracket for Dome Camera · With adaptor plate · Aluminum alloy · Hikvision White; | 160 | PLN | Hikvision | Inne | Niesklasyfikowane
DS-1273ZJ-130-TRL(BLACK) | Wall Mount Aluminum alloy Hikvision Black | 160 | PLN | Hikvision | Inne | Niesklasyfikowane
DS-1273ZJ-130B | Wall Mounting Bracket for Dome Camera With Junction Box Aluminum Alloy Hikvision White | 260 | PLN | Hikvision | Inne | Niesklasyfikowane
DS-1273ZJ-130B-TRL | Wall Mount With Junction Box Aluminum alloy Hikvision White | 284 | PLN | Hikvision | Inne | Niesklasyfikowane
DS-1273ZJ-135 | Wall Mounting Bracket for Dome Camera Aluminum Alloy Hikvision White | 146 | PLN | Hikvision | Inne | Niesklasyfikowane
DS-1273ZJ-135B | Aluminum alloy with surface spray treatment The cable hole design facilitates the cable routing The cap design facilitates the installation | 265 | PLN | Hikvision | Inne | Niesklasyfikowane
DS-1273ZJ-140 | Aluminum alloy material with surface spray treatment The outlet hole makes the feature looks better Convenient installation coordinating with lower bowl | 146 | PLN | Hikvision | Inne | Niesklasyfikowane
DS-1273ZJ-140-DM45 | Wall Mount Aluminum alloy Hikvision White | 191 | PLN | Hikvision | Inne | Niesklasyfikowane
DS-1273ZJ-140-DM45(BLACK) | Wall Mount Aluminum alloy Hikvision Black | 224 | PLN | Hikvision | Inne | Niesklasyfikowane
DS-1273ZJ-140B | Wall Mount With Junction Box Aluminum alloy Hikvision White | 265 | PLN | Hikvision | Inne | Niesklasyfikowane
DS-1273ZJ-155(BLACK) | ● Wall Mount ● Aluminum alloy ● Hikvision Black | 217 | PLN | Hikvision | Inne | Niesklasyfikowane
DS-1273ZJ-160 | Aluminum alloy material with surface spray treatment Design with cable entry hole Convenient installation coordinating with cap | 155 | PLN | Hikvision | Inne | Niesklasyfikowane
DS-1273ZJ-DM25 | Aluminum alloy material with surface spray treatment Design of cap is for convenient wiring | 217 | PLN | Hikvision | Inne | Niesklasyfikowane
DS-1273ZJ-DM25(M1) | Wall Mount for Dome Aluminum Alloy Hikvision White | 217 | PLN | Hikvision | Inne | Niesklasyfikowane
DS-1273ZJ-DM26 | Aluminum alloy material with surface spray treatment Design of cap is for convenient wiring | 236 | PLN | Hikvision | Inne | Niesklasyfikowane
DS-1273ZJ-DM30-B(STD) | Hik white Aluminum alloy Φ209×243×326mm 2500g | 358 | PLN | Hikvision | Inne | Niesklasyfikowane
DS-1273ZJ-DM32 | Wall Mount Aluminum alloy Hikvision White | 217 | PLN | Hikvision | Inne | Niesklasyfikowane
DS-1292ZJ | Wall Mount Bracket for Box Camera Aluminum alloy Hikvision White | 77 | PLN | Hikvision | Inne | Niesklasyfikowane
DS-1293ZJ | Wall Mount Aluminum alloy Hikvision White | 89 | PLN | Hikvision | Inne | Niesklasyfikowane
DS-1293ZJ-P | Wall Mount Aluminum alloy Hikvision White | 81 | PLN | Hikvision | Inne | Niesklasyfikowane
DS-1293ZJ-Y | Hik white Aluminum alloy 88×116.6×297.3mm 473g Stainless steel material with surface spray treatment | 341 | PLN | Hikvision | Inne | Niesklasyfikowane
DS-1294ZJ | Wall Mount Bracket for PTZ Camera Plastic & Steel Hikvision White | 115 | PLN | Hikvision | Inne | Niesklasyfikowane
DS-1294ZJ-PT | Wall Mount Plastic and Steel Hikvision White | 105 | PLN | Hikvision | Inne | Niesklasyfikowane
DS-1294ZJ-TRL | Wall Mount Plastic Hikvision White | 120 | PLN | Hikvision | Inne | Niesklasyfikowane
DS-1473ZJ-135 | Aluminum alloy with surface spray treatment The cable hole design facilitates the cable routing The cap design facilitates the installation | 217 | PLN | Hikvision | Inne | Niesklasyfikowane
DS-1473ZJ-135(BLACK) | Aluminum alloy with surface spray treatment The cable hole design facilitates the cable routing The cap design facilitates the installation | 217 | PLN | Hikvision | Inne | Niesklasyfikowane
DS-1473ZJ-135B | Wall Mount With Junction Box Aluminum alloy Hikvision White | 265 | PLN | Hikvision | Inne | Niesklasyfikowane
DS-1473ZJ-155 | Wall Mount Aluminum alloy Hikvision White | 217 | PLN | Hikvision | Inne | Niesklasyfikowane
DS-1473ZJ-155-Y | Aluminum alloy with anti-corrosion surface spray treatment The cap facilitates the installation Adopts waterproof design | 408 | PLN | Hikvision | Inne | Niesklasyfikowane
DS-1473ZJ-155B | Wall Mount With Junction Box Aluminum alloy Hikvision White | 408 | PLN | Hikvision | Inne | Niesklasyfikowane
DS-1605ZJ | Wall Mounting Bracket for 4-inch PTZ Camera Aluminum Alloy Hikvision White | 174 | PLN | Hikvision | Inne | Niesklasyfikowane
DS-1618ZJ | Wall Mount,Aluminum alloy,Hikvision White,Short Arm Wall Mount Bracket | 105 | PLN | Hikvision | Inne | Niesklasyfikowane
DS-1618ZJ-6D | Wall Mount Aluminum alloy,stainless steel,and silicone rubber Hikvision White | 396 | PLN | Hikvision | Inne | Niesklasyfikowane
DS-1660ZJ | Parapet Wall Mount Aluminum Alloy & Steel Hikvision White | 424 | PLN | Hikvision | Inne | Niesklasyfikowane
DS-1693ZJ | Wall Mount Bracket for Positioning System Steel Hikvision White | 1010 | PLN | Hikvision | Inne | Niesklasyfikowane
DS-1693ZJ-S | Wall Mount Bracket for Positioning System Steel & Plastic Hikvision White | 241 | PLN | Hikvision | Inne | Niesklasyfikowane
DS-1695ZJ | Aluminum alloy and Plastic material with surface spray treatment Hikvision white | 160 | PLN | Hikvision | Inne | Niesklasyfikowane
DS-2102ZJ | Wall Mount Steel Hikvision Black | 39 | PLN | Hikvision | Inne | Niesklasyfikowane
DS-2202ZJ(O-STD) | Wall Mount Aluminum alloy Hikvision Black | 467 | PLN | Hikvision | Inne | Niesklasyfikowane
DS-2204ZJ-PAY1(STD) | Anti-Corrosion Wall Mount | 398 | PLN | Hikvision | Inne | Niesklasyfikowane
DS-220AZJ-130-BA(O-STD) | Wall mount | 162 | PLN | Hikvision | Inne | Niesklasyfikowane
DS-220AZJ-130-WA(O-STD) | Wall mount | 153 | PLN | Hikvision | Inne | Niesklasyfikowane
DS-220AZJ-145-BA(O-STD) | Wall mount | 172 | PLN | Hikvision | Inne | Niesklasyfikowane
DS-220AZJ-145-WA(O-STD) | Wall mount | 162 | PLN | Hikvision | Inne | Niesklasyfikowane
DS-1258ZJ(BLACK) | Wall Mount ABS+PC Hikvision Black | 50 | PLN | Hikvision | Inne | Niesklasyfikowane
DS-1272ZJ-110B(BLACK) | Wall Mount With Junction Box Aluminum alloy Hikvision Black | 212 | PLN | Hikvision | Inne | Niesklasyfikowane
DS-1283ZJ | Wall Mounting Bracket for Fisheye Aluminum Alloy Hikvision White | 346 | PLN | Hikvision | Inne | Niesklasyfikowane
DS-1473ZJ-155(BLACK) | Wall Mount Aluminum alloy Hikvision Black | 229 | PLN | Hikvision | Inne | Niesklasyfikowane
DS-1473ZJ-155B(BLACK) | Wall Mount With Junction Box Aluminum alloy Hikvision Black | 405 | PLN | Hikvision | Inne | Niesklasyfikowane
HV0415D-MP(O-STD) | CCTV Camera Lens Auto-Iris IR | 870 | PLN | Hikvision | Inne | Niesklasyfikowane
HV3816D-8MPIR(O-STD) | CCTV Camera Lens Auto-Iris IR 8MP | 1179 | PLN | Hikvision | SSWiN | Czujki Ruchu
MV5721D-12MPIR(O-STD) | CCTV Camera Lens Auto-Iris IR 12MP | 3091 | PLN | Hikvision | SSWiN | Czujki Ruchu
TV2710D-MPIR(O-STD) | CCTV Camera Lens Auto-Iris IR | 436 | PLN | Hikvision | SSWiN | Czujki Ruchu
HV3816P-8MPIR(O-STD) | CCTV Camera Lens Auto-Iris IR 8MP | 1196 | PLN | Hikvision | SSWiN | Czujki Ruchu
DS-1240ZJ | Inclined Ceiling Mount Aluminum Alloy Hikvision White | 96 | PLN | Hikvision | Inne | Niesklasyfikowane
DS-1259ZJ | Inclined ceiling mount | 39 | PLN | Hikvision | Inne | Niesklasyfikowane
DS-1281ZJ-DM23 | Inclined ceiling mount | 77 | PLN | Hikvision | Inne | Niesklasyfikowane
DS-1281ZJ-DM25 | Inclined ceiling mount | 84 | PLN | Hikvision | Inne | Niesklasyfikowane
DS-1281ZJ-DM25-B | Inclined ceiling mount | 129 | PLN | Hikvision | Inne | Niesklasyfikowane
DS-1281ZJ-DM27 | Inclined Ceiling Mount Bracket for Dome Camera Aluminum Alloy Hikvision White | 27 | PLN | Hikvision | Inne | Niesklasyfikowane
DS-1281ZJ-DM45 | Inclined Ceiling Mount Bracket for Dome Camera Aluminum Alloy Hikvision White | 84 | PLN | Hikvision | Inne | Niesklasyfikowane
DS-1281ZJ-M | Inclined ceiling mount | 146 | PLN | Hikvision | Inne | Niesklasyfikowane
DS-1281ZJ-M(BLACK) | In-Ceiling Mount Aluminum Alloy Hikvision Black | 146 | PLN | Hikvision | Inne | Niesklasyfikowane
DS-1281ZJ-S | Inclined Ceiling Mount Bracket for Dome Camera Aluminum Alloy Hikvision White | 136 | PLN | Hikvision | Inne | Niesklasyfikowane
DS-1259ZJ(BLACK) | In-Ceiling Mount PC&ABS Hikvision Black | 39 | PLN | Hikvision | Inne | Niesklasyfikowane
DS-1260ZJ | Junction Box Aluminum Alloy Hikvision White | 110 | PLN | Hikvision | Inne | Niesklasyfikowane
DS-1280ZJ-DE7 | Aluminum alloy material Applies to the dual-lens network camera | 160 | PLN | Hikvision | Inne | Niesklasyfikowane
DS-1280ZJ-DM18 | Junction Box Aluminum Alloy | 79 | PLN | Hikvision | Inne | Niesklasyfikowane
DS-1280ZJ-DM18(BLACK) | Junction Box Aluminum Alloy | 79 | PLN | Hikvision | Inne | Niesklasyfikowane
DS-1280ZJ-DM21 | Junction Box Aluminum Alloy Hikvision White | 84 | PLN | Hikvision | Inne | Niesklasyfikowane
DS-1280ZJ-DM21(BLACK) | Aluminum Alloy，Hikvision Black，Aluminum Alloy | 84 | PLN | Hikvision | Inne | Niesklasyfikowane
DS-1280ZJ-DM25 | Junction Box Aluminum Alloy Hikvision White | 84 | PLN | Hikvision | Inne | Niesklasyfikowane
DS-1280ZJ-DM25(M1) | Junction Box Aluminum Alloy Hikvision White | 84 | PLN | Hikvision | Inne | Niesklasyfikowane
DS-1280ZJ-DM45 | Junction Box Aluminum Alloy Hikvision White | 146 | PLN | Hikvision | Inne | Niesklasyfikowane
DS-1280ZJ-DM46(BLACK) | Junction Box Aluminum Alloy Hikvision Black | 96 | PLN | Hikvision | Inne | Niesklasyfikowane
DS-1280ZJ-DM55 | Junction Box Aluminum Alloy | 129 | PLN | Hikvision | Inne | Niesklasyfikowane
DS-1280ZJ-DM55(BLACK) | Junction Box Aluminum Alloy | 129 | PLN | Hikvision | Inne | Niesklasyfikowane
DS-1280ZJ-DM8 | Junction Box Aluminum Alloy Hikvision White | 70 | PLN | Hikvision | Inne | Niesklasyfikowane
DS-1280ZJ-M | Junction Box Aluminum Alloy Hikvision White | 146 | PLN | Hikvision | Inne | Niesklasyfikowane
DS-1280ZJ-M(BLACK) | Hik black Aluminum alloy 157×184.8×53.4mm 621g | 146 | PLN | Hikvision | Inne | Niesklasyfikowane
DS-1280ZJ-M(SPTZ) | Junction Box Aluminum Alloy Hikvision White | 150 | PLN | Hikvision | Inne | Niesklasyfikowane
DS-1280ZJ-PT3 | Junction Box Plastics Hikvision White | 77 | PLN | Hikvision | Inne | Niesklasyfikowane
DS-1280ZJ-PT6 | Junction Box Aluminum Alloy Hikvision White | 105 | PLN | Hikvision | Inne | Niesklasyfikowane
DS-1280ZJ-S | Junction Box Aluminum Alloy Hikvision White | 146 | PLN | Hikvision | Inne | Niesklasyfikowane
DS-1280ZJ-SD11 | Junction Box for 4-inch PTZ Camera Aluminum Alloy Hikvision White | 96 | PLN | Hikvision | Inne | Niesklasyfikowane
DS-1280ZJ-TR12 | Junction Box Aluminum Alloy Hikvision White | 129 | PLN | Hikvision | Inne | Niesklasyfikowane
DS-1280ZJ-TR13 | Junction Box Aluminum Alloy Hikvision White | 127 | PLN | Hikvision | Inne | Niesklasyfikowane
DS-1280ZJ-XS | Junction Box Aluminum Alloy Hikvision White | 89 | PLN | Hikvision | Inne | Niesklasyfikowane
DS-1280ZJ-XS-GREY | Applies to turret and dome camera Junction box Grey | 91 | PLN | Hikvision | SSWiN | Czujki Ruchu
DS-2280ZJ-WA120(O-NEU) | Junction Box Aluminum Alloy Hikvision White | 91 | PLN | Hikvision | Inne | Niesklasyfikowane
DS-2280ZJ-WA140(O-NEU) | Junction box For dome cameras Suitable for outdoor use Wall or ceiling installation White colour Cable pass | 136 | PLN | Hikvision | Inne | Niesklasyfikowane
DS-2280ZJ-WA160(O-STD) | · Junction Box · Aluminum Alloy · Hikvision White; | 139 | PLN | Hikvision | Inne | Niesklasyfikowane
DS-2290ZJ-WA160(O-STD) | · Junction Box · Aluminum Alloy · Hikvision White; | 172 | PLN | Hikvision | Inne | Niesklasyfikowane
DS-1260ZJ-BLACK | Junction Box Aluminum Alloy Hikvision Black | 117 | PLN | Hikvision | Inne | Niesklasyfikowane
DS-1280ZJ-DM46 | Junction Box Aluminum Alloy Hikvision White | 96 | PLN | Hikvision | Inne | Niesklasyfikowane
DS-1280ZJ-DM8(BLACK) | Junction Box Aluminum Alloy Hikvision Black | 70 | PLN | Hikvision | Inne | Niesklasyfikowane
DS-1280ZJ-S(BLACK) | Junction Box Aluminum Alloy Hikvision Black | 146 | PLN | Hikvision | Inne | Niesklasyfikowane
DS-1280ZJ-XS(BLACK) | Junction Box Aluminum Alloy Hikvision Black | 89 | PLN | Hikvision | Inne | Niesklasyfikowane
DS-1332HZ(STD) | Indoor Housing IP54 Main: aluminum alloy Window: glass | 270 | PLN | Hikvision | Inne | Niesklasyfikowane
DS-1331HZ-C(O-STD) | Outdoor Housing IP67 With fan suitable for high temperature environment | 655 | PLN | Hikvision | Inne | Niesklasyfikowane
DS-1331HZ-CI(O-STD) | Outdoor Housing IP67 IK10 With fan suitable for high temperature environment | 731 | PLN | Hikvision | Inne | Niesklasyfikowane
DS-1331HZ-H(O-STD) | Outdoor Housing IP67 Contain heater, fan suitable for high temperature environment | 805 | PLN | Hikvision | Inne | Niesklasyfikowane
DS-1331HZ-R(O-STD) | Heat-Resistant Outdoor Housing IP 66 Main: aluminum alloy | 1717 | PLN | Hikvision | Inne | Niesklasyfikowane
DS-1331HZ-W(D-STD) | ● Outdoor Housing ● IP67 ● With fan, wiper ● suitable for high temperature environment | 910 | PLN | Hikvision | Inne | Niesklasyfikowane
DS-2FSCH30(O-STD) | On rainy or cloudy day, the battery life is up to 5 days if it has been fully charged when the camera works continuously under the 24-hour average power | 4274 | PLN | Hikvision | Inne | Niesklasyfikowane
DS-1275ZJ | Vertical pole mount | 146 | PLN | Hikvision | Inne | Niesklasyfikowane
DS-1272ZJ-120(BLACK) | Aluminum alloy with surface spray treatment Internal cable routing design Cap design facilitates installation | 129 | PLN | Hikvision | Inne | Niesklasyfikowane
DS-2601ZJ-POLE-P | · Aluminum alloy with surface spray treatment, platinum gray appearance · For vertical or horizontal pole mounting · Designed for Hikvision products · Suitable for indoor and outdoor installation | 729 | PLN | Hikvision | Inne | Niesklasyfikowane
DS-1280ZJ-S-428C-ACY | Junction box | 250 | PLN | Hikvision | Inne | Niesklasyfikowane
DS-2204ZJ-P | Natural Stainless Steel Color 413.5*181.9*228.7mm | 389 | PLN | Hikvision | Inne | Niesklasyfikowane
DS-1672ZJ | Hik white Match up with wall mount DS-1229ZJ-1 158x173mm | 112 | PLN | Hikvision | Inne | Niesklasyfikowane
DS-1692ZJ | Hik white Aluminum alloy 84×124×335mm | 77 | PLN | Hikvision | Inne | Niesklasyfikowane
DS-1280ZJ-DM26 | Junction Box Aluminium alloy with surface spray treatment | 84 | PLN | Hikvision | Inne | Niesklasyfikowane
DS-1273ZJ-PT6 | · Wall Mount, Aluminum alloy · Hikvision White | 146 | PLN | Hikvision | Inne | Niesklasyfikowane
DS-1273ZJ-135(BLACK) | Hik black Aluminum alloy 136×183.5×230mm 704g | 146 | PLN | Hikvision | Inne | Niesklasyfikowane
DS-1619ZJ-H | Hik white Steel 455×130×815.5mm 6426g | 546 | PLN | Hikvision | Inne | Niesklasyfikowane
DS-1214ZJ-P | Steel mounting board & Stainless Steel clamp 194 mm × 117 mm × 138.5 mm 7.64 × 4.61 × 5.45 Diameter of clamp: Φ67-127mm 1900 g 4.19 lb. | 179 | PLN | Hikvision | Inne | Niesklasyfikowane
DS-1602ZJ-CORNER-P | universal corner mount bracket. | 239 | PLN | Hikvision | SSWiN | Centrale Alarmowe
DS-1331HZ-B(O-STD) | Built-in fan No heater. Fan normally open. IK10 465.4 mm × 169.2 mm × 160 mm | 1717 | PLN | Hikvision | Inne | Niesklasyfikowane
DS-2115ZJ | · Vertical pole mount for speed dome · Hikvision white | 189 | PLN | Hikvision | Inne | Niesklasyfikowane
DS-2272ZJ-KL(WHITE) | 285.8 g 0.63 lb. Aluminum Alloy White/Black 157.4 mm × 99 mm × 62 mm 6.20 × 3.90 × 2.44 | 150 | PLN | Hikvision | Inne | Niesklasyfikowane
DS-4604ZJ-WA(O-STD) | · Wall mount bracket · Aluminum alloy material · Hikvision white | 336 | PLN | Hikvision | Inne | Niesklasyfikowane
DS-1276ZJ | Corner mount | 129 | PLN | Hikvision | Inne | Niesklasyfikowane
DS-1602ZJ-BOX | This is a Dome Camera Wall Mount Bracket that suitable for use with Hikvision Dome IP cameras and is designed to orientate these cameras correctly, for indoor and/or outdoor use. | 643 | PLN | Hikvision | CCTV | Kamery IP
DS-1273ZJ-140(BLACK) | · Wall Mount · Aluminum alloy · Hikvision Black; | 146 | PLN | Hikvision | Inne | Niesklasyfikowane
DS-1276ZJ-P(O-STD) | · For corner mounting · Add the field view angle of camera | 148 | PLN | Hikvision | Inne | Niesklasyfikowane
DS-1276ZJ-P-Y(O-STD) | · Corner mount for speed dome · Stainless steel with anti-corrosion feature · Platinum gray | 377 | PLN | Hikvision | Inne | Niesklasyfikowane
DS-1602ZJ | Wall Mount Aluminum alloy Hikvision White | 155 | PLN | Hikvision | Inne | Niesklasyfikowane
DS-1602ZJ-AKS | Wall Mount alloy Hikvision White | 236 | PLN | Hikvision | Inne | Niesklasyfikowane
DS-1602ZJ-BOX-POLE | Vertical Pole Mount Bracket Aluminum Alloy & Steel Hikvision white | 729 | PLN | Hikvision | Inne | Niesklasyfikowane
DS-1602ZJ-CORNER | Corner Mount Aluminum alloy & Steel Hikvision white | 212 | PLN | Hikvision | Inne | Niesklasyfikowane
DS-1602ZJ-P | Stainless steel material with surface spray treatment 306.4 mm × 182.6 mm × 97.3 mm 12.06 × 7.19 × 3.83 1050 g 2.31 lb. | 165 | PLN | Hikvision | Inne | Niesklasyfikowane
DS-1602ZJ-POLE | Vertical Pole Mount Bracket Aluminum Alloy & Steel Hikvision White | 212 | PLN | Hikvision | Inne | Niesklasyfikowane
DS-1602ZJ-POLE-P | Hik white Aluminum alloy 451.3 mm × 194.0 mm × 117.0 mm 17.77 × 7.64 × 4.61 2040 g 4.50 lb. | 224 | PLN | Hikvision | Inne | Niesklasyfikowane
DS-1603ZJ | Aluminum alloy material with surface spray treatment The hook for safety rope facilitates camera’s installation | 205 | PLN | Hikvision | Inne | Niesklasyfikowane
DS-1603ZJ-CORNER-P | Platinum gray Aluminum alloy & steel 473.1 mm × 194 mm × 176.1 mm 18.63 × 7.64 × 6.93 2920g | 374 | PLN | Hikvision | Inne | Niesklasyfikowane
DS-1603ZJ-P | Wall Mount Aluminum alloy Platinum Gray | 224 | PLN | Hikvision | Inne | Niesklasyfikowane
DS-1603ZJ-POLE-P | Vertical Pole Mount Aluminum Alloy, Steel, and Stainless Steel Platinum Gray | 315 | PLN | Hikvision | Inne | Niesklasyfikowane
DS-1604ZJ | Hikvision White,Aluminum Alloy, Wall Mounting Bracket for Speed Dome | 377 | PLN | Hikvision | Inne | Niesklasyfikowane
DS-1604ZJ-BOX-POLE | Vertical Pole Mount for Speed Dome Aluminum Alloy & Steel Platinum Gray | 608 | PLN | Hikvision | Inne | Niesklasyfikowane
DS-1604ZJ-BOX | Wall mounting bracket with the junction box Aluminum alloy material with surface spray treatment Supports bottom outlet and back outlet The hook for safety rope facilitates speed dome’s installation | 467 | PLN | Hikvision | Inne | Niesklasyfikowane
DS-1604ZJ-POLE | · Vertical Pole Mount Bracket · Aluminum Alloy & Steel · Hikvision White; | 467 | PLN | Hikvision | Inne | Niesklasyfikowane
DS-1619ZJ | ● Swan neck bracket ● Aluminum alloy and steel tube ● Hikvision White | 546 | PLN | Hikvision | Inne | Niesklasyfikowane
DS-1619ZJ(B)-P-Y(O-STD) | · Gooseneck mount · Aluminum alloy and steel · Hikvision Grey · Suitable for PTZ dome cameras | 820 | PLN | Hikvision | SSWiN | Czujki Ruchu
DS-1619ZJ(B)-Y(O-STD) | · Gooseneck mount · Aluminum alloy and steel · Hikvision White · Suitable for PTZ dome cameras | 820 | PLN | Hikvision | Inne | Niesklasyfikowane
DS-1619ZJ-HP2 | Gooseneck Mount Steel Platinum Gray | 791 | PLN | Hikvision | Inne | Niesklasyfikowane
DS-1660ZJ-P | Wall Mount Aluminum alloy Platinum Gray | 508 | PLN | Hikvision | Inne | Niesklasyfikowane
DS-1663ZJ | Ceiling Mount for Speed Dome Aluminum Alloy Hikvision White | 96 | PLN | Hikvision | Inne | Niesklasyfikowane
DS-1667ZJ-P | Extendable Pendant Mount for PTZ Camera Steel Platinum Gray | 581 | PLN | Hikvision | Inne | Niesklasyfikowane
DS-1673ZJ | · Horizontal Pole Mount for PanoVu & Speed Dome · Stainless Steel · Hikvision White; | 146 | PLN | Hikvision | Inne | Niesklasyfikowane
DS-1673ZJ-P | · Horizontal Pole Mount for PanoVu & Speed Dome · Stainless Steel · Platinum Gray; | 174 | PLN | Hikvision | Inne | Niesklasyfikowane
DS-1673ZJ-P-Y(O-STD) | · Anti-corrosion horizontal pole mount · Stainless Steel · Platinum Gray | 253 | PLN | Hikvision | Inne | Niesklasyfikowane
DS-1674ZJ | · Power Box · Aluminum Alloy · Hikvision White; | 655 | PLN | Hikvision | Inne | Niesklasyfikowane
DS-1674ZJ-P(O-STD) | · With cable outlet s · Applies to both indoor conditions and outdoor conditions | 608 | PLN | Hikvision | Inne | Niesklasyfikowane
DS-1674ZJ-P-Y(O-STD) | · With cable outlet s · Applies to both indoor conditions and outdoor conditions | 836 | PLN | Hikvision | Inne | Niesklasyfikowane
DS-1674ZJ-Y(O-STD) | · With cable outlet s · Applies to both indoor conditions and outdoor conditions | 836 | PLN | Hikvision | Inne | Niesklasyfikowane
DS-1684ZJ | · Vertical Pole Mount for PanoVu & Speed Dome · Stainless Steel · Hikvision White; | 96 | PLN | Hikvision | Inne | Niesklasyfikowane
DS-1684ZJ-P | · Stainless steel and steel material with surface spray treatment · Made by one piece stainless steel and steel ensures the reliable structure · Adjustable diameter from 67 mm to 127 mm | 105 | PLN | Hikvision | Inne | Niesklasyfikowane
DS-1684ZJ-P-Y(O-STD) | · Stainless steel and steel material with surface spray treatment · Made by one piece stainless steel and steel ensures the reliable structure · Adjustable diameter from 67 mm to 127 mm | 315 | PLN | Hikvision | Inne | Niesklasyfikowane
DS-2115ZJ-P | · Horizontal pole mount | 415 | PLN | Hikvision | Inne | Niesklasyfikowane
DS-2115ZJ-PSAC(O-STD) | · Horizontal pole mount | 315 | PLN | Hikvision | Inne | Niesklasyfikowane
DS-2601ZJ-P | · Wall Mount · Aluminum alloy · Platinum Gray; | 620 | PLN | Hikvision | Inne | Niesklasyfikowane
DS-2CE10UF3T-LS(2.8MM)(O-STD) | 4K 8MP 16:9 BSI CMOS Sensor,4K @ 12.5 fps Default , Outdoor smart hybird light Bullet,0.0005Lux/F1.0,0 Lux with white Light,30m IR+20m White Light,3D DNR,12 VDC,OSD Menu Up the Coax , 130dB True WDR, IP67, 3.6mm Lens,24H Color,Built-in Mic,Audio up Coaxial Only TVI | 577 | PLN | Hikvision | CCTV | Kamery Analogowe
DS-2CE12KF3TP-DLS(180°)(O-STD) | K 5MP 20:9 BSI CMOS Sensor,3K @ 20 fps Default , Outdoor smart hybird light Bullet,0.0005 Lux @ F1.0, AGC ON , 0 Lux with white light,40m IR+40m White Light,3D DNR,12 VDC,OSD Menu Up the Coax , 130dB True WDR, IP67, 2.8mm Lens,24H Color | 805 | PLN | Hikvision | CCTV | Kamery Analogowe
DS-2CE12UF3T-LS(2.8MM)(O-STD) | 4K 8MP 16:9 BSI CMOS Sensor,,4K @ 12.5 fps Default , Outdoor smart hybird light Bullet,0.0005Lux/F1.0,0 Lux with white Light,40m IR+40m White Light,,3D DNR,12 VDC,OSD Menu Up the Coax , 130dB True WDR, IP67, 3.6/6mm Lens,24H Color,Built-in Mic,Audio up Coaxial Only TVI | 639 | PLN | Hikvision | CCTV | Kamery Analogowe
DS-2CE16D0T-LTS(2.8MM)(O-STD) | 2MP CMOS Sensor, 1080P@25fps P Default /30fps N ,EXIR, 30m IR+20m White Light, Outdoor Smart-hybrid-light Bullet, ICR, 0.01 Lux/F1.6, 12 VDC, Smart IR, DNR,Smart Lighting With Acusense DVR ,OSD Menu Up the Coax , IP67,2.8/3.6mm Lens,Built-in mic and speaker,Intelligent noise reduction,Up to 5 meters of two-way audio with echo cancellation | 236 | PLN | Hikvision | CCTV | Kamery Analogowe
DS-2CE16D0T-LXTS(2.8MM)(O-STD) | 2MP CMOS Sensor, 1080P@25fps P Default /30fps N ,EXIR, 30m IR+20m White Light, Outdoor Smart-hybrid-light Bullet, ICR, 0.01 Lux/F1.6, 12 VDC, Smart IR, DNR,Smart Lighting With Acusense DVR ,OSD Menu Up the Coax , IP67,2.8/3.6mm Lens,Built-in mic and speaker,Intelligent noise reduction,Up to 5 meters of two-way audio with echo cancellation ,built-in bule & red light for Live Guard with visual and auditory warnings | 248 | PLN | Hikvision | CCTV | Kamery Analogowe
DS-2CE16K0T-LTS(2.8MM)(O-STD) | 3K 5MP 16:9 CMOS Sensor,3K @ 20 fps Default ,,EXIR, 30m IR+20m White Light, Outdoor Smart-hybrid-light Bullet, ICR, 0.01 Lux/F1.2, 12 VDC, Smart IR, DNR,Smart Lighting With Acusense DVR ,OSD Menu Up the Coax , IP67,2.8/3.6mm Lens,Built-in mic and speaker,Intelligent noise reduction,Up to 5 meters of two-way audio with echo cancellation | 284 | PLN | Hikvision | CCTV | Kamery Analogowe
DS-2CE16K0T-LXTS(2.8MM)(O-STD) | 3K 5MP 16:9 CMOS Sensor,3K @ 20 fps Default ,,EXIR, 30m IR+20m White Light, Outdoor Smart-hybrid-light Bullet, ICR, 0.01 Lux/F1.2, 12 VDC, Smart IR, DNR,Smart Lighting With Acusense DVR ,OSD Menu Up the Coax , IP67,2.8/3.6mm Lens,Built-in mic and speaker,Intelligent noise reduction,Up to 5 meters of two-way audio with echo cancellation ,built-in bule & red light for Live Guard with visual and auditory warnings, | 298 | PLN | Hikvision | CCTV | Kamery Analogowe
DS-2CE16U0T-LF(2.8MM)(O-STD) | 8.3MP @12.5fps Default ,5MP@20fps,4MP@25fps P /30fps N ,2MP@25fps P /30fps N ，EXIR, 30m IR+20m White Light, Outdoor Dual-light Bullet, ICR, 0.01 Lux/F1.2, 12 VDC, Smart IR, DNR, Smart Lighting With Acusense DVR ,OSD Menu Up the Coax , IP67,2.8/3.6mm Lens，Support TVI/AHD/CVI/CVBS video signal output | 439 | PLN | Hikvision | CCTV | Kamery Analogowe
DS-2CE16U0T-LPF(2.8MM)(O-STD) | 8.3MP @12.5fps Default ,5MP@20fps,4MP@25fps P /30fps N ,2MP@25fps P /30fps N ，EXIR, 25m IR+20m White Light, Outdoor Dual-light Bullet, ICR, 0.01 Lux/F1.2, 12 VDC, Smart IR, DNR, Smart Lighting With Acusense DVR ,OSD Menu Up the Coax , IP67,2.8/3.6mm Lens，Support TVI/AHD/CVI/CVBS video signal output | 405 | PLN | Hikvision | CCTV | Kamery Analogowe
DS-2CE16U0T-LTS(2.8MM)(O-STD) | 4K BSI CMOS Sensor,EXIR, 30m IR+20m White Light, Outdoor Smart-hybrid-light Bullet, ICR, 0.01 Lux/F2.0, 12 VDC, Smart IR, DNR,Smart Lighting With Acusense DVR ,OSD Menu Up the Coax , IP67,2.8/3.6mm Lens,Built-in mic and speaker,Intelligent noise reduction,Up to 5 meters of two-way audio with echo cancellation | 460 | PLN | Hikvision | CCTV | Kamery Analogowe
DS-2CE17D0T-LTS(2.8MM)(O-STD) | 2MP CMOS Sensor, 1080P@25fps P Default /30fps N ,EXIR, 30m IR+20m White Light, Outdoor Smart-hybrid-light Bullet, ICR, 0.01 Lux/F1.6, 12 VDC, Smart IR, DNR,Smart Lighting With Acusense DVR ,OSD Menu Up the Coax , IP67,2.8/3.6mm Lens,Built-in mic and speaker,Intelligent noise reduction,Up to 5 meters of two-way audio with echo cancellation | 279 | PLN | Hikvision | CCTV | Kamery Analogowe
DS-2CE17D0T-LXTS(2.8MM)(O-STD) | 2MP CMOS Sensor, 1080P@25fps P Default /30fps N ,EXIR, 30m IR+20m White Light, Outdoor Smart-hybrid-light Bullet, ICR, 0.01 Lux/F1.6, 12 VDC, Smart IR, DNR,Smart Lighting With Acusense DVR ,OSD Menu Up the Coax , IP67,2.8/3.6mm Lens,Built-in mic and speaker,Intelligent noise reduction,Up to 5 meters of two-way audio with echo cancellation ,built-in bule & red light for Live Guard with visual and auditory warnings | 308 | PLN | Hikvision | CCTV | Kamery Analogowe
DS-2CE17K0T-LTS(2.8MM)(O-STD) | 3K 5MP 16:9 CMOS Sensor,3K @ 20 fps Default ,,EXIR, 30m IR+20m White Light, Outdoor Smart-hybrid-light Bullet, ICR, 0.01 Lux/F1.2, 12 VDC, Smart IR, DNR,Smart Lighting With Acusense DVR ,OSD Menu Up the Coax , IP67,2.8/3.6mm Lens,Built-in mic and speaker,Intelligent noise reduction,Up to 5 meters of two-way audio with echo cancellation | 312 | PLN | Hikvision | CCTV | Kamery Analogowe
DS-2CE17K0T-LXTS(2.8MM)(O-STD) | 3K 5MP 16:9 CMOS Sensor,3K @ 20 fps Default ,,EXIR, 30m IR+20m White Light, Outdoor Smart-hybrid-light Bullet, ICR, 0.01 Lux/F1.2, 12 VDC, Smart IR, DNR,Smart Lighting With Acusense DVR ,OSD Menu Up the Coax , IP67,2.8/3.6mm Lens,Built-in mic and speaker,Intelligent noise reduction,Up to 5 meters of two-way audio with echo cancellation ,built-in bule & red light for Live Guard with visual and auditory warnings, | 341 | PLN | Hikvision | CCTV | Kamery Analogowe
DS-2CE17U0T-LF(2.8MM)(O-STD) | 8.3MP @12.5fps Default ,5MP@20fps,4MP@25fps P /30fps N ,2MP@25fps P /30fps N ，EXIR, 40m IR+40m White Light, Outdoor Dual-light Bullet, ICR, 0.01 Lux/F1.2, 12 VDC, Smart IR, DNR, Smart Lighting With Acusense DVR ,OSD Menu Up the Coax , IP67,2.8/3.6mm Lens，Support TVI/AHD/CVI/CVBS video signal output | 515 | PLN | Hikvision | CCTV | Kamery Analogowe
DS-2CE17U0T-LTS(2.8MM)(O-STD) | 4K BSI CMOS Sensor,EXIR, 40m IR+40m White Light, Outdoor Smart-hybrid-light Bullet, ICR, 0.01 Lux/F2.0, 12 VDC, Smart IR, DNR,Smart Lighting With Acusense DVR ,OSD Menu Up the Coax , IP67,2.8/3.6mm Lens,Built-in mic and speaker,Intelligent noise reduction,Up to 5 meters of two-way audio with echo cancellation | 539 | PLN | Hikvision | CCTV | Kamery Analogowe
DS-2CE19U0T-LTS(2.8MM)(O-STD) | 4K BSI CMOS Sensor,EXIR, 80m IR+80m White Light, Outdoor Smart-hybrid-light Bullet, ICR, 0.01 Lux/F2.0, 12 VDC, Smart IR, DNR,Smart Lighting With Acusense DVR ,OSD Menu Up the Coax , IP67,2.8/3.6mm Lens,Built-in mic and speaker,Intelligent noise reduction,Up to 5 meters of two-way audio with echo cancellation | 600 | PLN | Hikvision | CCTV | Kamery Analogowe
DS-2CE70D0T-PTLXTS(2.8MM)(O-STD) | 2MP CMOS Sensor, 1080P@25fps P Default /30fps N ,EXIR, 30m IR+20m White Light, Indoor Smart-hybrid-light PT Turret, ICR, 0.01 Lux/F1.6, 12 VDC, Smart IR, DNR,Smart Lighting With Acusense DVR ,OSD Menu Up the Coax ,2.8/3.6mm Lens,Built-in mic and speaker,Intelligent noise reduction,Up to 5 meters of two-way audio with echo cancellation ,built-in bule & red light for Live Guard with visual and auditory warnings | 324 | PLN | Hikvision | CCTV | Kamery Analogowe
DS-2CE70K0T-PTLXTS(2.8MM)(O-STD) | 3K 5MP 16:9 CMOS Sensor,3K @ 20 fps Default ,,EXIR, 30m IR+20m White Light, Outdoor Smart-hybrid-light PT Turret, ICR, 0.01 Lux/F1.2, 12 VDC, Smart IR, DNR,Smart Lighting With Acusense DVR ,OSD Menu Up the Coax ,2.8/3.6mm Lens,Built-in mic and speaker,Intelligent noise reduction,Up to 5 meters of two-way audio with echo cancellation,built-in bule & red light for Live Guard with visual and auditory warnings, | 379 | PLN | Hikvision | CCTV | Kamery Analogowe
DS-2CE72KF3TP-DLS(180°)(O-STD) | 3K 5MP 20:9 BSI CMOS Sensor,3K @ 20 fps Default , Outdoor smart hybird light Turret,0.0005 Lux @ F1.0, AGC ON , 0 Lux with white light,20m IR+20m White Light,3D DNR,12 VDC,OSD Menu Up the Coax , 130dB True WDR, IP67, 2.8mm Lens,24H Color | 805 | PLN | Hikvision | CCTV | Kamery Analogowe
DS-2CE72UF3T-LS(2.8MM)(O-STD) | 4K 8MP 16:9 BSI CMOS Sensor,,4K @ 12.5 fps Default , Outdoor smart hybird light Bullet,0.0005Lux/F1.0,0 Lux with white Light,20m IR+20m White Light,3D DNR,12 VDC/built-in PoC,OSD Menu Up the Coax , 130dB True WDR, IP67, 3.6mm Lens,24H Color,,Built-in Mic,Audio up Coaxial Only TVI | 612 | PLN | Hikvision | CCTV | Kamery Analogowe
DS-2CE76U0T-LMF(2.8MM)(O-STD) | 8.3MP @12.5fps Default ,5MP@20fps,4MP@25fps P /30fps N ,2MP@25fps P /30fps N ，EXIR, 30m IR+20m White Light, Outdoor Dual-light Bullet, ICR, 0.01 Lux/F1.2, 12 VDC, Smart IR, DNR, Smart Lighting With Acusense DVR ,OSD Menu Up the Coax , IP67,2.8/3.6mm Lens，Support TVI/AHD/CVI/CVBS video signal output | 436 | PLN | Hikvision | CCTV | Kamery Analogowe
DS-2CE76U0T-LPF(2.8MM)(O-STD) | 8.3MP @12.5fps Default ,5MP@20fps,4MP@25fps P /30fps N ,2MP@25fps P /30fps N ，EXIR, 20m IR+20m White Light, Outdoor Dual-light Bullet, ICR, 0.01 Lux/F1.2, 12 VDC, Smart IR, DNR, Smart Lighting With Acusense DVR ,OSD Menu Up the Coax , IP67,2.8/3.6mm Lens，Support TVI/AHD/CVI/CVBS video signal output | 365 | PLN | Hikvision | CCTV | Kamery Analogowe
DS-2CE78D0T-LTS(2.8MM)(O-STD) | 2MP CMOS Sensor, 1080P@25fps P Default /30fps N ,EXIR, 30m IR+20m White Light, Outdoor Smart-hybrid-light Turret, ICR, 0.01 Lux/F1.6, 12 VDC, Smart IR, DNR,Smart Lighting With Acusense DVR ,OSD Menu Up the Coax , IP67,2.8/3.6mm Lens,Built-in mic and speaker,Intelligent noise reduction,Up to 5 meters of two-way audio with echo cancellation | 274 | PLN | Hikvision | CCTV | Kamery Analogowe
DS-2CE78D0T-LXTS(2.8MM)(O-STD) | 2MP CMOS Sensor, 1080P@25fps P Default /30fps N ,EXIR, 30m IR+20m White Light, Outdoor Smart-hybrid-light Turret, ICR, 0.01 Lux/F1.6, 12 VDC, Smart IR, DNR,Smart Lighting With Acusense DVR ,OSD Menu Up the Coax , IP67,2.8/3.6mm Lens,Built-in mic and speaker,Intelligent noise reduction,Up to 5 meters of two-way audio with echo cancellation ,built-in bule & red light for Live Guard with visual and auditory warnings | 296 | PLN | Hikvision | CCTV | Kamery Analogowe
DS-2CE78K0T-LTS(2.8MM)(O-STD) | 3K 5MP 16:9 CMOS Sensor,3K @ 20 fps Default ,,EXIR, 30m IR+20m White Light, Outdoor Smart-hybrid-light Turret, ICR, 0.01 Lux/F1.2, 12 VDC, Smart IR, DNR,Smart Lighting With Acusense DVR ,OSD Menu Up the Coax , IP67,2.8/3.6mm Lens,Built-in mic and speaker,Intelligent noise reduction,Up to 5 meters of two-way audio with echo cancellation | 329 | PLN | Hikvision | CCTV | Kamery Analogowe
DS-2CE78K0T-LXTS(2.8MM)(O-STD) | 3K 5MP 16:9 CMOS Sensor,3K @ 20 fps Default ,,EXIR, 30m IR+20m White Light, Outdoor Smart-hybrid-light Turret, ICR, 0.01 Lux/F1.2, 12 VDC, Smart IR, DNR,Smart Lighting With Acusense DVR ,OSD Menu Up the Coax , IP67,2.8/3.6mm Lens,Built-in mic and speaker,Intelligent noise reduction,Up to 5 meters of two-way audio with echo cancellation ,built-in bule & red light for Live Guard with visual and auditory warnings, | 346 | PLN | Hikvision | CCTV | Kamery Analogowe
DS-2CE78U0T-LF(2.8MM)(O-STD) | 8.3MP @12.5fps Default ,5MP@20fps,4MP@25fps P /30fps N ,2MP@25fps P /30fps N ，EXIR, 40m IR+20m White Light, Outdoor Dual-light Bullet, ICR, 0.01 Lux/F1.2, 12 VDC, Smart IR, DNR, Smart Lighting With Acusense DVR ,OSD Menu Up the Coax , IP67,2.8/3.6mm Lens，Support TVI/AHD/CVI/CVBS video signal output | 448 | PLN | Hikvision | CCTV | Kamery Analogowe
DS-2CE78U0T-LTS(2.8MM)(O-STD) | 4K BSI CMOS Sensor,EXIR, 40m IR+40m White Light, Outdoor Smart-hybrid-light Turret, ICR, 0.01 Lux/F2.0, 12 VDC, Smart IR, DNR,Smart Lighting With Acusense DVR ,OSD Menu Up the Coax , IP67,2.8/3.6mm Lens,Built-in mic and speaker,Intelligent noise reduction,Up to 5 meters of two-way audio with echo cancellation | 470 | PLN | Hikvision | CCTV | Kamery Analogowe
DS-2HZ9SDF37G-Y(O-STD) | · Platinum gray · Plastic material · Rain-shield can protect the camera from the rain | 117 | PLN | Hikvision | Inne | Niesklasyfikowane
DS-4603ZJ-PA(O-STD) | Wall mount bracket | 179 | PLN | Hikvision | Inne | Niesklasyfikowane
DS-4603ZJ-PAAC(O-STD) | Wall mount bracket | 262 | PLN | Hikvision | Inne | Niesklasyfikowane
DS-4603ZJ-WA(O-STD) | Wall mount bracket | 179 | PLN | Hikvision | Inne | Niesklasyfikowane
DS-4603ZJ-WAAC(O-STD) | Wall mount bracket | 262 | PLN | Hikvision | Inne | Niesklasyfikowane
DS-4604ZJ-PA(O-STD) | · Wall mount bracket · Aluminum alloy material · Platinum Gray | 336 | PLN | Hikvision | Inne | Niesklasyfikowane
DS-4604ZJ-PAAC(O-STD) | · Wall mount bracket · Aluminum alloy material · Platinum Gray | 503 | PLN | Hikvision | Inne | Niesklasyfikowane
DS-4612ZJ-PA(O-STD) | Pendant Mount | 89 | PLN | Hikvision | Inne | Niesklasyfikowane
DS-4612ZJ-PAAC(O-STD) | Pendant Mount | 153 | PLN | Hikvision | Inne | Niesklasyfikowane
DS-4612ZJ-WA(O-STD) | For pendant mount | 89 | PLN | Hikvision | Inne | Niesklasyfikowane
DS-4612ZJ-WAAC(O-STD) | For pendant mount | 153 | PLN | Hikvision | Inne | Niesklasyfikowane
DS-4614ZJ-PA(O-STD) | For Pendant Mount | 181 | PLN | Hikvision | Inne | Niesklasyfikowane
DS-4614ZJ-PAAC(O-STD) | For Pendant Mount | 253 | PLN | Hikvision | Inne | Niesklasyfikowane
DS-4641ZJ-PC(O-STD) | Horizontal pole mount Bracket for Radar PTZ | 258 | PLN | Hikvision | Inne | Niesklasyfikowane
DS-4650ZJ-PSLY(O-STD) | · SUS316L stainless steel material · Vertical pole mount | 836 | PLN | Hikvision | Inne | Niesklasyfikowane
DS-4650ZJ-WSLY(O-STD) | · SUS316L stainless steel material · Vertical pole mount | 836 | PLN | Hikvision | Inne | Niesklasyfikowane
DS-4651ZJ-PC(O-STD) | Vertical pole mount Bracket for Radar PTZ | 258 | PLN | Hikvision | Inne | Niesklasyfikowane
DS-4660ZJ-PC(O-STD) | · Corner Mount · Carbon Steel · Platinum Gray | 315 | PLN | Hikvision | Inne | Niesklasyfikowane
DS-4660ZJ-PSLY(O-STD) | · SUS316L stainless steel material · Extends camera s field of view | 941 | PLN | Hikvision | Inne | Niesklasyfikowane
DS-4660ZJ-WSLY(O-STD) | · SUS316L stainless steel material · Extends camera s field of view | 941 | PLN | Hikvision | Inne | Niesklasyfikowane
DS-52EX01HI-4K(STD) | 1.Up to 4K resolution and stable 120 m long-distance transmission 2. Compatible with major video recorders in the market 3.Plug-and-play, synchronous transmission of video and audio 4.No latency in video image, extraordinary user experience | 836 | PLN | Hikvision | Inne | Niesklasyfikowane
DS-UPSB0924B-R/TC(O-STD)/EU | 24Vdc, External battery pack for use with 1KVA UPS，with 4 PCS of 9Ah built-in battery; | 1436 | PLN | Hikvision | Inne | Niesklasyfikowane
DS-UPSB0948B-R/TC(O-STD)/EU | 48Vdc, External battery pack for use with 2KVA UPS，with 8 PCS of 9Ah built-in battery; | 2381 | PLN | Hikvision | Inne | Niesklasyfikowane
DS-UPSB0972B-R/TC(O-STD)/EU | 72Vdc,External battery pack for use with 3KVA UPS, with 12PCS of 9Ah built-in battery; | 2943 | PLN | Hikvision | Inne | Niesklasyfikowane
DS-XS6404-S/B(O-STD)/OVERSEAS | 4U, 600*450*281mm; Load bearing: 40kg; Fan and shelf need to order separately | 453 | PLN | Hikvision | Inne | Niesklasyfikowane
DS-XS6406-S/B(O-STD)/OVERSEAS | 6U, 600*450*368mm; Load bearing: 40kg; Fan and shelf need to order separately | 558 | PLN | Hikvision | Inne | Niesklasyfikowane
DS-XS6409-S/B(O-STD)/OVERSEAS | 9U, 600*450*501mm; Load bearing: 40kg; Fan and shelf need to order separately | 629 | PLN | Hikvision | Inne | Niesklasyfikowane
DS-XS6412-S/B(O-STD)/OVERSEAS | 12U, 600*450*635mm; Load bearing: 40kg; Fan and shelf need to order separately | 777 | PLN | Hikvision | Inne | Niesklasyfikowane
DS-XSPB04-S/B(O-STD)/OVERSEAS | Standard shelf for 4/6/9/12U | 77 | PLN | Hikvision | Inne | Niesklasyfikowane
FD1238A2(O-STD)/OVERSEAS | Two-unit cabinet fan, European standard plug 220v | 227 | PLN | Hikvision | Inne | Niesklasyfikowane
DS-XS6404-S/B(FULLY-ASSEMBLED) | 4U, 600*450*281mm; Load bearing: 40kg; Fan and shelf need to order separately | 508 | PLN | Hikvision | Inne | Niesklasyfikowane
DS-XS6406-S/B(FULLY-ASSEMBLED) | 6U, 600*450*368mm; Load bearing: 40kg; Fan and shelf need to order separately | 627 | PLN | Hikvision | Inne | Niesklasyfikowane
DS-XS6409-S/B(FULLY-ASSEMBLED) | 9U, 600*450*501mm; Load bearing: 40kg; Fan and shelf need to order separately | 710 | PLN | Hikvision | Inne | Niesklasyfikowane
DS-UPS600-R(O-STD)/EU | 600VA/360W,12V/7Ah Battery x1 | 286 | PLN | Hikvision | Zasilanie | Akumulatory
DS-UPS1000-R(O-STD)/EU | 1000VA/600W,12V/9Ah Battery x1 | 353 | PLN | Hikvision | Inne | Niesklasyfikowane
DS-UPS1200-R(O-STD)/EU | 1200VA/720W,12V/7Ah Battery x2 | 570 | PLN | Hikvision | Zasilanie | Akumulatory
DS-UPS2000-R(O-STD)/EU | 2000VA/1200W,12V/9Ah Battery x2 | 970 | PLN | Hikvision | Inne | Niesklasyfikowane
DS-UPS3000-R(O-STD)/EU | 3000VA/1800W,12V/9Ah Battery x4 | 1565 | PLN | Hikvision | Inne | Niesklasyfikowane
DS-2CE10KF3T-LS(2.8MM)(O-STD) | 3K 5MP 16:9 BSI CMOS Sensor,3K @ 20 fps Default , Outdoor smart hybird light Bullet,0.0005Lux/F1.0,0 Lux with white Light,20m IR+20m White Light,3D DNR,Built-in Mic,Audio up Coaxial Only TVI ,12 VDC,OSD Menu Up the Coax , 130dB True WDR, IP67, 24H Color | 436 | PLN | Hikvision | CCTV | Kamery Analogowe
DS-2CE12KF3T-LS(2.8MM)(O-STD) | 3K 5MP 16:9 BSI CMOS Sensor,3K @ 20 fps Default , Outdoor smart hybird light Bullet,0.0005Lux/F1.0,0 Lux with white Light,40m IR+40m White Light,,3D DNR,Built-in Mic,Audio up Coaxial Only TVI ,12 VDC,OSD Menu Up the Coax , 130dB True WDR, IP67, 24H Color | 593 | PLN | Hikvision | CCTV | Kamery Analogowe
DS-2CE72KF3T-LS(2.8MM)(O-STD) | 3K 5MP 16:9 BSI CMOS Sensor,3K @ 20 fps Default , Outdoor smart hybird light Turret,0.0005Lux/F1.0,0 Lux with white Light,40m IR+40m White Light,3D DNR,Built-in Mic,Audio up Coaxial Only TVI ,12 VDC,OSD Menu Up the Coax , 130dB True WDR, IP67,24H Color | 422 | PLN | Hikvision | CCTV | Kamery Analogowe
DS-1280ZJ-PT6-Y(O-STD) | Junction box | 139 | PLN | Hikvision | Inne | Niesklasyfikowane
DS-1280ZJ-PT6-Y(BLACK)(O-STD) | Junction box | 146 | PLN | Hikvision | Inne | Niesklasyfikowane
DS-1273ZJ-140-Y(O-STD) | Wall mount | 191 | PLN | Hikvision | Inne | Niesklasyfikowane
DS-1273ZJ-140-Y(BLACK)(O-STD) | Wall mount | 200 | PLN | Hikvision | Inne | Niesklasyfikowane
DS-1273ZJ-140B-Y(O-STD) | Wall mount | 346 | PLN | Hikvision | Inne | Niesklasyfikowane
DS-1260ZJ-Y(O-STD) | Junction box | 143 | PLN | Hikvision | Inne | Niesklasyfikowane
DS-1260ZJ-Y(BLACK)(O-STD) | Junction box | 150 | PLN | Hikvision | Inne | Niesklasyfikowane
DS-1280ZJ-DM8-Y(O-STD) | Junction box | 91 | PLN | Hikvision | Inne | Niesklasyfikowane
DS-1280ZJ-DM8-Y(BLACK)(O-STD) | Junction box | 96 | PLN | Hikvision | Inne | Niesklasyfikowane
DS-1280ZJ-S-Y(O-STD） | Junction box | 191 | PLN | Hikvision | Inne | Niesklasyfikowane
DS-1280ZJ-S-Y(BLACK)(O-STD） | Junction box | 200 | PLN | Hikvision | Inne | Niesklasyfikowane
DS-1280ZJ-XS-Y(O-STD) | Junction box | 117 | PLN | Hikvision | Inne | Niesklasyfikowane
DS-1280ZJ-XS-BLACK-Y(O-STD) | Junction box | 124 | PLN | Hikvision | Inne | Niesklasyfikowane
DS-XS6606-S/B(OVERSEAS) | 6U, 600*600*370mm; Load bearing: 60kg; | 579 | PLN | Hikvision | Inne | Niesklasyfikowane
DS-XS6609-S/B(OVERSEAS) | 9U, 600*600*500mm; Load bearing: 60kg; Fan and shelf need to order separately | 700 | PLN | Hikvision | Inne | Niesklasyfikowane
DS-D5019S0-1P0(O-STD) | 18.5，IPS，1366*768，V+H | 560 | PLN | Hikvision | Inne | Niesklasyfikowane
DS-D5022F2-1P2(O-STD)(EU) | 21.5 inch FHD IPS 100Hz V+H+audio | 667 | PLN | Hikvision | Inne | Niesklasyfikowane
DS-D5022F2-1V2S(O-STD)(EUROPEAN) | 21.5 inch FHD VA 100Hz speaker | 665 | PLN | Hikvision | Inne | Niesklasyfikowane
DS-D5024F2-AP2(O-STD)(EU) | 23.8 inch FHD 100Hz IPS Monitor，VGA+HDMI+Audio-out，Square stand | 746 | PLN | Hikvision | Inne | Niesklasyfikowane
DS-D5024F2-BV2S(O-STD)(EU) | 23.8 inch FHD 100Hz VA Monitor with speaker，VGA+HDMI+Audio-out，V stand | 791 | PLN | Hikvision | Inne | Niesklasyfikowane
DS-D5027F3-2P2(O-STD)(EU) | 27 inch FHD 100Hz IPS Monitor，HDMI+VGA，V stand | 924 | PLN | Hikvision | Inne | Niesklasyfikowane
DS-D5027F3-2P2S(O-STD)(EU) | 27 inch FHD 100Hz IPS Monitor with Speaker，HDMI+VGA，V stand | 1034 | PLN | Hikvision | Inne | Niesklasyfikowane
DS-D5032F3-1V0S(EUROPEAN-STANDARD) | 32 inch FHD 75Hz VA Monitor with Speaker | 1431 | PLN | Hikvision | Inne | Niesklasyfikowane
DS-D5227U3-1P0(O-STD)(EUROPEAN) | 27 inch 4K IPS Monitor | 2346 | PLN | Hikvision | Inne | Niesklasyfikowane
DS-D5043F3-1V0S(O-STD)(EU) | 43 inch FHD 60Hz VA Monitor | 2141 | PLN | Hikvision | Inne | Niesklasyfikowane
DS-D5043U3-1V0S(O-STD)(EU) | 43 inch UHD 60Hz VA Monitor | 3077 | PLN | Hikvision | Inne | Niesklasyfikowane
DS-D5050U3-1V0S(O-STD)(EU) | 50 inch UHD 60Hz VA Monitor | 3967 | PLN | Hikvision | Inne | Niesklasyfikowane
DS-D5055U3-1V0S(O-STD) | 55 inch UHD 60Hz VA Monitor | 4739 | PLN | Hikvision | Inne | Niesklasyfikowane
DS-D5065UC-C(O-STD) | 65 4K, HDMI*2, VGA*1, USB*1, Audio in, build-in speaker, view angle 178°/178°, plastic casing, VESA, 7*24h | 7400 | PLN | Hikvision | Inne | Niesklasyfikowane
DS-D5222F2-1V1S(O-STD)(EU) | 21.45 VA 75Hz,V+H+USB+Ain+speaker,AC,circle shape base | 872 | PLN | Hikvision | Inne | Niesklasyfikowane
DS-D5224F2-1V1S/B(O-STD)(EU) | 24 inch CVBS BNC monitor, build in power supply | 1072 | PLN | Hikvision | Inne | Niesklasyfikowane
DS-D5232F2-1V1S(O-STD)/EU | 32inch FHD Professional Monitor | 2112 | PLN | Hikvision | Inne | Niesklasyfikowane
DS-DM1940W | Wall-mounted bracket, Dimension 250 mm × 220 mm × 25mm, VESA 200 H mm × 200 V mm, recommended for small size monitor ≤40-inch | 105 | PLN | Hikvision | Inne | Niesklasyfikowane
DS-DM4255W | Wall-mounted bracket, Dimension 450 mm × 420 mm × 25mm, VESA 400 H mm × 400 V mm, recommended for larger size monitor ＞40-inch | 150 | PLN | Hikvision | Inne | Niesklasyfikowane
DS-DM4304B | Base bracket, Dimension 450 mm × 420 mm × 25mm, VESA 200 H mm × 200 V mm, recommended for larger size monitor ＞40-inch | 174 | PLN | Hikvision | Inne | Niesklasyfikowane
DS-1LN5E-E/E(O-STD) | UTP CAT 5E, 305 meters,Core diameter: 0.45mm,Solid Copper, CMX,gray | 689 | PLN | Hikvision | Inne | Niesklasyfikowane
DS-1LN5E-S(O-STD) | UTP CAT 5E, 305 meters,Core diameter: 0.5mm,Solid Copper,CM,gray | 829 | PLN | Hikvision | Inne | Niesklasyfikowane
DS-1LN6-UE-W(O-STD) | UTP CAT 6, 305 meters,Core diameter: 0.53mm,Solid Copper, CM,white | 1000 | PLN | Hikvision | Inne | Niesklasyfikowane
DS-1LN6-UU(O-STD) | UTP CAT 6, 305 meters,Core diameter: 0.565mm,Solid Copper, CM, orange | 1134 | PLN | Hikvision | Inne | Niesklasyfikowane
DS-1M5EUA-15U(O-STD)/100PCS | RJ45 Plug for Cat.5E, gold plated, Polycarbonate, UL94V-2, 100 units/box | 60 | PLN | Hikvision | Inne | Niesklasyfikowane
DS-1M6UA-15U(O-STD)/100PCS | RJ45 Plug for Cat.6, gold plated, Polycarbonate, UL94V-2, 100 units/box | 105 | PLN | Hikvision | Inne | Niesklasyfikowane
DS-1H18-A(O-STD) | TVI convert to UTP transmission with extend cable, passive, flat Push Interface; supports power and audio transmission | 22 | PLN | Hikvision | Inne | Niesklasyfikowane
DS-1AC2A2BPL1(O-STD)-WHITE-100M | 2+2-Core Shielded LSZH Alarm Cable | 281 | PLN | Hikvision | Inne | Niesklasyfikowane
DS-1AC2B4APL1(O-STD)-WHITE-100M | 2+4-Core Shielded LSZH Alarm Cable | 355 | PLN | Hikvision | Inne | Niesklasyfikowane
DS-1AC2B6APL1(O-STD)-WHITE-100M | 2+6-Core Shielded LSZH Alarm Cable | 427 | PLN | Hikvision | Inne | Niesklasyfikowane
DS-1AC2C4APL1(O-STD)-WHITE-100M | 2+4-Core Shielded LSZH Alarm Cable | 441 | PLN | Hikvision | Inne | Niesklasyfikowane
DS-1AC2C6APL1(O-STD)-WHITE-100M | 2+6-Core Shielded LSZH Alarm Cable | 503 | PLN | Hikvision | Inne | Niesklasyfikowane
DS-1AC4APL1(O-STD)-WHITE-100M | 4-Core Shielded LSZH Alarm Cable | 189 | PLN | Hikvision | Inne | Niesklasyfikowane
DS-1AC6APL1(O-STD)-WHITE-100M | 6-Core Shielded LSZH Alarm Cable | 255 | PLN | Hikvision | Inne | Niesklasyfikowane
DS-3E0106P-E/M(B)(O-STD) | L2, Unmanaged, 4 10/100M RJ45 PoE ports, 2 10/100M RJ45 uplink port, 802.3af/at, PoE power budget 45W, max. 300m long distance transmission, 6KV surge protection | 284 | PLN | Hikvision | Infrastruktura IT | Switche PoE
DS-3E0109P-E/M(C)(O-STD) | L2, Unmanaged, 8 10/100M RJ45 PoE ports, 1 10/100M RJ45 uplink port, 802.3af/at, PoE power budget 80W, max. 300m long distance transmission, 6KV surge protection | 431 | PLN | Hikvision | Infrastruktura IT | Switche PoE
DS-3E0310P-E/M(B)(O-STD) | L2, Unmanaged, 8 10/100M RJ45 PoE ports, 2 Gigabit RJ45 uplink ports, 802.3af/at, PoE power budget 80W, max. 300m long distance transmission, 6KV surge protection | 400 | PLN | Hikvision | Infrastruktura IT | Switche PoE
DS-3E0318P-E/M(C)(O-STD) | L2, Unmanaged, 16 10/100M RJ45 PoE ports, 1 Gigabit RJ45 port, 1 Gigabit combo port, 802.3af/at, PoE power budget 130W, ports 9-16 support up to 300meter, 6KV surge protection | 1055 | PLN | Hikvision | Infrastruktura IT | Switche PoE
DS-3E0326P-E/M(C)(O-STD) | L2, Unmanaged, 24 10/100M RJ45 PoE ports, 1 Gigabit RJ45 port, 1 Gigabit combo port, 802.3af/at, PoE power budget 230W, ports 17-24 support up to 300meter, 6KV surge protection | 1253 | PLN | Hikvision | Infrastruktura IT | Switche PoE
DS-3E0516-E(C) | 16 Gigabit RJ45 ports, 19-inch Rack-mountable Steel Case Unmanaged Switch | 543 | PLN | Hikvision | Infrastruktura IT | Switche PoE
DS-3E0524-E(C) | 24 Gigabit RJ45 ports, 19-inch Rack-mountable Steel Case Unmanaged Switch | 743 | PLN | Hikvision | Infrastruktura IT | Switche PoE
DS-3E0105P-E(B)(O-STD) | L2, Unmanaged, 4 10/100M RJ45 PoE ports, 1 10/100M RJ45 uplink port, 802.3af/at, PoE power budget 60W, max. 300m long distance transmission, 6KV surge protection | 286 | PLN | Hikvision | Infrastruktura IT | Switche PoE
DS-3E0106HP-E（O-STD） | L2, Unmanaged, 4 10/100M RJ45 PoE ports, 2 10/100M RJ45 uplink ports, 802.3af/at/bt, port 1 support Hi-PoE 60w, PoE power budget 60W, max. 300m long distance transmission, 6KV surge protection | 291 | PLN | Hikvision | Infrastruktura IT | Switche PoE
DS-3E0109P-E(C)(O-STD) | L2, Unmanaged, 8 10/100M RJ45 PoE ports, 1 10/100M RJ45 uplink port, 802.3af/at, PoE power budget 115W, max. 300m long distance transmission, 6KV surge protection | 450 | PLN | Hikvision | Infrastruktura IT | Switche PoE
DS-3E0310HP-E(C)(O-STD) | L2, Unmanaged, 8 10/100M RJ45 PoE ports, 2 Gigabit RJ45 uplink ports, 802.3af/at/bt, port 1-2 support Hi-PoE 90w, PoE power budget 110W, max. 300m long distance transmission, 6KV surge protection | 489 | PLN | Hikvision | Infrastruktura IT | Switche PoE
DS-3E0505HP-E(O-STD) | L2, Unmanaged, 4 Gigabit RJ45 PoE ports, 1 Gigabit RJ45 uplink port, 802.3af/at/bt, port 1 support Hi-PoE 60w, PoE power budget 60W, ports 3-4 support up to 300meter, 6KV surge protection, supports POE watchdog, port isolation | 350 | PLN | Hikvision | Infrastruktura IT | Switche PoE
DS-3E0510HP-E(O-STD) | L2, Unmanaged, 8 Gigabit RJ45 PoE ports, 1 Gigabit RJ45, 1 Gigabit SFP uplink port, 802.3af/at/bt, port 1-2 support Hi-PoE 90w, PoE power budget 110W, ports 7-8 support up to 300meter, 6KV surge protection, supports POE watchdog, port isolation | 712 | PLN | Hikvision | Infrastruktura IT | Switche PoE
DS-3E0520HP-E(O-STD) | L2, Unmanaged, 16 Gigabit RJ45 PoE ports, 2 Gigabit RJ45, 2 Gigabit SFP uplink ports, 802.3af/at/bt, port 1-4 support Hi-PoE 90w, PoE power budget 225W, ports 13-16 support up to 300meter, 6KV surge protection, supports POE watchdog, port isolation | 1620 | PLN | Hikvision | Infrastruktura IT | Switche PoE
DS-3E0528HP-E(O-STD) | L2, Unmanaged, 24 Gigabit RJ45 PoE ports, 2 Gigabit RJ45, 2 Gigabit SFP uplink ports, 802.3af/at/bt, port 1-4 support Hi-PoE 90w, PoE power budget 370W, ports 21-24 support up to 300meter, 6KV surge protection, supports POE watchdog, port isolation | 2560 | PLN | Hikvision | Infrastruktura IT | Switche PoE
DS-3T0306HP(O-STD)/NO-POWER-UNIT | L2, Unmanaged, 4 10/100M PoE ports, 1 Gigabit RJ45, 1 Gigabit SFP Uplink, 802.3af/at/bt, port 1 support Hi-PoE 60w, power budget≤110w based on power supply, power supply unit not included , ports 3-4 support up to 300meter, 6KV surge protection, supports POE watchdog, port isolation, -40~75°C, DIN rail | 443 | PLN | Hikvision | Infrastruktura IT | Switche PoE
DS-3T0310HP(O-STD)/NO-POWER-UNIT | L2, Unmanaged, 8 10/100M PoE ports, 1 Gigabit RJ45, 1 Gigabit SFP Uplink, 802.3af/at/bt, port 1-2 support Hi-PoE 60w, power budget≤110w based on power supply, power supply unit not included , ports 7-8 support up to 300meter, 6KV surge protection, supports POE watchdog, port isolation, -40~75°C, DIN rail | 665 | PLN | Hikvision | Infrastruktura IT | Switche PoE
DS-3T0506HP(O-STD)/NO-POWER-UNIT | L2, Unmanaged, 4 Gigabit PoE ports, 2 Gigabit SFP Uplink, 802.3af/at/bt, port 1 support Hi-PoE 60w, power budget≤110w based on power supply, power supply unit not included , ports 3-4 support up to 300meter, 6KV surge protection, supports POE watchdog, port isolation, -40~75°C, DIN rail | 479 | PLN | Hikvision | Infrastruktura IT | Switche PoE
DS-3T0510HP(O-STD)/NO-POWER-UNIT | L2, Unmanaged, 8 Gigabit PoE ports, 2 Gigabit SFP Uplink, 802.3af/at/bt, port 1-2 support Hi-PoE 60w, power budget≤110w based on power supply, power supply unit not included , ports 7-8 support up to 300meter, 6KV surge protection, supports POE watchdog, port isolation, -40~75°C, DIN rail | 848 | PLN | Hikvision | Infrastruktura IT | Switche PoE
DS-3E0105D-O(O-STD) | L2, Unmanaged, 5 10/100M RJ45 ports, desktop plastic switch | 46 | PLN | Hikvision | Infrastruktura IT | Switche PoE
DS-3E0108D-O(O-STD) | L2, Unmanaged, 8 10/100M RJ45 ports, desktop plastic switch | 60 | PLN | Hikvision | Infrastruktura IT | Switche PoE
DS-3E0505-O(O-STD) | 5 Gigabit RJ45 ports, Desktop Steel Case Unmanaged Switch | 103 | PLN | Hikvision | Infrastruktura IT | Switche PoE
DS-3E0505D-O(O-STD) | L2, Unmanaged, 5 Gigabit RJ45 ports, desktop plastic switch | 81 | PLN | Hikvision | Infrastruktura IT | Switche PoE
DS-3E0508-O(O-STD) | 8 Gigabit RJ45 ports, Desktop Steel Case Unmanaged Switch | 162 | PLN | Hikvision | Infrastruktura IT | Switche PoE
DS-3E0508D-O(O-STD) | L2, Unmanaged, 8 Gigabit RJ45 ports, desktop plastic switch | 134 | PLN | Hikvision | Infrastruktura IT | Switche PoE
DS-3D501R-3(O-STD) | Fiber optical Receiver, 1 Gigabit RJ45 ports, 1 Gigabit SFP ports SC optical module intergrated, Single-mode, Singlle-fiber , 3KM distance, Tx1550nm/Rx1310nm,-20 °C to 60 °C | 167 | PLN | Hikvision | Infrastruktura IT | Switche PoE
DS-3D501T-3(O-STD) | Fiber optical transceiver, 1 Gigabit RJ45 ports, 1 Gigabit SFP ports SC optical module intergrated, Single-mode, Singlle-fiber , 3KM distance, Tx1310nm/Rx1550nm,-20 °C to 60 °C | 162 | PLN | Hikvision | Infrastruktura IT | Switche PoE
DS-3D504TP-A(O-STD) | Fiber optical transceiver, 4 Gigabit PoE ports, 1 Gigabit SFP ports SC optical module intergrated, Single-mode, Singlle-fiber , 20KM distance, Tx1310nm/Rx1550nm,0 °C to 40 °C | 508 | PLN | Hikvision | Infrastruktura IT | Switche PoE
HK-SFP+-10G-20-1270(O-STD) | Tx1270nm/10G, Rx1330nm/10G, LC, single mode and single fiber, 20km, 0～70℃, SFP+ | 1265 | PLN | Hikvision | Infrastruktura IT | Switche PoE
HK-SFP+-10G-20-1310-DF(O-STD) | TX1310nm/10G, RX1310nm/10G, LC, Single mode and duplex fiber, 20km, 0～70℃, SFP | 615 | PLN | Hikvision | Infrastruktura IT | Switche PoE
HK-SFP+-10G-20-1330(O-STD) | Tx1330nm/10G, Rx1270nm/10G, LC, single mode and single fiber, 20km, 0～70℃, SFP+ | 1265 | PLN | Hikvision | Infrastruktura IT | Switche PoE
HK-SFP-1.25G-1310-DF-MM(O-STD) | TX1310nm/1.25G, RX1310nm/1.25G, LC, Multi mode and duplex fiber, 1km, 0～70℃, SFP | 177 | PLN | Hikvision | Infrastruktura IT | Switche PoE
HK-SFP-1.25G-20-1310(O-STD) | TX1310nm/1.25G, RX1550nm/1.25G, LC, single mode and single fiber, 20km, 0～70℃, SFP | 236 | PLN | Hikvision | Infrastruktura IT | Switche PoE
HK-SFP-1.25G-20-1310-DF(O-STD) | TX1310nm/1.25G, RX1310nm/1.25G, LC, Single mode and duplex fiber, 20km, 0～70℃, SFP | 158 | PLN | Hikvision | Infrastruktura IT | Switche PoE
HK-SFP-1.25G-20-1550(O-STD) | TX1550nm/1.25G, RX1310nm/1.25G, LC, single mode and single fiber, 20km, 0～70℃, SFP | 312 | PLN | Hikvision | Infrastruktura IT | Switche PoE
HK-SFP-1.25G-850-DF-MM(O-STD) | TX850nm/1.25G, RX850nm/1.25G, LC, Multi mode and duplex fiber, 500m, 0～70℃, SFP | 193 | PLN | Hikvision | Infrastruktura IT | Switche PoE
DS-3E0103DP-E/R(O-STD) | PoE Repeater, 1 × 10/100 Mbps PoE IN port and 2 × 10/100 Mbps PoE OUT port, PoE power budget 30W | 108 | PLN | Hikvision | Infrastruktura IT | Switche PoE
DS-3E0503DP-E/R(O-STD) | PoE Repeater, 1 × Gigabit PoE IN port and 2 × Gigabit PoE OUT port, PoE power budget 30W | 184 | PLN | Hikvision | Infrastruktura IT | Switche PoE
DS-3E0505P-E/R(O-STD) | PoE Repeater, 4 × Gigabit PoE port Output ,1 × Gigabit PoE port Input , PoE power budget 60W | 320 | PLN | Hikvision | Infrastruktura IT | Switche PoE
NDR-240-48 | AC/DC Power Supply, Output 48V-55V, 0-5A, 240watts, Input 90-264VAC, 127-370VDC, DIN rail, -20~70°C | 443 | PLN | Hikvision | Inne | Niesklasyfikowane
NDR-480-48 | AC/DC Power Supply, Output 48V-55V, 0-10A, 480watts, Input 90-264VAC, 127-370VDC, DIN rail, -20~70°C | 881 | PLN | Hikvision | Inne | Niesklasyfikowane
NDR-75-48 | AC/DC Power Supply, Output 48V-55V, 0-1.6A, 75watts, Input 90-264VAC, 127-370VDC, DIN rail, -20~70°C | 191 | PLN | Hikvision | Inne | Niesklasyfikowane
DS-3WF02-5AC/D(O-STD) | Outdoor 5GHz wireless bridge CPE, Max.distance 5km, 2×2 MIMO antenna with 867Mbps thoughpu12dBi gain, output power 22dBm, 802.11a/n/ac, Angle H: 35°, 2 × 10/100 Mbps RJ45 ports, support Standard PoE input&Output | 950 | PLN | Hikvision | Infrastruktura IT | Switche PoE
DS-3WF02C-5AC/O(O-STD)V3 | Outdoor 5GHz wireless bridge CPE, Max.distance 5km, 2×2 MIMO antenna with 867Mbps thoughput, 9dBi gain, output power 22dBm, 802.11a/n/ac, Angle H: 35°, 1 Gigabit RJ45, 1 Gigabit RJ45 with passive PoE input, TDMA, DFS, TPC, Smart Managed | 574 | PLN | Hikvision | Infrastruktura IT | Switche PoE
DS-3WF03C-5AC/O(O-STD)V3 | Outdoor 5GHz wireless bridge CPE, Max.distance 15km, 2×2 MIMO antenna with 867Mbps thoughput, 12dBi gain, output power 27dBm, 802.11a/n/ac, Angle H: 35°, 1 Gigabit RJ45, 1 Gigabit RJ45 with passive PoE input, TDMA, DFS, TPC, Smart Managed | 758 | PLN | Hikvision | Infrastruktura IT | Switche PoE
DS-3WF0FA-5AC/O | Outdoor 5GHz wireless BaseStation Bridge, Max.distance 1km, 2×2 MIMO antenna with 867Mbps thoughput, 802.11ac, Angle H: 360°, 2 Gigabit RJ45 ports, Support Standard PoE Power supply, Support Web, iVMS-4200, HCP Point to multi-point: Support up to 16-ch IPC 2MP in Max. 1 KM distance and Max. 80 Mbps bandwidth within 360°, Max. 1 to 8 PTMP connection | 1577 | PLN | Hikvision | Infrastruktura IT | Switche PoE
DS-3WF1000-EI-2N(O-STD) | Outdoor 2.4GHz wireless bridge, Max.distance 1km, 2×2 MIMO antenna with 300Mbps thoughput, 7dBi gain, 802.11n, Angle H: 60°, 2 100Mbps RJ45 ports, Support 12-24 VDC or Passive PoE Power supply. Point to point: Support up to 8-ch IPC 2MP in Max. 1 KM distance and Max. 70 Mbps bandwidth | 527 | PLN | Hikvision | Infrastruktura IT | Switche PoE
DS-3WF1000-EI-2N/P(O-STD) | Outdoor 2.4GHz wireless bridge Kit, Max.distance 1km, 2×2 MIMO antenna with 300Mbps thoughput, 7dBi gain, 802.11n, Angle H: 60°, 2 100Mbps RJ45 ports, Support Standard PoE input&Output, Support Web, iVMS-4200, HCP, HPP Tested Throughput at different distance: PTP: 70Mbps/1KM, 90Mbps/500M, 90Mbps/200M PTMP 1 to 4 : 40Mbps/1KM | 631 | PLN | Hikvision | Infrastruktura IT | Switche PoE
DS-3WF3000-EI-5AC/P(O-STD) | Outdoor 5GHz wireless bridge, Max.distance 3km, 2×2 MIMO antenna with 867Mbps thoughput 8dBi gain, output power 22dBm, 802.11a/n/ac, Angle H: 50°, 2 × 10/100 Mbps RJ45 ports, support Standard PoE input&Output | 877 | PLN | Hikvision | Infrastruktura IT | Switche PoE
DS-3WF3000S-EI-5AC/P(O-STD) | Outdoor 5GHz wireless bridge CPE, Max.distance 3km, 2×2 MIMO antenna with 867Mbps thoughput 8dBi gain, output power 22dBm, 802.11a/n/ac, Angle H: 50°, 2 × 10/100 Mbps RJ45 ports, support Standard PoE output | 439 | PLN | Hikvision | Infrastruktura IT | Switche PoE
DS-3WF5000-SI-5ACG/2P(O-STD) | Outdoor 5GHz wireless bridge Kit, Max.distance 5km, 2×2 MIMO antenna with 867Mbps throughput, 16dBi gain, 802.11ac, Angle H: 32°, 3*1000Mbps RJ45 ports 2* PoE Output , support Standard PoE input&Output, Support Web, iVMS-4200, HCP, HPP Tested throughput at different distance: PTP:290 Mbps/1 KM AC80 , 270 Mbps/3 KM AC80 , 250 Mbps/5 KM AC80 ; PTMP 1 to 8 : 150 Mbps/5KM AC80 | 1331 | PLN | Hikvision | Infrastruktura IT | Switche PoE
DS-3WF5000S-SI-5ACG/2P(O-STD) | Outdoor 5GHz wireless bridge, Max.distance 5km, 2×2 MIMO antenna with 867Mbps throughput, 16dBi gain, 802.11ac, Angle H: 32°, 3 1000Mbps RJ45 ports 2* PoE Output , support Standard PoE Output, Support Web, iVMS-4200, HCP, HPP Tested throughput at different distance: PTP:290 Mbps/1 KM AC80 , 270 Mbps/3 KM AC80 , 250 Mbps/5 KM AC80 ; PTMP 1 to 8 : 150 Mbps/5KM AC80 | 689 | PLN | Hikvision | Infrastruktura IT | Switche PoE
DS-3E1105P-EI(O-STD)V2 | L2, Smart Managed, 4 10/100M RJ45 PoE ports, 1 10/100M RJ45 port, 802.3af/at, PoE power budget 60W, HPP Cloud managed, VLAN, STP/RSTP loop prefention, PoE watchdog, Max. 300 meter PoE transmission, Desktop/Wall mount | 331 | PLN | Hikvision | Infrastruktura IT | Switche PoE
DS-3E1105P-EI/M(O-STD)V2 | L2, Smart Managed, 4 10/100M RJ45 PoE ports, 1 10/100M RJ45 port, 802.3af/at, PoE power budget 45W, HPP Cloud managed, VLAN, STP/RSTP loop prefention, PoE watchdog, Max. 300 meter PoE transmission, Desktop/Wall mount | 293 | PLN | Hikvision | Infrastruktura IT | Switche PoE
DS-3E1106HP-EI(O-STD) | L2, Smart Managed, 4 10/100M RJ45 PoE ports, 2 10/100M RJ45 port, 802.3af/at/bt, PoE power budget 60W, Max. 300 meter long distance PoE transmission, Visualized Topology Management, Network Health Monitor, Real-Time Alarm Push and Video Control and Preview | 300 | PLN | Hikvision | Infrastruktura IT | Switche PoE
DS-3E1106P-EI(O-STD) | L2, Smart Managed, 4 10/100M RJ45 PoE ports, 2 10/100M RJ45 port, 802.3af/at, PoE power budget 60W, HPP Cloud managed, VLAN, STP/RSTP loop prefention, PoE watchdog, Max. 300 meter PoE transmission, Desktop/Wall mount | 296 | PLN | Hikvision | Infrastruktura IT | Switche PoE
DS-3E1106P-EI/M(O-STD) | L2, Smart Managed, 4 10/100M RJ45 PoE ports, 2 10/100M RJ45 port, 802.3af/at, PoE power budget 45W, HPP Cloud managed, VLAN, STP/RSTP loop prefention, PoE watchdog, Max. 300 meter PoE transmission, Desktop/Wall mount | 284 | PLN | Hikvision | Infrastruktura IT | Switche PoE
DS-3E1309P-EI(O-STD)(B) | L2, Smart Managed, 8 10/100M RJ45 PoE ports, 1 Gigabit RJ45 port, 802.3af/at, PoE power budget 110W, Max. 300 meter long distance PoE transmission, Visualized Topology Management, Network Health Monitor, Real-Time Alarm Push and Video Control and Preview | 443 | PLN | Hikvision | Infrastruktura IT | Switche PoE
DS-3E1310HP-EI(O-STD)(B) | L2, Smart Managed, 8 10/100M RJ45 PoE ports, 2 Gigabit RJ45 port, 802.3af/at/bt, Port 1-2 support Hi-PoE 90w, PoE power budget 110W, HPP Cloud managed, VLAN, STP/RSTP loop prefention, PoE watchdog, Max. 300 meter PoE transmission, Desktop/Wall mount | 515 | PLN | Hikvision | Infrastruktura IT | Switche PoE
DS-3E1310P-EI(O-STD)(B) | L2, Smart Managed, 8 10/100M RJ45 PoE ports, 2 Gigabit RJ45 port, 802.3af/at, PoE power budget 110W, HPP Cloud managed, VLAN, STP/RSTP loop prefention, PoE watchdog, Max. 300 meter PoE transmission, Desktop/Wall mount | 467 | PLN | Hikvision | Infrastruktura IT | Switche PoE
DS-3E1318P-EI(O-STD)(B) | L2, Smart Managed, 16 10/100M RJ45 PoE ports, 2 Gigabit combo ports, 802.3af/at, PoE power budget 230W, Max. 300 meter long distance PoE transmission, Visualized Topology Management, Network Health Monitor, Real-Time Alarm Push and Video Control and Preview | 1208 | PLN | Hikvision | Infrastruktura IT | Switche PoE
DS-3E1326P-EI(O-STD)(B) | L2, Smart Managed, 24 10/100M RJ45 PoE ports, 2 Gigabit combo ports, 802.3af/at, PoE power budget 370W, Max. 300 meter long distance PoE transmission, Visualized Topology Management, Network Health Monitor, Real-Time Alarm Push and Video Control and Preview | 1441 | PLN | Hikvision | Infrastruktura IT | Switche PoE
DS-3E1505P-EI(O-STD) | L2, Smart Managed, 4 Gigabit RJ45 PoE ports, 1 Gigabit RJ45 port, 802.3af/at, PoE power budget 60W, HPP Cloud managed, VLAN, STP/RSTP loop prefention, PoE watchdog, Max. 300 meter PoE transmission, Desktop/Wall mount | 343 | PLN | Hikvision | Infrastruktura IT | Switche PoE
DS-3E1505P-EI/M(O-STD) | L2, Smart Managed, 4 Gigabit RJ45 PoE ports, 1 Gigabit RJ45 port, 802.3af/at, PoE power budget 45W, HPP Cloud managed, VLAN, STP/RSTP loop prefention, PoE watchdog, Max. 300 meter PoE transmission, Desktop/Wall mount | 308 | PLN | Hikvision | Infrastruktura IT | Switche PoE
DS-3E1506P-EI(O-STD) | L2, Smart Managed, 4 Gigabit RJ45 PoE ports, 2 Gigabit RJ45 port, 802.3af/at, PoE power budget 60W, HPP Cloud managed, VLAN, STP/RSTP loop prefention, PoE watchdog, Max. 300 meter PoE transmission, Desktop/Wall mount | 377 | PLN | Hikvision | Infrastruktura IT | Switche PoE
DS-3E1508-EI(O-STD)V2 | L2, Smart Managed, 8 Gigabit RJ45 ports, Visualized Topology Management, Network Health Monitor, Real-Time Alarm Push and Video Control and Preview | 367 | PLN | Hikvision | Inne | Niesklasyfikowane
DS-3E1510P-EI(O-STD)V2 | L2, Smart Managed, 8 Gigabit RJ45 PoE ports, 2 Gigabit RJ45 port, 802.3af/at, PoE power budget 110W, HPP Cloud managed, VLAN, STP/RSTP loop prefention, PoE watchdog, Max. 300 meter PoE transmission, Desktop/Wall mount | 662 | PLN | Hikvision | Infrastruktura IT | Switche PoE
DS-3E1510P-EI/M(O-STD)(B) | L2, Smart Managed, 8 Gigabit RJ45 PoE ports, 2 Gigabit RJ45 port, 802.3af/at, PoE power budget 80W, HPP Cloud managed, VLAN, STP/RSTP loop prefention, PoE watchdog, Max. 300 meter PoE transmission, Desktop/Wall mount | 629 | PLN | Hikvision | Infrastruktura IT | Switche PoE
DS-3E1512HP-SI-8P2T2F(O-STD) | L2, Smart Managed, 8 Gigabit PoE ports, 2 Gigabit RJ45, 2 Gigabit SFP ports, 802.3af/at/bt, port 1-4 support Hi-PoE 90w, PoE power budget 130W, HPP Cloud managed, VLAN, STP/RSTP loop prefention, DHCP Snooping, ACL, IP&MAC filter based on port, SNMP V1/V2C, Max. 300 meter PoE transmission, Rack mount | 1377 | PLN | Hikvision | SSWiN | Moduły i Ekspandery
DS-3E1518P-EI(O-STD)V2 | L2, Smart Managed, 16 Gigabit RJ45 PoE ports, 1 Gigabit RJ45 port, 1 Gigabit SFP port, 802.3af/at, PoE power budget 230W, HPP Cloud managed, VLAN, STP/RSTP loop prefention, PoE watchdog, Max. 300 meter PoE transmission, Rack mount | 1812 | PLN | Hikvision | Infrastruktura IT | Switche PoE
DS-3E1518P-EI/M(O-STD) | L2, Smart Managed, 16 Gigabit RJ45 PoE ports, 1 Gigabit RJ45 port, 1 Gigabit SFP port, 802.3af/at, PoE power budget 130W, HPP Cloud managed, VLAN, STP/RSTP loop prefention, PoE watchdog, Max. 300 meter PoE transmission, Rack mount | 1596 | PLN | Hikvision | Infrastruktura IT | Switche PoE
DS-3E1520HP-SI-16P2T2F(O-STD) | L2, Smart Managed, 16 Gigabit PoE ports, 2 Gigabit RJ45, 2 Gigabit SFP ports, 802.3af/at/bt, port 1-4 support Hi-PoE 90w, PoE power budget 230W, HPP Cloud managed, VLAN, STP/RSTP loop prefention, DHCP Snooping, ACL, IP&MAC filter based on port, SNMP V1/V2C, Max. 300 meter PoE transmission, Rack mount | 2577 | PLN | Hikvision | SSWiN | Moduły i Ekspandery
DS-3E1524-SI-16F8T(O-STD) | L2, Smart Managed, 8 Gigabit ports, 16 Gigabit SFP ports, HPP Cloud managed, VLAN, STP/RSTP/ERPS loop prefention, DHCP Snooping, ACL, IP&MAC filter based on port, SNMP V1/V2C, Rack mount | 2310 | PLN | Hikvision | SSWiN | Moduły i Ekspandery
DS-3E1526P-EI(O-STD)V2 | L2, Smart Managed, 24 Gigabit RJ45 PoE ports, 1 Gigabit RJ45 port, 1 Gigabit SFP port, 802.3af/at, PoE power budget 370W, HPP Cloud managed, VLAN, STP/RSTP loop prefention, PoE watchdog, Max. 300 meter PoE transmission, Rack mount | 2681 | PLN | Hikvision | Infrastruktura IT | Switche PoE
DS-3E1526P-EI/M(O-STD) | L2, Smart Managed, 24 Gigabit RJ45 PoE ports, 1 Gigabit RJ45 port, 1 Gigabit SFP port, 802.3af/at, PoE power budget 230W, HPP Cloud managed, VLAN, STP/RSTP loop prefention, PoE watchdog, Max. 300 meter PoE transmission, Rack mount | 2174 | PLN | Hikvision | Infrastruktura IT | Switche PoE
DS-3E1528-SI-24T4F(O-STD) | L2, Smart Managed, 24 Gigabit ports, 4 Gigabit SFP ports, HPP Cloud managed, VLAN, STP/RSTP loop prefention, DHCP Snooping, ACL, IP&MAC filter based on port, SNMP V1/V2C, Rack mount | 1534 | PLN | Hikvision | SSWiN | Moduły i Ekspandery
DS-3E1528HP-SI-24P2T2F(O-STD) | L2, Smart Managed, 24 Gigabit PoE ports, 2 Gigabit RJ45, 2 Gigabit SFP ports, 802.3af/at/bt, port 1-4 support Hi-PoE 90w, PoE power budget 370W, HPP Cloud managed, VLAN, STP/RSTP loop prefention, DHCP Snooping, ACL, IP&MAC filter based on port, SNMP V1/V2C, Max. 300 meter PoE transmission, Rack mount | 3398 | PLN | Hikvision | SSWiN | Moduły i Ekspandery
DS-3E1528P-SI-24P4F(O-STD) | L2, Smart Managed, 24 Gigabit PoE ports, 4 Gigabit SFP ports, 802.3af/at, PoE power budget 370W, HPP Cloud managed, VLAN, STP/RSTP loop prefention, DHCP Snooping, ACL, IP&MAC filter based on port, SNMP V1/V2C, Max. 300 meter PoE transmission, Rack mount | 3134 | PLN | Hikvision | SSWiN | Moduły i Ekspandery
DS-3E1552-SI-48T4F(O-STD) | L2, Smart Managed, 48 Gigabit ports, 4 Gigabit SFP ports, HPP Cloud managed, VLAN, STP/RSTP/ERPS loop prevention, DHCP Snooping, ACL, IP&MAC filter based on port, SNMP V1/V2C, Rack mount | 3246 | PLN | Hikvision | SSWiN | Moduły i Ekspandery
DS-3E1552P-SI(O-STD) | L2, Smart Managed, 48 Gigabit PoE ports, 2 Gigabit RJ45, 2 Gigabit SFP uplink ports, 802.3af/at, PoE power budget 470W, max. 300 meter long distance PoE transmission, PoE watchdog, VLAN, QoS, SNMP, Port Mirroring, Storm Control, Visualized Topology Management, Network Health Monitor, Real-Time Alarm Push and Video Control and Preview | 4636 | PLN | Hikvision | Infrastruktura IT | Switche PoE
DS-3E1726-SI-16F8T2X(O-STD) | L2, Smart Managed, 16 Gigabit SFP ports, 8 Gigabit ports, 2 10G SFP, HPP Cloud managed, VLAN, STP/RSTP/ERPS loop prevention, DHCP Snooping, ACL, IP&MAC filter based on port, SNMP V1/V2C, Rack mount | 2655 | PLN | Hikvision | SSWiN | Moduły i Ekspandery
DS-3T0506HP-E/HS(O-STD) | L2, Unmanaged, 4 Gigabit RJ45 PoE ports, 2 Gigabit SFP uplink ports, 802.3af/at/bt, port 1 support Hi-PoE 60w, PoE power budget 60W, ports 3-4 support up to 300meter, 6KV surge protection, supports POE watchdog, port isolation, -30~65°C, DIN rail | 684 | PLN | Hikvision | Infrastruktura IT | Switche PoE
DS-3T0510HP-E/HS(O-STD) | L2, Unmanaged, 8 Gigabit RJ45 PoE ports, 2 Gigabit SFP uplink ports, 802.3af/at/bt, port 1-2 support Hi-PoE 90w, PoE power budget 110W, ports 7-8 support up to 300meter, 6KV surge protection, supports POE watchdog, port isolation, -30~65°C, DIN rail | 1136 | PLN | Hikvision | Infrastruktura IT | Switche PoE
DS-3T1306P-SI/HS(O-STD) | L2, Smart Managed, 4 10/100M PoE ports, 1 Gigabit RJ45, 1 Gigabit SFP Uplink, 802.3af/at, PoE power budget 60w, max. 300 meter long distance PoE transmission, PoE watchdog, VLAN, QoS, SNMP, STP/RSTP, ERPS, Visualized Topology Management, -30~65°C, DIN rail, IP40, Network Health Monitor, power supply unit is included by default, industrial power supply optional | 684 | PLN | Hikvision | Infrastruktura IT | Switche PoE
DS-3T1310P-SI/HS(O-STD) | L2, Smart Managed, 8 10/100M PoE ports, 1 Gigabit RJ45, 1 Gigabit SFP Uplink, 802.3af/at, PoE power budget 110w, max. 300 meter long distance PoE transmission, PoE watchdog, VLAN, QoS, SNMP, STP/RSTP, ERPS, Visualized Topology Management, -30~65°C, DIN rail, IP40, Network Health Monitor, power supply unit is included by default, industrial power supply optional | 1210 | PLN | Hikvision | Infrastruktura IT | Switche PoE
DS-3T1506HP-EI-UPS(O-STD)/NO-POWER-UNIT | L2, Smart Managed, Industrial Solar Powered PoE Switch, 4 Gigabit PoE ports, 2 Gigabit SFP ports, 1 x RS485 port, 802.3af/at/bt, Port 1 support HiPoE, Port 3-4 support 24V passive poe and at PoE Switchable, DC 12-24V input, -40°C to 75°C, DIN Rail/Wall Mount, IP30, Solar battery health monitor | 1424 | PLN | Hikvision | Infrastruktura IT | Switche PoE
DS-3T1506HP-SI-4P2F(O-STD)/NO-POWER-UNIT | L2, Smart Managed, 4 Gigabit PoE ports, 2 Gigabit SFP ports, 802.3af/at/bt, port 1-4 support Hi-PoE 90w, power budget<300w based on power supply, power unit is not included , -40°C to 75°C, HPP Cloud managed, VLAN, STP/RSTP /ERPS, DHCP Snooping, ACL, IP&MAC filter based on port, SNMP V1/V2C, Max. 300 meter PoE transmission, DIN rail, IP40 | 1281 | PLN | Hikvision | SSWiN | Moduły i Ekspandery
DS-3T1512HP-SI-8P4F(O-STD)/NO-POWER-UNIT | L2, Smart Managed, 8 Gigabit PoE ports, 4 Gigabit SFP ports, 802.3af/at/bt, port 1-4 support Hi-PoE 90w, power budget<300w based on power supply, power unit is only included in KIT model , -40°C to 75°C, HPP Cloud managed, VLAN, STP/RSTP /ERPS, DHCP Snooping, ACL, IP&MAC filter based on port, SNMP V1/V2C, Max. 300 meter PoE transmission, DIN rail, IP40 KIT1: DS-3T1512HP-SI-8P4F O-STD KIT 75W , 75watts power unit is included KIT2: DS-3T1512HP-SI-8P4F O-STD KIT 240W , 240watts power units is included | 1460 | PLN | Hikvision | SSWiN | Moduły i Ekspandery
DS-3T1512HP-SI-8P4F(O-STD)KIT(75W) | L2, Smart Managed, 8 Gigabit PoE ports, 4 Gigabit SFP ports, 802.3af/at/bt, port 1-4 support Hi-PoE 90w, power budget<300w based on power supply, power unit is only included in KIT model , -40°C to 75°C, HPP Cloud managed, VLAN, STP/RSTP /ERPS, DHCP Snooping, ACL, IP&MAC filter based on port, SNMP V1/V2C, Max. 300 meter PoE transmission, DIN rail, IP40 KIT1: DS-3T1512HP-SI-8P4F O-STD KIT 75W , 75watts power unit is included KIT2: DS-3T1512HP-SI-8P4F O-STD KIT 240W , 240watts power units is included | 1679 | PLN | Hikvision | SSWiN | Moduły i Ekspandery
DS-3T1512HP-SI-8P4F(O-STD)KIT(240W) | L2, Smart Managed, 8 Gigabit PoE ports, 4 Gigabit SFP ports, 802.3af/at/bt, port 1-4 support Hi-PoE 90w, power budget<300w based on power supply, power unit is only included in KIT model , -40°C to 75°C, HPP Cloud managed, VLAN, STP/RSTP /ERPS, DHCP Snooping, ACL, IP&MAC filter based on port, SNMP V1/V2C, Max. 300 meter PoE transmission, DIN rail, IP40 KIT1: DS-3T1512HP-SI-8P4F O-STD KIT 75W , 75watts power unit is included KIT2: DS-3T1512HP-SI-8P4F O-STD KIT 240W , 240watts power units is included | 1970 | PLN | Hikvision | SSWiN | Moduły i Ekspandery
DS-3T1528HP-SI-24P4F(O-STD)/NO-POWER | L2, Smart Managed, 24 Gigabit PoE ports, 4 Gigabit SFP ports, 802.3af/at/bt, port 1-4 support Hi-PoE 90w, power budget ≤480w based on power supply, power supply unit not included , -40°C to 75°C, HPP Cloud managed, VLAN, STP/RSTP /ERPS, DHCP Snooping, ACL, IP&MAC filter based on port, SNMP V1/V2C, Max. 300 meter PoE transmission, Rack mount | 3715 | PLN | Hikvision | SSWiN | Moduły i Ekspandery
DS-3WAP521-SI(O-STD) | 1200 Mbps Dual-band Wi-Fi 5 Gigabit in-Wall indoor AP, 2x2 MIMO, 2 Gigabit port with 1 PoE in, Max/Recommend user access is 128/50, HPP/HC unified cloud app management, Support batch managed via AC Router, Support standalone configuration via AP s web, 86 mm standard wall junction box | 374 | PLN | Hikvision | Infrastruktura IT | Switche PoE
DS-3WAP522-SI(O-STD) | 1200 Mbps Dual-band Wi-Fi 5 Gigabit ceiling mount indoor AP, 2x2 MIMO, 1 Gigabit port with PoE in, Max/Recommend user access is 256/80, HPP/HC unified cloud app management, Support batch managed via AC Router, Support standalone configuration via AP s web, DC 12V Note: power adapter is not included, suggest using POE for power supply, no need aditional power adapter | 429 | PLN | Hikvision | Infrastruktura IT | Switche PoE
DS-3WAP621E-SI(O-STD) | 3000 Mbps Dual-band Wi-Fi 6 Gigabit ceiling mount indoor AP, 2x2 MIMO, 1 2.5G Multi-Giga port with PoE in, Max/Recommend user access is 256/100, HPP/HC unified cloud app management, Support batch managed via AC Router, Support standalone configuration via AP s web, DC 12V Note: power adapter is not included, suggest using POE for power supply, no need aditional power adapter | 586 | PLN | Hikvision | Infrastruktura IT | Switche PoE
DS-3WAP622E-SI(O-STD) | 3000 Mbps Dual-band Wi-Fi 6 Gigabit ceiling mount indoor AP, 2x2 MIMO, 1 2.5G Multi-Giga port with PoE in, Max/Recommend user access is 256/100, HPP/HC unified cloud app management, Support batch managed via AC Router, Support standalone configuration via AP s web, DC 12V Note: power adapter is not included, suggest using POE for power supply, no need aditional power adapter | 777 | PLN | Hikvision | Infrastruktura IT | Switche PoE
DS-3WAP622G-SI(O-STD) | 1800 Mbps Dual-band Wi-Fi 6 Gigabit ceiling mount indoor AP, 2x2 MIMO, 1 Gigabit port with PoE in, Max/Recommend user access is 256/100, HPP/HC unified cloud app management, Support batch managed via AC Router, Support standalone configuration via AP s web, DC 12V Note: power adapter is not included, suggest using POE for power supply, no need aditional power adapter | 634 | PLN | Hikvision | Infrastruktura IT | Switche PoE
DS-3WAP623E-SI(O-STD) | 3000 Mbps Dual-band Wi-Fi 6 Gigabit outdoor AP, 2x2 MIMO, 1 Gigabit port with PoE in, IP68, Max/Recommend user access is 256/100, HPP/HC unified cloud app management, Support batch managed via AC Router, Support standalone configuration via AP s web, DC 12V Note: power adapter is not included, suggest using POE for power supply, no need aditional power adapter | 981 | PLN | Hikvision | Infrastruktura IT | Switche PoE
DS-3WF0EC-2NT(O-STD) | Elevator 2.4GHz wireless bridge, Max.distance 500m, 2×2 MIMO antenna with 300Mbps thoughput, IEEE 802.11n, Angle H: 65° V: 65°,2 10/100M RJ45, 2 × 10/100 Mbps RJ45 ports, support 12~24V DC and passive PoE input | 508 | PLN | Hikvision | Infrastruktura IT | Switche PoE
DS-3WF0EC-5ACT(B)(O-STD) | Elevator 5GHz wireless bridge, Max.distance 500m, 2×2 MIMO antenna with 867Mbps thoughput, IEEE 802.11ac, Angle H: 50° V: 50°,2 10/100M RJ45, 2 × 10/100 Mbps RJ45 ports, support Standard PoE input&Output, DFS,TPC | 1200 | PLN | Hikvision | Infrastruktura IT | Switche PoE
DS-3WF500T-EI-2N/P(O-STD) | Elevator 2.4GHz wireless bridge, Max.distance 500m, 2×2 MIMO antenna with 300Mbps thoughput, IEEE 802.11n, Angle H: 65° V: 65°,2 10/100M RJ45, 2 × 10/100 Mbps RJ45 ports, support Standard PoE Input&Output, HPP Tested Throughput at different distance: PTP: 30Mbps/500m, 50Mbps/200M | 610 | PLN | Hikvision | Infrastruktura IT | Switche PoE
DS-3WG105G-SI(O-STD) | Concurrent Users 100, Up to 4 WAN Loadbalancing, 2 Gigabit WAN Ports with 1 WAN/LAN Switchable, 3 Gigabit LAN Ports with 2 LAN/WAN Switchable, 32 APs, IPSec throughput 100Mpbs, 40K Concurrent sessions, Desktop/Wall | 455 | PLN | Hikvision | Infrastruktura IT | Switche PoE
DS-3WG105GP-SI(O-STD) | Concurrent Users 100, Up to 2 WAN Loadbalancing, 1 Gigabit WAN Port, 4 Gigabit PoE LAN Ports with 1 LAN/WAN Switchable, 32 APs, 58w, IPSec throughput 100Mpbs, 40K Concurrent sessions, Desktop/Wall | 553 | PLN | Hikvision | Infrastruktura IT | Switche PoE
DS-3WG210GP-SI(O-STD) | Concurrent Users 200, Up to 4 WAN Loadbalancing, 2 Gigabit WAN Ports with 1 WAN/LAN Switchable, 8 Gigabit PoE LAN Ports with 2 LAN/WAN Switchable, 200 APs, 75w, IPSec throughput 100Mpbs, 40K Concurrent sessions, Desktop | 836 | PLN | Hikvision | Infrastruktura IT | Switche PoE
DS-3WG507G-SI(O-STD) | Concurrent Users 500, Up to 6 WAN Loadbalancing, 1 Gigabit RJ45/SFP Optional Combo WAN Port, 1 Gigabit RJ45 WAN Port WAN/LAN Switchable, 1 Gigabit SFP WAN Port WAN/LAN Switchable, 4 Gigabit LAN Ports with 3 LAN/WAN Switchable, 288 APs, IPSec throughput 300Mpbs, 160K Concurrent sessions, Rack | 1260 | PLN | Hikvision | Infrastruktura IT | Switche PoE
DS-XS0106-P/POLISH | L2, Unmanaged, 4 10/100M RJ45 PoE ports, 2 10/100M RJ45 uplink port, PoE power budget 45W | 205 | PLN | Hikvision | Infrastruktura IT | Switche PoE
DS-XS0110-P/POLISH | L2, Unmanaged, 8 10/100M RJ45 PoE ports, 2 10/100M RJ45 uplink ports, PoE power budget 60W | 331 | PLN | Hikvision | Infrastruktura IT | Switche PoE
DS-XS06-P(O-STD) | L2, Unmanaged, 4 10/100M RJ45 PoE ports, 2 10/100M RJ45 uplink port, PoE power budget 35W | 205 | PLN | Hikvision | Infrastruktura IT | Switche PoE
DS-XS10-P(O-STD) | L2, Unmanaged, 8 10/100M RJ45 PoE ports, 2 10/100M RJ45 uplink ports, PoE power budget 60W | 331 | PLN | Hikvision | Infrastruktura IT | Switche PoE
DS-3E1506P-EI/M(O-STD) | L2, Smart Managed, 4 Gigabit RJ45 PoE ports, 2 Gigabit RJ45 port, 802.3af/at, PoE power budget 45W, HPP Cloud managed, VLAN, STP/RSTP loop prefention, PoE watchdog, Max. 300 meter PoE transmission, Desktop/Wall mount | 322 | PLN | Hikvision | Infrastruktura IT | Switche PoE
DS-3E1506P-EI/M-4P1T1F | L2, Smart Managed, 4 Gigabit RJ45 PoE ports, 1 Gigabit RJ45 port, 1 Gigabit SFP, 802.3af/at, PoE power budget 45W, HPP Cloud managed, VLAN, STP/RSTP loop prevention, PoE watchdog, Max. 300 meter PoE transmission, Desktop/Wall mount | 372 | PLN | Hikvision | Infrastruktura IT | Switche PoE
DS-3E1520P-EI/M(O-STD) | L2, Smart Managed, 16 Gigabit RJ45 PoE ports, 2 Gigabit RJ45 port, 2 Gigabit SFP port, 802.3af/at, PoE power budget 125W, HPP Cloud managed, VLAN, STP/RSTP loop prevention, PoE watchdog, Max. 300 meter PoE transmission, Rack mount | 1596 | PLN | Hikvision | Infrastruktura IT | Switche PoE
DS-3E1528P-EI/M(O-STD) | L2, Smart Managed, 24 Gigabit RJ45 PoE ports, 2 Gigabit RJ45 port, 2 Gigabit SFP port, 802.3af/at, PoE power budget 230W, HPP Cloud managed, VLAN, STP/RSTP loop prevention, PoE watchdog, Max. 300 meter PoE transmission, Rack mount | 2174 | PLN | Hikvision | Infrastruktura IT | Switche PoE
DS-3E1520P-EI(O-STD) | L2, Smart Managed, 16 Gigabit RJ45 PoE ports, 2 Gigabit RJ45 port, 2 Gigabit SFP port, 802.3af/at, PoE power budget 230W, HPP Cloud managed, VLAN, STP/RSTP loop prevention, PoE watchdog, Max. 300 meter PoE transmission, Rack mount | 1812 | PLN | Hikvision | Infrastruktura IT | Switche PoE
DS-3E1528P-EI(O-STD) | L2, Smart Managed, 24 Gigabit RJ45 PoE ports, 2 Gigabit RJ45 port, 2 Gigabit SFP port, 802.3af/at, PoE power budget 370W, HPP Cloud managed, VLAN, STP/RSTP loop prevention, PoE watchdog, Max. 300 meter PoE transmission, Rack mount | 2681 | PLN | Hikvision | Infrastruktura IT | Switche PoE
DS-3E1710HP-SI-8P2X(O-STD) | L2, Smart Managed, 8 × Gigabit PoE port,2 × 10G fiber optical port, 802.3af/at, PoE power budget 130W, HPP Cloud managed, VLAN, STP/RSTP/ERPS loop prevention, DHCP Snooping, ACL, IP&MAC filter based on port, SNMP V1/V2C, IEEE 802.3az Energy Efficient Ethernet EEE standard, Rack mount | 1572 | PLN | Hikvision | SSWiN | Moduły i Ekspandery
DS-3E1726HP-SI-24P2X(O-STD) | L2, Smart Managed, 24 × Gigabit PoE port,2 × 10G fiber optical port, 802.3af/at, PoE power budget 370W, HPP Cloud managed, VLAN, STP/RSTP/ERPS loop prevention, DHCP Snooping, ACL, IP&MAC filter based on port, SNMP V1/V2C, IEEE 802.3az Energy Efficient Ethernet EEE standard, Rack mount | 3434 | PLN | Hikvision | SSWiN | Moduły i Ekspandery
DS-3T1510P-SI-FLT(O-STD)/NO-POWER-UNIT | L2, Smart Managed, 8 Gigabit PoE ports, 2 Gigabit SFP ports, 802.3af/at, power budget <240w based on power supply, power supply unit not included , -40°C to 75°C, Flat design 180x134x25mm, HPP Cloud managed, VLAN, STP/RSTP /ERPS, DHCP Snooping, ACL, Desk/Wall/Din-Rail, Two power supply methods: DC round hole input and phoenix terminal input | 1350 | PLN | Hikvision | Infrastruktura IT | Switche PoE
DRL-48V120W1EN | 120W industrial power supply, output 43.2 ~ 52.8V, 5.0A, working temp. -30~70°C, DIN rail | 239 | PLN | Hikvision | Inne | Niesklasyfikowane
DS-3WF2000A-360 | 5GHz, 11 dBi, Angle H: 360° 2KM Omnidirectional Antenna for DS-3WFB-EI-5ACG and DS-3WFB-S-5ACG | 1000 | PLN | Hikvision | Inne | Niesklasyfikowane
DS-3WF5000A-120 | 5GHz, 20 dBi, Angle H: 120° 5KM 120° Directional Antenna for DS-3WFB-EI-5ACG and DS-3WFB-S-5ACG | 1000 | PLN | Hikvision | Inne | Niesklasyfikowane
DS-3WFB-EI-5ACG | Outdoor 5GHz wireless BaseStation Bridge, 802.11ac,2 Gigabit RJ45 ports, Support Standard PoE Power supply, Support Web, iVMS-4200, HCP, HPP Optional antenna: 1: DS-3WF2000A-360 120° Directional Antenna 2: DS-3WF5000A-120 Omnidirectional Antenna Tested throughput at different distance: PTMP 1 to 8 120° Directional Antenna DS-3WF5000A-120 : 160 Mbps/1 KM AC80 ,120 Mbps/3 KM AC80 ,80 Mbps/5 KM AC80 Omnidirectional Antenna DS-3WF2000A-360 : 144 Mbps/1 KM AC80 ,120 Mbps/2 KM AC80 | 631 | PLN | Hikvision | Infrastruktura IT | Switche PoE
HM-TD1017-2/QW-HS121 | VOx UFPA 160x120 pixels, Pixel pitch 17 μm, NETD< 50mk, 25Hz thermal frame rate, support people number exception alarm. | 2538 | PLN | Hikvision | Inne | Niesklasyfikowane
HM-TD1017-1/QW-HS111(B) | VOx UFPA 160x120 pixels, Pixel pitch 17 μm, NETD< 50mk, 25Hz thermal frame rate, support people number exception alarm. | 2538 | PLN | Hikvision | Inne | Niesklasyfikowane
HM-TD1018-1/QR | 160× 120 resolution, 12 μm, VOx UFPA, NETD < 50 mK 25°C, F1.1 . · Built-in Radar to support Fall Detection · Support Out of Room Detection, Out of Bed Detection, Exit without Return and People Overstay Detection. · Audio exception alarm for alert when the elderly and patients scream · Support built-in mic and built-in speaker · Work environment: -20℃~50℃，＜95% RH · Main application: the bedroom of nursing home | 4961 | PLN | Hikvision | Inne | Niesklasyfikowane
HM-TD1218-2/G0/T1A | VOx UFPA 160x120 pixels,1.8 mm 90° × 66.4° , Pixel pitch 12 μm, NETD≤ 35mk, 25Hz thermal frame rate, Support contrast adjustment,17 palettes of color adjustable, smart features, Thermographic accuracy Measurement range : ±8℃ -20~150℃ . | 3544 | PLN | Hikvision | Inne | Niesklasyfikowane
HM-TD1218-3/G0/T1A | VOx UFPA 160x120 pixels,3.1 mm 50° × 37.2° , Pixel pitch 12 μm, NETD≤ 35mk, 25Hz thermal frame rate, Support contrast adjustment,17 palettes of color adjustable, smart features, Thermographic accuracy Measurement range : ±8℃ -20~150℃ . | 3544 | PLN | Hikvision | Inne | Niesklasyfikowane
HM-TD1218-7/G0/T1A | VOx UFPA 160x120 pixels,6.9 mm 25° × 18.7° , Pixel pitch 12 μm, NETD≤ 35mk, 25Hz thermal frame rate, Support contrast adjustment,17 palettes of color adjustable, smart features, Thermographic accuracy Measurement range : ±8℃ -20~150℃ . | 3544 | PLN | Hikvision | Inne | Niesklasyfikowane
DS-2TD1228-2/QA(BLACK) | Thermal: 256 x 192, 12μm, Optical: 4MP 2688×1520; Thermal: 2mm, FOV:90° Optical: 2mm NETD<40mk; Strobe Light & Audio Alarm VCA:Line crossing/Intrusion detection/Region entrance/Region exiting； Temperature exception； Temperature measuring range : -20~150°C，Temperature Accuracy: ±8°C Working temperature: -40 °C to 65 °C -40 °F to 149 °F ; Ingress protection:IP66 | 3793 | PLN | Hikvision | Inne | Niesklasyfikowane
HM-TD1228-2/G1/T3A | Thermal: 256 x 192, 12μm, Optical: 5MP 2688×1944; Thermal: 2mm, FOV:90° Optical: 2mm NETD<25mk; Strobe Light & Audio Alarm, smart hybrid light VCA:Line crossing/Intrusion detection/Region entrance/Region exiting； Temperature exception； Temperature measuring range : -20~150°C，Temperature Accuracy: ±8°C Working temperature: -40 °C to 65 °C -40 °F to 149 °F ; Ingress protection:IP67 | 3610 | PLN | Hikvision | Inne | Niesklasyfikowane
HM-TD1228-3/G1/T3A | Thermal: 256 x 192, 12μm, Optical: 5MP 2688×1944; Thermal: 3mm, FOV:60° Optical: 4mm NETD<25mk; Strobe Light & Audio Alarm, smart hybrid light VCA:Line crossing/Intrusion detection/Region entrance/Region exiting； Temperature exception； Temperature measuring range : -20~150°C，Temperature Accuracy: ±8°C Working temperature: -40 °C to 65 °C -40 °F to 149 °F ; Ingress protection:IP67 | 3610 | PLN | Hikvision | Inne | Niesklasyfikowane
HM-TD1228-7/G1/T3A | Thermal: 256 x 192, 12μm, Optical: 5MP 2688×1944; Thermal: 7mm, FOV:25° Optical: 8mm NETD<25mk; Strobe Light & Audio Alarm, smart hybrid light VCA:Line crossing/Intrusion detection/Region entrance/Region exiting； Temperature exception； Temperature measuring range : -20~150°C，Temperature Accuracy: ±8°C Working temperature: -40 °C to 65 °C -40 °F to 149 °F ; Ingress protection:IP67 | 3793 | PLN | Hikvision | Inne | Niesklasyfikowane
HM-TD1228T-2/G1/T3A | Guanlan Large scale AI model Thermal: 256 x 192, 12μm, Optical: 5MP 2688×1944; Thermal: 2mm, FOV:90° Optical: 2mm NETD<25mk; Strobe Light & Audio Alarm, smart hybrid light VCA:Line crossing/Intrusion detection/Region entrance/Region exiting； Temperature exception； Temperature measuring range : -20 °C to 650 °C -4 °F to 1202 °F , Max. ± 2 °C, ± 2% Working temperature: -40 °C to 65 °C -40 °F to 149 °F ; Ingress protection:IP67 | 5212 | PLN | Hikvision | Inne | Niesklasyfikowane
HM-TD1228T-3/G1/T3A | Guanlan Large scale AI model Thermal: 256 x 192, 12μm, Optical: 5MP 2688×1944; Thermal: 3mm, FOV:60° Optical: 4mm NETD<25mk; Strobe Light & Audio Alarm, smart hybrid light VCA:Line crossing/Intrusion detection/Region entrance/Region exiting； Temperature exception； Temperature measuring range : -20 °C to 650 °C -4 °F to 1202 °F , Max. ± 2 °C, ± 2% Working temperature: -40 °C to 65 °C -40 °F to 149 °F ; Ingress protection:IP67 | 5212 | PLN | Hikvision | Inne | Niesklasyfikowane
DS-2TD2608-1/QA | Thermal: 96 x 72, 12μm, Optical: 4MP 2688×1520; Thermal: 1.35m, FOV:50° Optical: 4mm NETD<55mk; Strobe Light & Audio Alarm VCA:Line crossing/Intrusion detection/Region entrance/Region exiting； Working temperature: -40 °C to 65 °C -40 °F to 149 °F ; Ingress protection: IP67&IK10 | 2106 | PLN | Hikvision | Inne | Niesklasyfikowane
DS-2TD2608-2/QA | Thermal: 96 x 72, 12μm, Optical: 4MP 2688×1520; Thermal: 2.6m, FOV: 25° Optical: 6mm NETD<55mk; Strobe Light & Audio Alarm VCA:Line crossing/Intrusion detection/Region entrance/Region exiting； Working temperature: -40 °C to 65 °C -40 °F to 149 °F ; Ingress protection:IP67&IK10 | 2106 | PLN | Hikvision | Inne | Niesklasyfikowane
HM-TD2618-3/G0/T1A | VOx UFPA 160x120 pixels,3.5 mm 50° × 37.3° , Pixel pitch 12 μm, NETD≤ 35mk, 25Hz thermal frame rate, Support contrast adjustment,17 palettes of color adjustable, smart features, Thermographic accuracy Measurement range : ±8℃ -20~150℃ . | 3544 | PLN | Hikvision | Inne | Niesklasyfikowane
HM-TD2618-7/G0/T1A | VOx UFPA 160x120 pixels,7 mm 25° × 18.7° , Pixel pitch 12 μm, NETD≤ 35mk, 25Hz thermal frame rate, Support contrast adjustment,17 palettes of color adjustable, smart features, Thermographic accuracy Measurement range : ±8℃ -20~150℃ . | 3544 | PLN | Hikvision | Inne | Niesklasyfikowane
HM-TD2618-10/G0/T1A | VOx UFPA 160x120 pixels,9.7mm 18° × 13.5° , Pixel pitch 12 μm, NETD≤ 35mk, 25Hz thermal frame rate, Support contrast adjustment,17 palettes of color adjustable, smart features, Thermographic accuracy Measurement range : ±8℃ -20~150℃ . | 3544 | PLN | Hikvision | Inne | Niesklasyfikowane
DS-2TXS2628-3P/QA/GLT/CH36S80 | Thermal: 256 x 192, 12μm, Optical: 4MP 2688×1520; Thermal: 3.5mm, FOV:50° Optical: 8mm NETD<40mk; Strobe Light & Audio Alarm VCA:Line crossing/Intrusion detection/Region entrance/Region exiting； Temperature exception； Temperature measuring range : -20~150°C，Temperature Accuracy: ±8°C Working temperature: -40 °C to 65 °C -40 °F to 149 °F ; Ingress protection:IP67, solar powered. | 14227 | PLN | Hikvision | Inne | Niesklasyfikowane
DS-2TXS2628-7P/QA/GLT/CH36S80 | Thermal: 256 x 192, 12μm, Optical: 4MP 2688×1520; Thermal: 7mm, FOV:25° Optical: 8mm NETD<40mk; Strobe Light & Audio Alarm VCA:Line crossing/Intrusion detection/Region entrance/Region exiting； Temperature exception； Temperature measuring range : -20~150°C，Temperature Accuracy: ±8°C Working temperature: -40 °C to 65 °C -40 °F to 149 °F ; Ingress protection:IP67, solar powered. | 14227 | PLN | Hikvision | Inne | Niesklasyfikowane
DS-2TXS2628-10P/QA/GLT/CH36S80 | Thermal: 256 x 192, 12μm, Optical: 4MP 2688×1520; Thermal: 10mm, FOV:18° Optical: 8mm NETD<40mk; Strobe Light & Audio Alarm VCA:Line crossing/Intrusion detection/Region entrance/Region exiting； Temperature exception； Temperature measuring range : -20~150°C，Temperature Accuracy: ±8°C Working temperature: -40 °C to 65 °C -40 °F to 149 °F ; Ingress protection:IP67, solar powered. | 14570 | PLN | Hikvision | Inne | Niesklasyfikowane
DS-2TD2628-3/QA/GLT | Thermal: 256 x 192, 12μm, Optical: 4MP 2688×1520; Thermal: 3mm/7mm/10mm, FOV:50°/25°/18° Optical: 4mm/6mm/8mm NETD<40mk; Strobe Light & Audio Alarm, 4G | 5301 | PLN | Hikvision | Inne | Niesklasyfikowane
DS-2TD2628-7/QA/GLT | Thermal: 256 x 192, 12μm, Optical: 4MP 2688×1520; Thermal: 3mm/7mm/10mm, FOV:50°/25°/18° Optical: 4mm/6mm/8mm NETD<40mk; Strobe Light & Audio Alarm, 4G | 5301 | PLN | Hikvision | Inne | Niesklasyfikowane
DS-2TD2628-10/QA/GLT | Thermal: 256 x 192, 12μm, Optical: 4MP 2688×1520; Thermal: 3mm/7mm/10mm, FOV:50°/25°/18° Optical: 4mm/6mm/8mm NETD<40mk; Strobe Light & Audio Alarm, 4G | 5548 | PLN | Hikvision | Inne | Niesklasyfikowane
DS-KD8003Y-IME2 | Two-wire version: CMOS 2MP HD Colorful Camera, Fish eye Horizontal: 146°, Vertical:82° , 1 Call Button, 2-ch Indoor station accessIR Supplement , 10M/100M Self-adaptive Ethernet, module connection with RS-485 , 4-ch alarm inputIP65, Two -wire interface,98mmx99.8mmx43.9mmMouting accessories and other modules are same as IP version of modular door station. | 1192 | PLN | Hikvision | Inne | Niesklasyfikowane
DS-KAD706Y | 1 RJ-45 Interface, 6 Two-Wire Interface to connect DS-KD8003Y-IME2 or DS-KH6320Y-WTE2, 1 in interface to connect DS-KAD706Y & DS-KAD706Y-S, 1 out interface to connect DS-KAD706Y & DS-KAD706Y-S,, Reset button Din rail mounting, 24VDC Without power adapter The model with Y is not compatible with previous version，they can not be used together. | 867 | PLN | Hikvision | Inne | Niesklasyfikowane
DS-KAD706Y-S | 1 RJ-45 Interface, 6 Two-Wire Interface to connect DS-KAD706Y & DS-KAD706Y-S, Reset button Din rail mounting, 24VDC Without power adapter The model with Y is not compatible with previous version，they can not be used together. | 867 | PLN | Hikvision | Inne | Niesklasyfikowane
DS-KAW60-2N | Power supply for DS-KAD706 & DS-KAD706-S, Output: 24 VDC, 60W, Din rail mounting, | 359 | PLN | Hikvision | Inne | Niesklasyfikowane
DS-KH6320Y-WTE2 | Two-wire version: 7“ Touch-Screen Indoor Station, 7-inch Colorful TFT LCD, display resolution: 1024 * 600;10/100Mbps Ethernet, Wi-Fi 802.11b/g/n;Two -wire interface.TF card, max 32G; 32MB Flash;8-ch alarm input, 2xalarm output, 1x485 | 1607 | PLN | Hikvision | SSWiN | Manipulatory
DS-KH6320Y-WTE2/WHITE | Two-wire version: 7“ Touch-Screen Indoor Station, 7-inch Colorful TFT LCD, display resolution: 1024 * 600;10/100Mbps Ethernet, Wi-Fi 802.11b/g/n;Two -wire interface.TF card, max 32G; 32MB Flash;8-ch alarm input, 2xalarm output, 1x485 | 1532 | PLN | Hikvision | SSWiN | Manipulatory
DS-KD7003EY-IME2/A | Two-wire HD version:Main unit , Aluminum, needs mouting bracket. CMOS 2MP HD Colorful Camera, Fish eye, 0/1/2 flexible Call Button, Max.to 2-ch Indoor stations access, 2 locks control, 6 decimal DIP switch IR Supplement , module connection with RS-485 , 2-ch alarm input IP65, Two -wire interface,99.5 mm × 98.5 mm × 35 mm Mouting accessories and other modules except DS-KD-DIS are same as IP version of modular door station. The model with is not compatible with Y version，they can not be used together. | 826 | PLN | Hikvision | Infrastruktura IT | Switche PoE
DS-KAD7060EY | Two-wire HD version: Main Distributor, 6 Two-Wire Interface to connect DS-KD7003EY-IME2 or DS-KH7300EY, 1 in interface to connect DS-KAD7060EY & DS-KAD7060EY-S, 1 out interface to connect DS-KAD7060EY & DS-KAD7060EY-S,, Reset button Din rail mounting, 48VDC Without power adapter The model with is not compatible with Y version，they can not be used together. | 630 | PLN | Hikvision | Inne | Niesklasyfikowane
DS-KAD7060EY-S | Two-wire HD version:Distributor for multi-buildings , 6 Two-Wire Interface to connect DS-KAD7060EY, 1 in interface to connect DS-KAD7060EY-S, 1 out interface to connect DS-KAD7060EY-S,, Reset button Din rail mounting, 48VDC Without power adapter The model with is not compatible with Y version，they can not be used together. | 630 | PLN | Hikvision | Inne | Niesklasyfikowane
DS-KAD7061EY | Two-wire HD version:Floor shunt , 4 Two-Wire Interface to connect DS-KH7300EY, 1 in interface to connect DS-KAD7061EY or DS-KAD7060EY, 1 out interface to connect DS-KAD7061EY, 6 indicators Without power adapter The model with is not compatible with Y version，they can not be used together. | 210 | PLN | Hikvision | Inne | Niesklasyfikowane
DS-KAW150-4N | Power supply for DS-KAD7060EY& DS-KAD7060EY-S, Output: 48 VDC, 150W, Din rail mounting, | 380 | PLN | Hikvision | Inne | Niesklasyfikowane
DS-KA-RL1E2 | Relay module for 2 wire HD system, control extra lock/light/bell, powered by 2 wire, DIN rail mounting | 463 | PLN | Hikvision | Inne | Niesklasyfikowane
DS-KH7300EY-WTE2 | Two-wire HD version: 7“ Touch-Screen Indoor Station, 7-inch Colorful TFT LCD, display resolution: 1024 * 600; Wi-Fi 802.11b/g/n; 6 decimal DIP switch; Two -wire interface. TF card, max 128G; 4 indicators; 1 floor call The model with is not compatible with Y version，they can not be used together. | 1079 | PLN | Hikvision | SSWiN | Manipulatory
DS-KH7300EY-WTE2/WHITE | Two-wire HD version: 7“ Touch-Screen Indoor Station, White 7-inch Colorful TFT LCD, display resolution: 1024 * 600; Wi-Fi 802.11b/g/n; 6 decimal DIP switch; Two -wire interface. TF card, max 128G; 4 indicators; 1 floor call The model with is not compatible with Y version，they can not be used together. | 1079 | PLN | Hikvision | SSWiN | Manipulatory
DS-KH7300EY-WTHE2 | Excellent Product Design：7-inch touch screen with 1024*600 high resolution Excellent Product Design: 3 touch buttons, physically challenged friendly Easy to Use: DEC knobs configuration; Easy to Use: Plug & play, support different connection topologies Easy to Use: Multiple indicators--power, mute, in use Easy to Use: Max. 4 custom virtual buttons View live view of door stations Support Professional Studio / Trade button function Open doors automatically Support Floor Call Support handset Support Wi-Fi | 1114 | PLN | Hikvision | Inne | Niesklasyfikowane
DS-KH7300EY-WTHE2/WHITE | Excellent Product Design：7-inch touch screen with 1024*600 high resolution Excellent Product Design: 3 touch buttons, physically challenged friendly Easy to Use: DEC knobs configuration; Easy to Use: Plug & play, support different connection topologies Easy to Use: Multiple indicators--power, mute, in use Easy to Use: Max. 4 custom virtual buttons View live view of door stations Support Professional Studio / Trade button function Open doors automatically Support Floor Call Support handset Support Wi-Fi | 1114 | PLN | Hikvision | Inne | Niesklasyfikowane
DS-KH7300EY-WTIE2 | 1. Excellent Product Design：7-inch touch screen with 1024*600 high resolution 2. Excellent Product Design: 3 touch buttons, physically challenged friendly 3. Easy to Use: DEC knobs configuration; 4. Easy to Use: Plug & play, support different connection topologies 5. Easy to Use: Supports Hik-Connect App model with W 6. Easy to Use: Multiple indicators--Wi-Fi, power, mute, in use 7. Easy to Use: Max. 4 custom virtual buttons 8. View live view of door stations 9. Support Professional Studio / Trade button function Open doors automatically 10. Support Floor Call 11. Built-in induction loop works with hearing aids | 1179 | PLN | Hikvision | Inne | Niesklasyfikowane
DS-KH7300EY-WTIE2/WHITE | 1. Excellent Product Design：7-inch touch screen with 1024*600 high resolution 2. Excellent Product Design: 3 touch buttons, physically challenged friendly 3. Easy to Use: DEC knobs configuration; 4. Easy to Use: Plug & play, support different connection topologies 5. Easy to Use: Supports Hik-Connect App model with W 6. Easy to Use: Multiple indicators--Wi-Fi, power, mute, in use 7. Easy to Use: Max. 4 custom virtual buttons 8. View live view of door stations 9. Support Professional Studio / Trade button function Open doors automatically 10. Support Floor Call 11. Built-in induction loop works with hearing aids | 1179 | PLN | Hikvision | Inne | Niesklasyfikowane
DS-KH7300EY-TE2 | Two-wire HD version: 7“ Touch-Screen Indoor Station, 7-inch Colorful TFT LCD, display resolution: 1024 * 600; 6 decimal DIP switch; Two -wire interface. TF card, max 128G; 3 indicators; 1 floor call The model with is not compatible with Y version，they can not be used together. | 870 | PLN | Hikvision | SSWiN | Manipulatory
DS-KH7300EY-TE2/WHITE | Two-wire HD version: 7“ Touch-Screen Indoor Station, White. 7-inch Colorful TFT LCD, display resolution: 1024 * 600; 6 decimal DIP switch; Two -wire interface. TF card, max 128G; 3 indicators; 1 floor call The model with is not compatible with Y version，they can not be used together. | 870 | PLN | Hikvision | SSWiN | Manipulatory
DS-KAD-E2/E1 | Two-wire HD version: 2 Wire/IP converter , 1 Two-Wire Interface to connect ground distributor, 1 RJ45 port to connect to IP device , 3 indicators Support AP mode 12V/DC or POE | 923 | PLN | Hikvision | Infrastruktura IT | Switche PoE
DS-KD8003-IME1(B) | IP version:Main unit , needs mouting bracket.CMOS 2MP HD Colorful Camera, Fish eye, 1 Call Button, 1-ch Indoor station access, 2 relays for door lock controlIR Supplement , 10M/100M Self-adaptive Ethernet, module connection with RS-485 , 4-ch alarm inputIP65, 12 VDC or standard POE | 1033 | PLN | Hikvision | Infrastruktura IT | Switche PoE
DS-KD8003-IME1(B)/FLUSH | IP version: DS-KD8003-IME1 B with its flush mouting accessories. IP65 DS-KD8003-IME1 B +DS-KD-ACF1/Plastic | 1203 | PLN | Hikvision | Inne | Niesklasyfikowane
DS-KD8003-IME1(B)/SURFACE | IP version: DS-KD8003-IME1 B with its surface mouting accessories. IP65 DS-KD8003-IME1 B +DS-KD-ACW1 | 1308 | PLN | Hikvision | Inne | Niesklasyfikowane
DS-KD-DIS | Display module, module connection with RS-485 , IP65,needs mouting bracket, Backlight,Flush mounting, Surface mounting, 98.21mmx100.21 mm x33.7mm, 3.5 inch LCD, 320*480, 4 buttons, dial number display, pin code unlock, contact list display, powered by other module Power input: 12VDC, Power output: 12VDC | 718 | PLN | Hikvision | SSWiN | Manipulatory
DS-KD-INFO | Infomation module, 1 slot for displaying customizd information，Software controled backlight, Support IP65, needs mouting bracket, Flush mounting, Surface mounting | 273 | PLN | Hikvision | Inne | Niesklasyfikowane
DS-KD-KK | Nametag unit , including 4 button covers, needs mouting bracket. 6 call buttons, module connection with RS-485 , IP65 | 325 | PLN | Hikvision | Inne | Niesklasyfikowane
DS-KD-IN | Indicator module, module connection with RS-485 , needs mouting bracket, IP65,Backlight,Flush mounting, Surface mounting, 98.21mmx100.21 mm x33.7mm, powered by other module Power input: 12VDC, Power output: 12VDC | 273 | PLN | Hikvision | Inne | Niesklasyfikowane
DS-KD-KP | Keypad module, module connection with RS-485 , IP65, needs mouting bracket, Backlight,Flush mounting, Surface mounting, 98.21mmx100.21 mm x33.7mm, input pin code to open door, call indoor station via inputing room number, powered by other module Power input: 12VDC, Power output: 12VDC | 700 | PLN | Hikvision | Inne | Niesklasyfikowane
DS-KD-M | Mifare 1 card reader module, 13.56MHz, module connection with RS-485 , IP65,Backlight,needs mouting bracket, Flush mounting, Surface mounting, 98.21mmx100.21 mm x33.7mm, unlock door via swiping card, powered by other module Power input: 12VDC, Power output: 12VDC | 433 | PLN | Hikvision | Kontrola Dostępu | Karty i Breloki
DS-KD-E | EM card reader module, 125KHz, module connection with RS-485 , IP65,Backlight,needs mouting bracket, Flush mounting, Surface mounting, 98.21mmx100.21 mm x33.7mm, unlock door via swiping card, powered by other module Power input: 12VDC, Power output: 12VDC | 433 | PLN | Hikvision | Inne | Niesklasyfikowane
DS-KD-BK | Blank module, IP65, needs mouting bracket, Flush mounting, Surface mounting, 98.21mmx100.21 mm x33.7mm | 165 | PLN | Hikvision | Inne | Niesklasyfikowane
DS-KD-TDM | Touch Display Module with M1 Card Reader | 2938 | PLN | Hikvision | Inne | Niesklasyfikowane
DS-KD-TDE | Touch Display Module with EM Card Reader | 2938 | PLN | Hikvision | Inne | Niesklasyfikowane
DS-KD-AL8 | Button extending module, Each extending up to 8 buttons when working with modular door station Support up to 4W power supply for the light of buttons Cascading up to 20 Button extending modules | 483 | PLN | Hikvision | Inne | Niesklasyfikowane
DS-KD-ALJ5 | Button extending module, Each extending up to 5 buttons when working with modular door station Support up to 4W power supply for the light of buttons Cascading up to 20 Button extending modules | 483 | PLN | Hikvision | Inne | Niesklasyfikowane
DS-KD-K12 | including 4 button covers, needs mouting bracket. Up to 12 call buttons, customizable number of buttons, module connection with RS-485 , IP65 | 443 | PLN | Hikvision | Inne | Niesklasyfikowane
DS-KD-MFB | Fingerprint&Card Reader 13.56MHz module,module connection with RS-485 , IP65, needs mouting bracket, Flush mounting, Surface mounting, 100mmx100 mm x35mm, unlock door via swiping card or fingerprint | 898 | PLN | Hikvision | Inne | Niesklasyfikowane
DS-KD-PMR | Induction Loop Module. Audio transmission to hearing aids via build-in antenna Simple connection to the KD8003 series door station Indicate the device status: Calling, opening door and two-way audio | 1090 | PLN | Hikvision | Inne | Niesklasyfikowane
DS-KD-KP(O-STD)/BLACK/EUROPE-BV | Keypad module, module connection with RS-485 , IP65, needs mouting bracket, Backlight,Flush mounting, Surface mounting, 98.21mmx100.21 mm x33.7mm, input pin code to open door, call indoor station via inputing room number, powered by other module Power input: 12VDC, Power output: 12VDC | 700 | PLN | Hikvision | Inne | Niesklasyfikowane
DS-KD-ACW1 | 1 module accessories , used for Surface mounting , includes 1 module frame , 1 module front panel and some other necessary accessories . | 310 | PLN | Hikvision | Inne | Niesklasyfikowane
DS-KD-ACW2 | 2 module accessories , used for Surface mounting , includes 2 module frame , 2 module front panel, 1 button cover and some other necessary accessories . | 431 | PLN | Hikvision | Inne | Niesklasyfikowane
DS-KD-ACW3 | 3 module accessories , used for Surface mounting , includes 3 module frame , 3 module front panel, 1 button cover and some other necessary accessories . | 912 | PLN | Hikvision | Inne | Niesklasyfikowane
DS-KD-ACF1/PLASTIC | DS-KD-ACF1/Plastic：1 module accessories , used for Flush mounting , includes a plastic flush mouting box for 1 module, a metal front panel for 1 module and some other necessary accessories . | 211 | PLN | Hikvision | Inne | Niesklasyfikowane
DS-KD-ACF2/PLASTIC | DS-KD-ACF2/Plastic：2 module accessories , used for Flush mounting , includes a plastic flush mouting box 2 module, a front panel for 2 module, 1 button cover and some other necessary accessories . | 277 | PLN | Hikvision | Inne | Niesklasyfikowane
DS-KD-ACF3/PLASTIC | DS-KD-ACF3/Plasitc: 3 module accessories , used for Flush mounting , includes a plastic flush mouting box for 3 module, a front panel for 3 module, 1 button cover and some other necessary accessories . | 343 | PLN | Hikvision | Inne | Niesklasyfikowane
DS-KABD8003-RS1 | SECC，Convenient design available for the 1 module surface mounting of the modular door station DS-KD8003-IME1 or DS-KD8003-IME2 | 143 | PLN | Hikvision | Inne | Niesklasyfikowane
DS-KABD8003-RS2 | SECC，Convenient design available for the 2 module surface mounting of the modular door station DS-KD8003-IME1 or DS-KD8003-IME2 | 211 | PLN | Hikvision | Inne | Niesklasyfikowane
DS-KABD8003-RS3 | SECC，Convenient design available for the 3 module surface mounting of the modular door station DS-KD8003-IME1 or DS-KD8003-IME2 | 211 | PLN | Hikvision | Inne | Niesklasyfikowane
DS-KH6320-WTE1 | IP indoor station 7“ Touch-Screen Indoor Station Standard PoE for E1 / Power over 2-wire for E2 / 12 VDC,TF card, max 32G support 8-ch alarm input, 2 relay output, 1 RS485 Remote unlocking via the client or the APP Views live videos of door stations and linked cameras Supports WiFi network for W version | 1078 | PLN | Hikvision | Infrastruktura IT | Switche PoE
DS-KH6320-WTE1-W | New UI V2.0: User friendly design 7-inch colorful touch screen with resolution 1024 × 600 Standard PoE Stores messages and capture pictures in the TF card Remote unlocking via the client software or the mobile client Views live videos of door stations and linked cameras | 1078 | PLN | Hikvision | Infrastruktura IT | Switche PoE
DS-KH6320-TE1 | IP indoor station 7“ Touch-Screen Indoor Station Standard PoE for E1 / Power over 2-wire for E2 / 12 VDC,TF card, max 32G support 8-ch alarm input, 2 relay output, 1 RS485 Remote unlocking via the client or the APP Views live videos of door stations and linked cameras Supports WiFi network for W version | 881 | PLN | Hikvision | Infrastruktura IT | Switche PoE
DS-KH6351-WTE1 | 7“ Touch-Screen Indoor Station, 7-inch Colorful TFT LCD, display resolution: 1024 * 600; 10/100Mbps Ethernet, Wi-Fi 802.11b/g/n; standard PoE/ 12 VDC. TF card, max 128G | 1851 | PLN | Hikvision | SSWiN | Manipulatory
DS-KH8380-WTE1 | 7-inch TFT touch screen with 1024 × 600 resolution; Convenient Hik-Connect APP Mobile Control; Receive calls, open the door and live view remotely; Standard IEEE802.3at PoE power supply and power the lock Supports up to 16 indoor extensions linkage Elevator access control Supports surface and flush mounting Rich interfaces: alarm in, RS-485, relays, TF slot | 1684 | PLN | Hikvision | Infrastruktura IT | Switche PoE
DS-KH8380-WTE1/FLUSH | 7-inch TFT touch screen with 1024 × 600 resolution; Convenient Hik-Connect APP Mobile Control; Receive calls, open the door and live view remotely; Standard IEEE802.3at PoE power supply and power the lock Supports up to 16 indoor extensions linkage Elevator access control Supports surface and flush mounting Rich interfaces: alarm in, RS-485, relays, TF slot | 1684 | PLN | Hikvision | Infrastruktura IT | Switche PoE
DS-KH8380-TE1 | 7-inch TFT touch screen with 1024 × 600 resolution; Convenient Hik-Connect APP Mobile Control; Receive calls, open the door and live view remotely; Standard IEEE802.3at PoE power supply and power the lock Supports up to 16 indoor extensions linkage Elevator access control Supports surface and flush mounting | 1540 | PLN | Hikvision | Infrastruktura IT | Switche PoE
DS-KH8381-WTE1 | 7-inch IPS touch screen with 1024 × 600 resolution; Excellent metal appearance design; One physical button design for easier open the door; Convenient Hik-Connect APP Mobile Control; Receive calls, open the door and live view remotely; Standard IEEE802.3at PoE power supply and power the lock; Supports up to 16 indoor extensions linkage; Elevator access control; Supports surface and flush mounting; Rich interfaces: alarm in, RS-485, relays, TF slot | 1400 | PLN | Hikvision | Infrastruktura IT | Switche PoE
DS-KH8381-WTE1/FLUSH | 7-inch IPS touch screen with 1024 × 600 resolution; Excellent metal appearance design; One physical button design for easier open the door Convenient Hik-Connect APP Mobile Control; Receive calls, open the door and live view remotely; Standard IEEE802.3at PoE power supply and power the lock; Supports up to 16 indoor extensions linkage; Elevator access control; Supports surface and flush mounting; Rich interfaces: alarm in, RS-485, relays, TF slot | 1400 | PLN | Hikvision | Infrastruktura IT | Switche PoE
DS-KH8381-TE1 | 7-inch IPS touch screen with 1024 × 600 resolution; Excellent metal appearance design; One physical button design for easier open the door Convenient Hik-Connect APP Mobile Control; Receive calls, open the door and live view remotely; Standard IEEE802.3at PoE power supply and power the lock; Supports up to 16 indoor extensions linkage; Elevator access control; Supports surface and flush mounting; | 1765 | PLN | Hikvision | Infrastruktura IT | Switche PoE
DS-KH8350-WTE1 | IP indoor station Reddot award 2017 winner, 7“ Touch-Screen Indoor Station Wi-Fi, standard PoE/ 12 VDC TF card, max 32G, for capture while video calling 8-ch alarm input , 2 alarm output, 1x485 Remote unlocking via the client or the APP Views live videos of door stations and external cameras | 2244 | PLN | Hikvision | Infrastruktura IT | Switche PoE
DS-KH8350-TE1 | IP indoor station Reddot award 2017 winner, 7“ Touch-Screen Indoor Station Wi-Fi, standard PoE/ 12 VDC TF card, max 32G, for capture while video calling 8-ch alarm input , 2 alarm output, 1x485 Remote unlocking via the client or the APP Views live videos of door stations and external cameras | 2035 | PLN | Hikvision | Infrastruktura IT | Switche PoE
DS-KH8520-WTE1 | 10.1-inch TFT touch screen with 1024 × 600 resolution Convenient Hik-Connect APP Mobile Control Receive calls, open the door and live view remotely Easy to use without PC Easy wizard for quick set up Configure the whole system on one touch screen Rich functions and extensions Live-view of the door station and cameras in public areas Support voice messages when no response from the indoor station Receive alarms by linkage with a alarm system and notify the center to handle in time Elevator access control | 2018 | PLN | Hikvision | Inne | Niesklasyfikowane
DS-KH9310-WTE1(B) | 7-inch colorful touch screen with resolution 1024 × 600 Supports Android app installation Open platform for the third-party software integration Video intercom & live view on mobile phone all-day Built-in Hik-Connect for all-in-one management Wireless intrusion panel for on-site management Receives 7 seconds of video verification from alarm systems | 1540 | PLN | Hikvision | SSWiN | Centrale Alarmowe
DS-KH9510-WTE1(B) | 10.1-inch colorful touch screen with resolution 1024 × 600 Supports Android app installation Open platform for the third-party software integration Video intercom & live view on mobile phone all-day Built-in Hik-Connect for all-in-one management Wireless intrusion panel for on-site management Receives 7 seconds of video verification from alarm systems | 2775 | PLN | Hikvision | SSWiN | Centrale Alarmowe
DS-KH9570-WTE1(O-STD)/S | 10.1-inch android indoor station 10.1-inch 2.5D IPS colorful touch screen with resolution 1920*1200; Android version 14; 2 built-in omnidirectional microphone, 2 built-in loudspeaker; 10/100Mbps Ethernet,Wifi 6 2.4GHZ/5GHz IEEE802.11 b/g/n/ac/ax; standard PoE, IEEE802.3af/at, 12 VDC. TF card, max 256G 8-ch alarm input,1 x relays, 1 x 485 Smart Security management Supports Android app installation | 2617 | PLN | Hikvision | Infrastruktura IT | Switche PoE
DS-KABH6320-T | Table bracket for KH6320/8520 series indoor station, material : SUS430 | 158 | PLN | Hikvision | Inne | Niesklasyfikowane
DS-KABH8380-G | Convenient design available for indoor station wall mounting，Made of the SGCC material | 77 | PLN | Hikvision | Inne | Niesklasyfikowane
DS-KABH8380-T | Table bracket for KH8350/8381 series indoor station, material : SUS430 | 127 | PLN | Hikvision | Inne | Niesklasyfikowane
DS-KABH8350-T | Table bracket for KH8350 series indoor station, material : SUS430 | 158 | PLN | Hikvision | Inne | Niesklasyfikowane
DS-KABH9510-T | Table bracket for KH9310/9510 series indoor station, material : SUS430 | 158 | PLN | Hikvision | Inne | Niesklasyfikowane
DS-KAB86 | Convenient design available for indoor station wall mounting，Made of the insulating material | 22 | PLN | Hikvision | Inne | Niesklasyfikowane
DS-KV6113-PE1(C) | CMOS 2MP HD Colorful Camera,,Plastic, 1-ch Indoor station accessStandard PoE/ 12 VDC, Mifare card reading module;10M/100M Self-adaptive Ethernet, RS-485;4-ch alarm input,1 relay for door lock contrl;IP65, 2 indicator integratedCall directly to Hik-Connect APP without indoor station. | 882 | PLN | Hikvision | SSWiN | Centrale Alarmowe
DS-KV6113-WPE1(C) | CMOS 2MP HD Colorful Camera,,Plastic, 1-ch Indoor station access, Wi-Fi 802.11b/g/n, Standard PoE/ 12 VDC, Mifare card reading module;10M/100M Self-adaptive Ethernet, RS-485;4-ch alarm input,1 relay for door lock contrl;IP65, 2 indicator integratedCall directly to Hik-Connect APP without indoor station. | 932 | PLN | Hikvision | SSWiN | Centrale Alarmowe
DS-KABV6113-RS/SURFACE | Protective shield for KV6103/6113 series villa door station | 62 | PLN | Hikvision | Inne | Niesklasyfikowane
DS-KV6133-WME1(O-STD)/FLUSH | 1. CMOS 2MP HD Colorful Camera 2. Aluminum alloy and glass3. Wi-Fi 802.11b/g/n, flush mounting 4. Standard PoE/ 12 VDC, Mifare card reading module 5. 10M/100M Self-adaptive Ethernet, RS-485; 6. 4-ch alarm input,1 relay for door lock contrl; 7. IP65 8. Call directly to Hik-Connect APP without indoor station | 1162 | PLN | Hikvision | Kontrola Dostępu | Karty i Breloki
DS-KV6133-WME1/SURFACE | 1. CMOS 2MP HD Colorful Camera 2. Aluminum alloy and glass3. Wi-Fi 802.11b/g/n, flush mounting 4. Standard PoE/ 12 VDC, Mifare card reading module 5. 10M/100M Self-adaptive Ethernet, RS-485 6. 4-ch alarm input,1 relay for door lock contrl 7. IP65 8. Call directly to Hik-Connect APP without indoor station | 1162 | PLN | Hikvision | Kontrola Dostępu | Karty i Breloki
DS-KV6133-ME1/SURFACE | 1. CMOS 2MP HD Colorful Camera 2. Aluminum alloy and glass3. Wi-Fi 802.11b/g/n, flush mounting 4. Standard PoE/ 12 VDC, Mifare card reading module 5. 10M/100M Self-adaptive Ethernet, RS-485 6. 4-ch alarm input,1 relay for door lock contrl 7. IP65 8. Call directly to Hik-Connect APP without indoor station | 1039 | PLN | Hikvision | Kontrola Dostępu | Karty i Breloki
DS-KABV6133-G/SURFACE-(O-STD) | Wall-mounted gang box for KABV6133 series villa door station | 72 | PLN | Hikvision | Inne | Niesklasyfikowane
DS-KABV6133-RS(O-STD) | Rain shield for KABV6133 series villa door station surface mounting | 72 | PLN | Hikvision | Inne | Niesklasyfikowane
DS-KABV6113-A | Wall-mounted bracket for KV6113 series, DS-KB2422T-IM villa door station to adjust the install angle for 30 degree | 58 | PLN | Hikvision | Inne | Niesklasyfikowane
DS-KV6114-E1 | CMOS 4MP HD Colorful Camera, ≥150° viewing angle, Plastic; Mifare card reading module; Standard 8023.at PoE/ 12 VDC, 2 relays for door lock contrl Max. 30 VDC 1A ; 10M/100M Self-adaptive Ethernet; 4-ch alarm input; 1-ch RS485; IP65, 3 indicators integrated; TF card, max 128G; Call directly to Hik-Connect APP without indoor station. | 1014 | PLN | Hikvision | SSWiN | Centrale Alarmowe
DS-KV6114-WBE1 | CMOS 4MP HD Colorful Camera, ≥150° viewing angle, Plastic; Mifare card reading module; Standard 8023.at PoE/ 12 VDC, 2 relays for door lock contrl Max. 30 VDC 1A ; 10M/100M Self-adaptive Ethernet, 2.4G 802.11b/g/n Wi-Fi6, Bluetooth; 4-ch alarm input; 1-ch RS485; IP65, 3 indicators integrated; TF card, max 128G; Call directly to Hik-Connect APP without indoor station. | 1071 | PLN | Hikvision | SSWiN | Centrale Alarmowe
DS-KV6114-ME1 | CMOS 4MP HD Colorful Camera, ≥150° viewing angle, Metal; Mifare card reading module; Standard 8023.at PoE/ 12 VDC, 2 relays for door lock contrl Max. 30 VDC 1A ; 10M/100M Self-adaptive Ethernet; 4-ch alarm input; 1-ch RS485; IP65, 3 indicators integrated; TF card, max 128G; Call directly to Hik-Connect APP without indoor station. | 1225 | PLN | Hikvision | SSWiN | Centrale Alarmowe
DS-KV6114-MWBE1 | CMOS 4MP HD Colorful Camera, ≥150° viewing angle, Metal; Mifare card reading module; Standard 8023.at PoE/ 12 VDC, 2 relays for door lock contrl Max. 30 VDC 1A ; 10M/100M Self-adaptive Ethernet, 2.4G 802.11b/g/n Wi-Fi6, Bluetooth; 4-ch alarm input; 1-ch RS485; IP65, 3 indicators integrated; TF card, max 128G; Call directly to Hik-Connect APP without indoor station. | 1375 | PLN | Hikvision | SSWiN | Centrale Alarmowe
DS-KABV6114-RS(O-STD) | Protective shield for DKV6114&KV6124 series villa door station Surface mouting | 62 | PLN | Hikvision | Inne | Niesklasyfikowane
DS-KABV24-A(O-STD) | Wall-mounted bracket for KV6114, KV6124 series and DS-KB2412T-IM, DS-KB2422T-IM, DS-KB2411T-IM villa door station to adjust the install angle for 30 degree | 58 | PLN | Hikvision | Inne | Niesklasyfikowane
DS-KV8113-WME1(C) | CMOS 2MP HD Colorful Camera,, Aluminum alloy, 1-ch Indoor station access, Wi-Fi 802.11b/g/n, Surface mountingStandard PoE/ 12 VDC, Mifare card reading module;10M/100M Self-adaptive Ethernet, RS-485;4-ch alarm input,2 relay for door lock contrl;IP65,3 indicator integratedCall directly to Hik-Connect APP without indoor station. | 1310 | PLN | Hikvision | SSWiN | Centrale Alarmowe
DS-KV8213-WME1(C) | CMOS 2MP HD Colorful Camera,, Aluminum alloy, 2-ch Indoor station access, Wi-Fi 802.11b/g/n, Surface mountingStandard PoE/ 12 VDC, Mifare card reading module;10M/100M Self-adaptive Ethernet, RS-485;4-ch alarm input,2 relay for door lock contrl;IP65,3 indicator integrated | 1483 | PLN | Hikvision | SSWiN | Centrale Alarmowe
DS-KV8413-WME1(C) | CMOS 2MP HD Colorful Camera,, Aluminum alloy, 4-ch Indoor station access, Wi-Fi 802.11b/g/n, Surface mountingStandard PoE/ 12 VDC, Mifare card reading module;10M/100M Self-adaptive Ethernet, RS-485;4-ch alarm input,2 relay for door lock contrl;IP65,3 indicator integrated | 1598 | PLN | Hikvision | SSWiN | Centrale Alarmowe
DS-KV8113-WME1(C)/FLUSH | CMOS 2MP HD Colorful Camera,, Aluminum alloy, 1-ch Indoor station access, Wi-Fi 802.11b/g/n, Surface mountingStandard PoE/ 12 VDC, Mifare card reading module;10M/100M Self-adaptive Ethernet, RS-485;4-ch alarm input,2 relay for door lock contrl;IP65,3 indicator integratedCall directly to Hik-Connect APP without indoor station. | 1310 | PLN | Hikvision | SSWiN | Centrale Alarmowe
DS-KV8213-WME1(C)/FLUSH | CMOS 2MP HD Colorful Camera,, Aluminum alloy, 2-ch Indoor station access, Wi-Fi 802.11b/g/n, Surface mountingStandard PoE/ 12 VDC, Mifare card reading module;10M/100M Self-adaptive Ethernet, RS-485;4-ch alarm input,2 relay for door lock contrl;IP65,3 indicator integrated | 1483 | PLN | Hikvision | SSWiN | Centrale Alarmowe
DS-KV8413-WME1(C)/FLUSH | CMOS 2MP HD Colorful Camera,, Aluminum alloy, 4-ch Indoor station access, Wi-Fi 802.11b/g/n, Surface mountingStandard PoE/ 12 VDC, Mifare card reading module;10M/100M Self-adaptive Ethernet, RS-485;4-ch alarm input,2 relay for door lock contrl;IP65,3 indicator integrated | 1598 | PLN | Hikvision | SSWiN | Centrale Alarmowe
DS-KABV8113-RS/SURFACE | Surface Mounting protective shield for KV8113/8213/8413 series villa door station | 94 | PLN | Hikvision | Inne | Niesklasyfikowane
DS-KABV8113-RS/FLUSH | Flush Mounting protective shield for KV8113/8213/8413 series villa door station | 94 | PLN | Hikvision | Inne | Niesklasyfikowane
DS-KABV7413-SBUTTON4 | stainless steel 316L; Small size call button x4; | 96 | PLN | Hikvision | Inne | Niesklasyfikowane
DS-KABV7413-MBUTTON2 | stainless steel 316L; Midium size call button x2; | 96 | PLN | Hikvision | Inne | Niesklasyfikowane
DS-KV7413EY-IME2(O-STD) | 1. 2MP camera with HD image and wild view angle; 2. 1/2/4 button flexiable to change. 1 big call button is included, 2/4 call buttons needs to order seperately 3. support Mifare card reader. 4. support backlight nametag and indicator LED light. | 1225 | PLN | Hikvision | Kontrola Dostępu | Karty i Breloki
DS-KV7413EY-IME2-1/2/4(O-STD) | 1. 2MP camera with HD image and wild view angle; 2. 1/2/4 button flexiable to change. buttons are included 3. support Mifare card reader. 4. support backlight nametag and indicator LED light. | 1325 | PLN | Hikvision | Kontrola Dostępu | Karty i Breloki
DS-KV7023EY-IME2 | 1. 2MP camera with HD image and wild view angle; 2. support pin code to enter the door. 3. support Mifare card reader. 4. support backlight nametag and indicator LED light. 6. support one ring button to call | 1325 | PLN | Hikvision | Kontrola Dostępu | Karty i Breloki
DS-KV9503-WBE1 | Face Recognition Door Station,4.3-inch IPS touch screen, Display resolution: 800 × 480 , 2x2 Mega pixel lens, Built-in Mifare card reading module, Wifi & Bluetooth reserverd; Max.10000 faces capacity, Max.20000 users; Supports TCP/IP,DC 12V & POE, 4-ch alarm input IP65,IK08, 2 relays for door lock control, 1 RS-485 | 3588 | PLN | Hikvision | Kontrola Dostępu | Karty i Breloki
DS-KABV9503-RS | Protective shield for DS-KV9503-WBE1 villa door station Surface mouting | 75 | PLN | Hikvision | Inne | Niesklasyfikowane
DS-KB8113-IME1(B) | Vandal Proof Standard PoE Doorbell 2 MP IP Vandal-resistant Door Station, 80° Horizontal and 44° Vertical , field of view adjustment -50° to 50°, 10/100 Mbps Self-Adaptive Ethernet, PoE Power over Ethernet , IR Supplement, IR Distance: 5 Meters, IK 9 and IP 66, Call directly to Hik-Connect APP without indoor station. Configuration remotely via Web | 1037 | PLN | Hikvision | Infrastruktura IT | Switche PoE
DS-KIS602(B) | IP video intercom kit for villa or house, only one call button.DS-KD8003-IME1 B /Surface x1;DS-KH6320-WTE1 x1;4 port standard PoE switch x1;16GB TF card x1;Power adapter included in the package European Standard | 3167 | PLN | Hikvision | Infrastruktura IT | Switche PoE
DS-KIS603-P(C)/EUROPE-BV | IP video intercom kit for villa or house, only one call button.DS-KV6113-WPE1 C x1;DS-KH6320-WTE1 x1;PSU x2;Power adapter included in the package European Standard | 1573 | PLN | Hikvision | Inne | Niesklasyfikowane
DS-KIS604-S(C) | IP video intercom kit for villa or house, only one call button.DS-KV8113-WME1 C x1;DS-KH6320-WTE1 x1;4 port standard PoE switch x1;16GB TF card x1;Power adapter included in the package European Standard | 2099 | PLN | Hikvision | Infrastruktura IT | Switche PoE
DS-KIS610-P | IP video intercom kit for villa or house, only one call button; DS-KH6350-WTE1 x1; DS-KV6114-WBE1 x1; 32GB TF card x1; PSU x2; DS-KABV6114-RS x1; Power adapter included in the package European Standard | 1731 | PLN | Hikvision | Inne | Niesklasyfikowane
DS-KIS613-S | IP video intercom kit for villa or house, only one call button; DS-KH8380-WTE1 x1; DS-KV6114-MWBE1 x1; 4 port standard PoE switch x1; 32GB TF card x1; PSU x1; DS-KABV6114-RS x1; Power adapter included in the package European Standard | 2200 | PLN | Hikvision | SSWiN | Czujki Ruchu
DS-KIS702Y | IP video intercom kit for villa or house, only one call button.DS-KD8003Y-IME2/Surface x 1;DS-KH6320Y-WTE2 x 1;DS-KAD704Y x 1;DS-KAW30-2N x 1;16GB TF card x1;Power supply included in the package no Standard, just 2 pin connectors | 3487 | PLN | Hikvision | Inne | Niesklasyfikowane
DS-KIS703Y-P | • 2-wire digital IP video intercom kit for villa or house, only one call button • DS-KH6320Y-WTPE2 x1 • DS-KV8103Y-IMPE2 x1 • DS-KABV8103-RS x1 | 1731 | PLN | Hikvision | Inne | Niesklasyfikowane
DS-KIS704EY-ACW2/ALUMINUM | 1. Great image quality of 2 MP resolution 2. One-press to call, remote unlocking with App control 3. Real plug&play 4. IP65 water resistant and IK08 vandal resistant entry panel 5. 7-inch touch screen indoor monitor, user friendly interface | 2477 | PLN | Hikvision | Inne | Niesklasyfikowane
DS-KIS704EY-ACF2/ALUMINUM | 1. Great image quality of 2 MP resolution 2. One-press to call, remote unlocking with App control 3. Real plug&play 4. IP65 water resistant and IK08 vandal resistant entry panel 5. 7-inch touch screen indoor monitor, user friendly interface | 2477 | PLN | Hikvision | Inne | Niesklasyfikowane
DS-KIS704EY/ALUMINUM | 2 wire HD villa kit, real plug & play kit DS-KD7003EY-IME2/Aluminum x 1; DS-KD-ACW1 x 1; DS-KH7300EY-WTE2/White x 1; DS-KAD7040EY x 1; 32GB TF card x1; DS-KAW36-4N DIN RAIL PSU x1; Power supply included in the package no Standard, just 2 pin connectors | 1929 | PLN | Hikvision | Inne | Niesklasyfikowane
DS-KIS705EY(O-STD) | 2 wire HD villa kit, real plug & play kit DS-KV7413EY-IME2 x 1; DS-KH7300EY-WTE2/White x 1; DS-KAD7040EY x 1; 32GB TF card x1; DS-KAW36-4N DIN RAIL PSU x1; Rain shield x1; Power supply included in the package no Standard, just 2 pin connectors Rain shield x1; Key fob x 3; | 2098 | PLN | Hikvision | Inne | Niesklasyfikowane
DS-KIS705EY/2MONITORS(O-STD) | 2 wire HD villa kit, real plug & play kit DS-KV7413EY-IME2 with 2 call buttons x 1; DS-KH7300EY-WTE2/White x 2; DS-KAD7040EY x 1; 32GB TF card x2; 36W DIN RAIL PSU x1; Power supply included in the package no Standard, just 2 pin connectors Rain shield x1; Key fob x 6; | 3253 | PLN | Hikvision | Inne | Niesklasyfikowane
DS-KIS313-P(B) | Hybrid HD video intercom Kit IP indoor station and analog door station Kit including DS-KB2422T-IM B and DS-KH6352-WTDE6 B Including one monitor, one ourdoor panel, 5-meter 4-wire cable, and other accessories indoor station: 7 inch touch screen, wi-fi, support Hik-Connect APP door station: 2MP camera, IP65, IK08 It includes European power adapter, if you want to change the standard of power supply, you have to mark which standard of power adapter you want when you place an order | 1248 | PLN | Hikvision | Inne | Niesklasyfikowane
DS-KIS213(B) | 4-wire HD Analog Video Intercom Kit Kit including DS-KB2422T-IM B and DS-KH2230T B Include one monitor, one ourdoor panel, 5-meter 4-wire cable, and other accessories indoor station: 7 inch LCD screen door station: 2MP camera, HD TVI video quality, metal, IP65, IK08 It includes European power adapter, if you want to change the standard of power supply, you have to mark which standard of power adapter you want when you place an order | 748 | PLN | Hikvision | SSWiN | Manipulatory
DS-KIS102-P/SURFACE | 1 7 “ non-touch screen 2 Double lock is supported 3 2 door stations + 3 indoor monitors 4 Auto photo snapshots up to 200pcs 5 ID card unlocking. 6 Mute/Do not disturb function. | 998 | PLN | Hikvision | Inne | Niesklasyfikowane
DS-KIS203T | Water Proof Analog Kit Kit including DS-KB2421T-IM and DS-KH2220 Include one monitor, one metal ourdoor panel, 5-meter 4-wire cable,and other accessories 2MP camera, 7 inch LCD It includes European power adapter, if you want to change the standard of power supply, you have to mark which standard of power adapter you want when you place an order | 668 | PLN | Hikvision | SSWiN | Manipulatory
DS-KAW50-1 | KAW50-1: Power supply for Door station and Villa Door Station, Output: 12 VDC, with Box KAW50-1N: Power supply for Door station and Villa Door Station, Output: 12 VDC, 50W， without Box | 593 | PLN | Hikvision | Inne | Niesklasyfikowane
DS-KAW50-1N | Power supply for Door station and Villa Door Station, Output: 12 VDC, 50W， without Box | 256 | PLN | Hikvision | Inne | Niesklasyfikowane
DS-KAW150-2N | Power supply for Door station and Villa Door Station, Output: 24 VDC,150W without Box | 540 | PLN | Hikvision | Inne | Niesklasyfikowane
DS-KA01-ZX-16 | Customized intercom demo case: Custom product installation Power adapter and switch included in the package | 3965 | PLN | Hikvision | Infrastruktura IT | Switche PoE
DS-KA01-ZX-17 | 2-Wire HD video intercom demo case, includes , DS-KD7003EY-IME2*2, DS-KD-KP*1, DS-KD-DIS*1, KH7300EY-WTE2/Black*1, KH7300EY-WTE2/White*1, DS-KAD7060EY*1, DS-KAD7061EY*1, DS-KAW150-4N*1 DS-KD-KK/S*1, DS-KD-KP/S*1, DS-KD-TDM*2, DS-KD-IN*1, DS-KD-ACW2/S*1, DS-KD-ACW3*1, DS-KD-ACW3/S*1 Power adapter included in the package | 12180 | PLN | Hikvision | Inne | Niesklasyfikowane
DS-KA01-ZX-21 | The demonstration includes: DS-KH9310-WTE1(B) Android indoor stations, DS-KH6350-WTE1, the entry-level indoor station, the modular door station DS-KD8003-IME1/SDS-KD-TDMDS-KD-KP/SKD-ACF3/Separate modules. | 15688 | PLN | Hikvision | Inne | Niesklasyfikowane
DS-KAB34X-S1 | Protective shield for DS-K1T341A/C and DS-K1T342 series Face Recognition Terminal. Dimensions: 99.4 mm × 55 mm × 199.3 mm 3.9 × 2.2 × 7.8 Weight: 89 g 0.2 lb Material: PC | 162 | PLN | Hikvision | Inne | Niesklasyfikowane
DS-K1T344EBWX-E1(O-STD)/EUROPE-BV | Supports 4.5-inch LCD touch screen, 2 Mega pixel wide-angle lens, and built-in EM card reading module Max.3000 faces capacity, and Max.3000 cards Face Recognition Distance: 0.3 m to 1.5 m; Duration ＜ 0.2 s/User; Accuracy rate ≥ 99% Supports face, card, and PIN authentication Two-way audio with client software, indoor station, and main station. Physical button and touch button are supported WiFi, Bluetooth Supports mobile web and PC web for configuration Supports powered by 12 VDC or PoE and supports powering for device and door lock. IP65 Power adapter included in the package European Standard | 2100 | PLN | Hikvision | SSWiN | Manipulatory
DS-K1T344MBFWX-E1(O-STD)/EUROPE-BV | Supports 4.5-inch LCD touch screen, 2 Mega pixel wide-angle lens, and built-in M1 card reading module Max.3000 faces capacity, Max.3000 fingerprints capacity, and Max.3000 cards Face Recognition Distance: 0.3 m to 1.5 m; Duration ＜ 0.2 s/User; Accuracy rate ≥ 99% Supports face, card, PIN, and fingerprint authentication Two-way audio with client software, indoor station, and main station. Supports mobile web and PC web for configuration Supports powered by 12 VDC or PoE and supports powering for device and door lock. | 2310 | PLN | Hikvision | SSWiN | Manipulatory
DS-K1T344MBWX-E1(O-STD)/EUROPE-BV | Supports 4.5-inch LCD touch screen, 2 Mega pixel wide-angle lens, and built-in M1 card reading module Max.3000 faces capacity, and Max.3000 cards Face Recognition Distance: 0.3 m to 1.5 m; Duration ＜ 0.2 s/User; Accuracy rate ≥ 99% Supports face, card, and PIN authentication Two-way audio with client software, indoor station, and main station. Physical button and touch button are supported Supports mobile web and PC web for configuration Supports powered by 12 VDC or PoE and supports powering for device and door lock. | 2100 | PLN | Hikvision | SSWiN | Manipulatory
DS-K1T344MBWX-QRE1(O-STD)/EUROPE-BV | Supports 4.5-inch LCD touch screen, 2 Mega pixel wide-angle lens, and built-in M1 card reading module Max.3000 faces capacity, and Max.3000 cards Face Recognition Distance: 0.3 m to 1.5 m; Duration ＜ 0.2 s/User; Accuracy rate ≥ 99% Supports face, card, PIN, and QR code authentication Two-way audio with client software, indoor station, and main station. Supports mobile web and PC web for configuration Supports powered by 12 VDC or PoE and supports powering for device and door lock. | 2310 | PLN | Hikvision | SSWiN | Manipulatory
DS-KAB6-W1 | MinMoe wall mounting bracket User friendly: supports wiring from the bottom for better Installation: Wall mounting Installlation angle adjustable: ± 45° for left and right , ± 15° for up and down Weight: 213 g 0.47 lb Material: Alluminum alloy Available for DS-K1T320 seires, DS-K1A340 seires, DS-K1T343 series, DS-K1T342 series,DS-K1T341C series，DS-K1T673/673T series，DS-K1T671/671T series， DS-K1T672 series, DS-K1T680 series, DS-K1T681 series, DS-K1T981 series, DS-K1TA70MI-T, and DS-K1T671TM-3XF | 223 | PLN | Hikvision | Inne | Niesklasyfikowane
DS-KAB6-D1 | Table bracket for DS-K1T671 series including temperature screening series ,DS-K1T672 series, DS-K1T673 series, DS-K1T680 series, DS-K1TA70 series, DS-K1T341 series. Material：ZAMAK, ABS Dimension W × H × D ：127.97 mm × 215.49 mm × 133.97 mm | 803 | PLN | Hikvision | Inne | Niesklasyfikowane
DS-K1T801E | Standalone Access Control Terminal, Built-in EM card reading module, Storage with 3,000 cards; 12 Keys keyboard and doorbell, DC 12V/1A | 333 | PLN | Hikvision | Inne | Niesklasyfikowane
DS-K1T801M | Standalone Access Control Terminal, Built-in M1 card reading module, Storage with 3,000 cards; 12 Keys keyboard and doorbell, DC 12V/1A | 333 | PLN | Hikvision | Inne | Niesklasyfikowane
DS-K1T802E | Standalone Access Control Terminal, Built-in EM card reading module, Storage with 3,000 cards and 10,000 access control events; Uplink Communication: TCP/IP; 12 Keys keyboard and doorbell, DC 12V/1A | 599 | PLN | Hikvision | Inne | Niesklasyfikowane
DS-K1T802M | Standalone Access Control Terminal, Built-in M1 card reading module, Storage with 3,000 cards and 10,000 access control events; Uplink Communication: TCP/IP; 12 Keys keyboard and doorbell, DC 12V/1A | 599 | PLN | Hikvision | Inne | Niesklasyfikowane
DS-K1T809MX | Slim and flexible design with metal. Max. 1000 cards and 1000 users. Built-in card reader for M1 card reading. Outdoor application, supports IP65. Supports multiple authentication types: card, PIN. | 221 | PLN | Hikvision | Inne | Niesklasyfikowane
DS-K1T809EX | Slim and flexible design with metal. Max. 1000 cards and 1000 users. Built-in card reader for EM card reading. Outdoor application, supports IP65. Supports multiple authentication types: card, PIN. | 221 | PLN | Hikvision | Inne | Niesklasyfikowane
DS-K1T809MWX | Slim and flexible design with metal Max. 5000 cards and 1000 users. Built-in card reader for M1 card carding. Outdoor application, supports IP65. Supports multiple authentication types: card, PIN. Supports AP mode and operation via mobile Web | 385 | PLN | Hikvision | SSWiN | Czujki Ruchu
DS-K1T809EWX | Slim and flexible design with metal Max. 5000 cards and 1000 users. Built-in card reader for EM card carding. Outdoor application, supports IP65. Supports multiple authentication types: card, PIN. Supports AP mode and operation via mobile Web | 385 | PLN | Hikvision | Inne | Niesklasyfikowane
DS-K1T807MBFWX-E1 | 2.4-inch LCD screen Multiple authentication methods, including Fingerprinter, Bluetooth, card, and PIN, etc Supports M1 card Supports TCP/IP,DC 12V/1A, Standard PoE IP65 Max. 5000 cards, 5000 Fingerprinter and 150,000 events Touch key Supports ISAPI and ISUP 5.0 protocols Configuration via the web client | 909 | PLN | Hikvision | SSWiN | Manipulatory
DS-K1T807EBFWX-E1 | 2.4-inch LCD screen Multiple authentication methods, including Fingerprinter,Bluetooth, card, and PIN, etc Supports EM card Supports TCP/IP,DC 12V/1A, Standard PoE IP65 Max. 5000 cards, 5000 Fingerprinter and 150,000 events Touch key Supports ISAPI and ISUP 5.0 protocols Configuration via the web client | 909 | PLN | Hikvision | SSWiN | Manipulatory
DS-K1T807EBFWX-QRE1 | 2.4-inch LCD screen Multiple authentication methods, including Fingerprinter, QR code Bluetooth, card, and PIN, etc Supports EM card Supports TCP/IP,DC 12V/1A, Standard PoE IP65 Max. 5000 cards, 5000 Fingerprinter and 150,000 events Touch key Supports ISAPI and ISUP 5.0 protocols Configuration via the web client | 1045 | PLN | Hikvision | SSWiN | Manipulatory
DS-K1T807MBFWX-QRE1 | 2.4-inch LCD screen Multiple authentication methods, including Fingerprinter, QR code Bluetooth, card, and PIN, etc Supports M1 card Supports TCP/IP,DC 12V/1A, Standard PoE IP65 Max. 5000 cards, 5000 Fingerprinter and 150,000 events Touch key Supports ISAPI and ISUP 5.0 protocols Configuration via the web client | 1045 | PLN | Hikvision | SSWiN | Manipulatory
DS-K1T805MX | Access Control Terminal, Built-in M1 card reading module; IP65, IK08，increased stability with aluminum alloy materials Storage with 10,000 cards and 100,000 events; support web PC and Moblie configuration support mobile APP hikconnect Uplink Communication: TCP/IP; Downlink Communication: RS-485, wiegand; Dimensions：57.7 mm × 177 mm × 34.6 mm 2.3 × 7.0 × 1.4 | 824 | PLN | Hikvision | Inne | Niesklasyfikowane
DS-K1T805MBWX | Access Control Terminal, Built-in M1 card reading module and Bluetooth module; IP65, IK08，increased stability with aluminum alloy materials Storage with 10,000 cards and 100,000 events; AP mode support web PC and Moblie configuration support mobile APP hikconnect Uplink Communication: TCP/IP, WIFI; Downlink Communication: RS-485, wiegand; Dimensions：57.7 mm × 177 mm × 34.6 mm 2.3 × 7.0 × 1.4 | 985 | PLN | Hikvision | Inne | Niesklasyfikowane
DS-K1T805MBFWX | Access Control Terminal, Built-in M1 card reading module and Bluetooth module; IP65, IK08，increased stability with aluminum alloy materials Storage with 10,000 cards , 3,000 fingerprints and 100,000 events; AP mode support web PC and Moblie configuration support mobile APP hikconnect Uplink Communication: TCP/IP, WIFI; Downlink Communication: RS-485, wiegand; Dimensions：57.7 mm × 177 mm × 34.6 mm 2.3 × 7.0 × 1.4 | 1081 | PLN | Hikvision | Inne | Niesklasyfikowane
DS-K1T805EX | Access Control Terminal, Built-in EM card reading module; IP65, IK08，increased stability with aluminum alloy materials Storage with 10,000 cards and 100,000 events; support web PC and Moblie configuration support mobile APP hikconnect Uplink Communication: TCP/IP; Downlink Communication: RS-485, wiegand; Dimensions：57.7 mm × 177 mm × 34.6 mm 2.3 × 7.0 × 1.4 | 824 | PLN | Hikvision | Inne | Niesklasyfikowane
DS-K1T805EBWX | Access Control Terminal, Built-in EM card reading module and Bluetooth module; IP65, IK08，increased stability with aluminum alloy materials Storage with 10,000 cards and 100,000 events; AP mode support web PC and Moblie configuration support mobile APP hikconnect Uplink Communication: TCP/IP, WIFI; Downlink Communication: RS-485, wiegand; Dimensions：57.7 mm × 177 mm × 34.6 mm 2.3 × 7.0 × 1.4 | 985 | PLN | Hikvision | Inne | Niesklasyfikowane
DS-K1T805EBFWX | Access Control Terminal, Built-in EM card reading module and Bluetooth module; IP65, IK08，increased stability with aluminum alloy materials Storage with 10,000 cards , 3,000 fingerprints and 100,000 events; AP mode support web PC and Moblie configuration support mobile APP hikconnect Uplink Communication: TCP/IP, WIFI; Downlink Communication: RS-485, wiegand; Dimensions：57.7 mm × 177 mm × 34.6 mm 2.3 × 7.0 × 1.4 | 1081 | PLN | Hikvision | Inne | Niesklasyfikowane
DS-KAB805-S1 | Protective shield for DS-K1T805 series Dimensions W × H: 188.6 mm × 77 mm 74.3 × 30.3 D Max. : 42.1 mm 16.6 Weight 224.7 g 0.5 lbs | 100 | PLN | Hikvision | Inne | Niesklasyfikowane
DS-K1T502DBWX-E1 | Access Control Terminal, Built-in Mifare card, DESfire card reading module and Bluetooth module; AP mode for mobile web configuration integrate the access control and intercoms IP65, IK09，increased stability with zinc alloy materials Storage with 100,000 cards and 300,000 events; support mobile APP hikconnect Supports two-way audio intercom; Uplink Communication: TCP/IP, WIFI; Downlink Communication: RS-485; Supports powered by 12 VDC or PoE and supports powering for device and door lock. | 1300 | PLN | Hikvision | SSWiN | Centrale Alarmowe
DS-K1T502DBFWX-E1 | Access Control Terminal, Built-in Mifare card,DESfire card reading module and Bluetooth module; AP mode for mobile web configuration integrate the access control and intercoms IP65, IK09，increased stability with zinc alloy materials Storage with 100,000 cards, 10,000 fingerprints and 300,000 events; support mobile APP hikconnect Supports two-way audio intercom,capacitive Fingerprint Module; Uplink Communication: TCP/IP, WIFI; Downlink Communication: RS-485; Supports powered by 12 VDC or PoE and supports powering for device and door lock. | 1598 | PLN | Hikvision | SSWiN | Centrale Alarmowe
DS-K1T502DBWX-QRE1 | Access Control Terminal, 2 Mega pixels camera, Built-in Mifare card,DESfire card reading module and Bluetooth module; Supports installing QR code peripheral, which helps device supporting dynamic QR code authentication AP mode for mobile web configuration access control, video intercoms, and video all in one IP65, IK09，increased stability with zinc alloy materials Storage with 100,000 cards, 10,000 fingerprints and 300,000 events; support mobile APP hikconnect Supports two-way audio intercom, remote live view, video recording through NVR, capacitive Fingerprint Module; Uplink Communication: TCP/IP, WIFI; Downlink Communication: RS-485; Supports SD card Supports powered by 12 VDC or PoE and supports powering for device and door lock. | 1500 | PLN | Hikvision | CCTV | Rejestratory NVR
DS-K1T502DBWX-CE1 | Access Control Terminal, 2 Mega pixels camera, Built-in Mifare card,DESfire card reading module and Bluetooth module; AP mode for mobile web configuration access control, video intercoms, and video all in one IP65, IK09，increased stability with zinc alloy materials Storage with 100,000 cards and 300,000 events; support mobile APP hikconnect Supports two-way audio intercom, remote live view, video recording through NVR; Uplink Communication: TCP/IP, WIFI; Downlink Communication: RS-485; Supports SD card Supports powered by 12 VDC or PoE and supports powering for device and door lock. | 1925 | PLN | Hikvision | CCTV | Rejestratory NVR
DS-K1T502DBFWX-CE1 | Access Control Terminal, 2 Mega pixels camera, Built-in Mifare card, DESfire card reading module and Bluetooth module; AP mode for mobile web configuration access control, video intercoms, and video all in one IP65, IK09，increased stability with zinc alloy materials Storage with 100,000 cards, 10,000 fingerprints and 300,000 events; support mobile APP hikconnect Supports two-way audio intercom, remote live view, video recording through NVR, capacitive Fingerprint Module; Uplink Communication: TCP/IP, WIFI; Downlink Communication: RS-485; Supports SD card Supports powered by 12 VDC or PoE and supports powering for device and door lock. | 2300 | PLN | Hikvision | CCTV | Rejestratory NVR
DS-K1T502DBWX-CQRE1 | Access Control Terminal, Built-in Mifare card, DESfire card reading module and Bluetooth module; Supports installing QR code peripheral, which helps device supporting dynamic QR code authentication AP mode for mobile web configuration access control, video intercoms, and video all in one IP65, IK09，increased stability with zinc alloy materials Storage with 100,000 cards, 10,000 fingerprints and 300,000 events; support mobile APP hikconnect Supports two-way audio intercom, remote live view, video recording through NVR, capacitive Fingerprint Module; Uplink Communication: TCP/IP, WIFI; Downlink Communication: RS-485; Supports SD card Supports powered by 12 VDC or PoE and supports powering for device and door lock. | 2225 | PLN | Hikvision | CCTV | Rejestratory NVR
DS-K1T502DBWX | Access Control Terminal, Built-in M1 card, Felica card,DESfire card reading module and Bluetooth module; AP mode integrate the access control and intercoms IP65, IK09，increased stability with zinc alloy materials Storage with 100,000 cards and 300,000 events; support mobile APP hikconnect Supports two-way audio intercom; Uplink Communication: TCP/IP, WIFI; Downlink Communication: RS-485; | 1453 | PLN | Hikvision | SSWiN | Centrale Alarmowe
DS-K1T502DBFWX-C | Access Control Terminal, 2 Mega pixels camera, Built-in M1 card, Felica card,DESfire card reading module and Bluetooth module; AP mode access control, video intercoms, and video all in one IP65, IK09，increased stability with zinc alloy materials Storage with 100,000 cards, 10,000 fingerprints and 300,000 events; support mobile APP hikconnect Supports two-way audio intercom, remote live view, video recording through NVR, capacitive Fingerprint Module; Uplink Communication: TCP/IP, WIFI; Downlink Communication: RS-485; Supports SD card | 2475 | PLN | Hikvision | CCTV | Rejestratory NVR
DS-K1T502DBFWX | Access Control Terminal, Built-in M1 card, Felica card,DESfire card reading module and Bluetooth module; AP mode integrate the access control and intercoms IP65, IK09，increased stability with zinc alloy materials Storage with 100,000 cards, 10,000 fingerprints and 300,000 events; support mobile APP hikconnect Supports two-way audio intercom,capacitive Fingerprint Module; Uplink Communication: TCP/IP, WIFI; Downlink Communication: RS-485; | 2220 | PLN | Hikvision | SSWiN | Centrale Alarmowe
DS-K1T502DBWX-C | Access Control Terminal, 2 Mega pixels camera, Built-in M1 card, Felica card,DESfire card reading module and Bluetooth module; AP mode access control, video intercoms, and video all in one IP65, IK09，increased stability with zinc alloy materials Storage with 100,000 cards and 300,000 events; support mobile APP hikconnect Supports two-way audio intercom, remote live view, video recording through NVR; Uplink Communication: TCP/IP, WIFI; Downlink Communication: RS-485; Supports SD card | 1963 | PLN | Hikvision | CCTV | Rejestratory NVR
DS-K1T502DBWX-QR | Access Control Terminal, 2 Mega pixels camera, Built-in Mifare card, Felica card,DESfire card reading module and Bluetooth module; Supports installing QR code peripheral, which helps device supporting dynamic QR code authentication AP mode for mobile web configuration access control, video intercoms, and video all in one IP65, IK09，increased stability with zinc alloy materials Storage with 100,000 cards, 10,000 fingerprints and 300,000 events; support mobile APP hikconnect Supports two-way audio intercom, remote live view, video recording through NVR, capacitive Fingerprint Module; Uplink Communication: TCP/IP, WIFI; Downlink Communication: RS-485; Supports SD card | 2220 | PLN | Hikvision | CCTV | Rejestratory NVR
DS-K1T502DBWX-CQR | Access Control Terminal, Built-in Mifare card, Felica card,DESfire card reading module and Bluetooth module; Supports installing QR code peripheral, which helps device supporting dynamic QR code authentication AP mode for mobile web configuration access control, video intercoms, and video all in one IP65, IK09，increased stability with zinc alloy materials Storage with 100,000 cards, 10,000 fingerprints and 300,000 events; support mobile APP hikconnect Supports two-way audio intercom, remote live view, video recording through NVR, capacitive Fingerprint Module; Uplink Communication: TCP/IP, WIFI; Downlink Communication: RS-485; Supports SD card | 2475 | PLN | Hikvision | CCTV | Rejestratory NVR
DS-KAB502-S2 | Surface mounting back box for DS-K1T502 series | 146 | PLN | Hikvision | Inne | Niesklasyfikowane
DS-KAB502-S1 | Protective shield for DS-K1T502 series Dimensions: 188.6 mm × 85 mm × 42 mm 7.4 × 3.3 × 1.7 Weight: 242.5 g 0.5 lb Material: SECC | 227 | PLN | Hikvision | Inne | Niesklasyfikowane
DS-K2601T | Access controller; 100,000 cards and 300,000 events storage; Communication via TCP/TP, ehome5.0 and RS-485; ISAPI, OSDP supported; 1/2/4 doors access control; Alarm input/output and alarm event upload; RS485 interface and Wiegand interface for accessing card reader; | 1997 | PLN | Hikvision | Inne | Niesklasyfikowane
DS-K2602T | Double-door Access Controller, Storage with 100,000 cards and 300,000 access control events. Uplink Communication: TCP/IP , ISUP5.0 and RS-485; ISAPI, OSDP Accessible Card Reader: 4 Wiegand readers or 4 RS485 readers; Input interface: 4 alarm input, Door Sensor×2, Door Switch×2, Case Input×4, Fire Alarm Linkage×1, Tamper-proof×1; Output interface: Door Switch Relay×2, Alarm Relay×2. | 2795 | PLN | Hikvision | Infrastruktura IT | Switche PoE
DS-K2604T | Four-door Access Controller, Storage with 100,000 cards and 300,000 access control events. Uplink Communication: TCP/IP, ISUP5.0 and RS-485; ISAPI, OSDP Accessible Card Reader: 4 Wiegand readers or 8 RS485 readers; Input interface: 4 alarm input, Door Sensor×4, Door Switch×4, Case Input×8, Fire Alarm Linkage×1, Tamper-proof×1; Output interface: Door Switch Relay×4, Alarm Relay×4. | 3650 | PLN | Hikvision | Infrastruktura IT | Switche PoE
DS-K2621X(O-STD) | Single-door Access Controller, Storage with 100,000 users,10000 fingerprint,100,000 cards and 300,000 access control events. Uplink Communication: TCP/IP, ISUP5.0, ISAPI Accessible Card Reader: 2 Wiegand readers or 2 RS485 readers; Web configuration management. All configurations can be realized via web without software application It has status indicators such as power supply, communication and operation, which is convenient for equipment health detection Input interface: Door Sensor×1, Door Switch×1, Case Input×2, Fire Alarm Linkage×1, Tamper-proof×1; Output interface: Door Switch Relay×1, Alarm Relay×2 Power adapter included in the package European Standard | 1850 | PLN | Hikvision | Infrastruktura IT | Switche PoE
DS-K2622X(O-STD) | Double-door Access Controller, Storage with 100,000 users,10000 fingerprint,100,000 cards and 300,000 access control events. Uplink Communication: TCP/IP, ISUP5.0, ISAPI Accessible Card Reader: 4 Wiegand readers or 4 RS485 readers; Web configuration management. All configurations can be realized via web without software application It has status indicators such as power supply, communication and operation, which is convenient for equipment health detection Input interface: Door Sensor×2, Door Switch×2, Case Input×4, Fire Alarm Linkage×1, Tamper-proof×1; Output interface: Door Switch Relay×2, Alarm Relay×4 Power adapter included in the package European Standard | 2588 | PLN | Hikvision | Infrastruktura IT | Switche PoE
DS-K2624X(O-STD) | Four-door Access Controller, Storage with 100,000 users,10000 fingerprint,100,000 cards and 300,000 access control events. Uplink Communication: TCP/IP, ISUP5.0, ISAPI Accessible Card Reader: 4 Wiegand readers or 4 RS485 readers; Web configuration management. All configurations can be realized via web without software application It has status indicators such as power supply, communication and operation, which is convenient for equipment health detection Input interface: Door Sensor×4, Door Switch×4, Case Input×8, Fire Alarm Linkage×1, Tamper-proof×1; Output interface: Door Switch Relay×4, Alarm Relay×4 Power adapter included in the package European Standard | 3380 | PLN | Hikvision | Infrastruktura IT | Switche PoE
DS-K1801E | Reads M1/EM card optional , with keypad optional , Supports Wiegand W26/W34 protocol, Dust-proof, IP 65. | 148 | PLN | Hikvision | Inne | Niesklasyfikowane
DS-K1801M | Reads M1/EM card optional , with keypad optional , Supports Wiegand W26/W34 protocol, Dust-proof, IP 65. | 148 | PLN | Hikvision | Inne | Niesklasyfikowane
DS-K1801EK | Reads M1/EM card optional , with keypad optional , Supports Wiegand W26/W34 protocol, Dust-proof, IP 65. | 173 | PLN | Hikvision | Inne | Niesklasyfikowane
DS-K1801MK | Reads M1/EM card optional , with keypad optional , Supports Wiegand W26/W34 protocol, Dust-proof, IP 65. | 173 | PLN | Hikvision | Inne | Niesklasyfikowane
DS-K1802E | Reads M1/EM card optional , with keypad optional , Supports Wiegand W26/W34 protocol, Dust-proof, IP 65. | 193 | PLN | Hikvision | Inne | Niesklasyfikowane
DS-K1802M | Reads M1/EM card optional , with keypad optional , Supports Wiegand W26/W34 protocol, Dust-proof, IP 65. | 193 | PLN | Hikvision | Inne | Niesklasyfikowane
DS-K1802EK | Reads M1/EM card optional , with keypad optional , Supports Wiegand W26/W34 protocol, Dust-proof, IP 65. | 248 | PLN | Hikvision | Inne | Niesklasyfikowane
DS-K1802MK | Reads M1/EM card optional , with keypad optional , Supports Wiegand W26/W34 protocol, Dust-proof, IP 65. | 248 | PLN | Hikvision | Inne | Niesklasyfikowane
DS-K1107AM | Reads M1 card, Supports RS485 and Wiegand W26/W34 protocol; Tamper-proof alarm, Dust-proof, IP 65. | 265 | PLN | Hikvision | Inne | Niesklasyfikowane
DS-K1107AMK | Reads M1 card, with keypad, Supports RS485 and Wiegand W26/W34 protocol; Tamper-proof alarm, Dust-proof, IP 65. | 343 | PLN | Hikvision | Inne | Niesklasyfikowane
DS-K1107AE | Reads EM card, Supports RS485 and Wiegand W26/W34 protocol; Tamper-proof alarm, Dust-proof, IP 65. | 265 | PLN | Hikvision | Inne | Niesklasyfikowane
DS-K1107AEK | Reads EM card, with keypad, Supports RS485 and Wiegand W26/W34 protocol; Tamper-proof alarm, Dust-proof, IP 65. | 343 | PLN | Hikvision | Inne | Niesklasyfikowane
DS-K1108AM | Reads M1/EM card optioanl , with keypad optional , Supports RS485 and Wiegand W26/W34 protocol; Tamper-proof alarm, Dust-proof, IP 65, Applied for 86 & 120 Gang Box. | 288 | PLN | Hikvision | Inne | Niesklasyfikowane
DS-K1108AMK | Reads M1/EM card optioanl , with keypad optional , Supports RS485 and Wiegand W26/W34 protocol; Tamper-proof alarm, Dust-proof, IP 65, Applied for 86 & 120 Gang Box. | 378 | PLN | Hikvision | Inne | Niesklasyfikowane
DS-K1108AE | Reads M1/EM card optioanl , with keypad optional , Supports RS485 and Wiegand W26/W34 protocol; Tamper-proof alarm, Dust-proof, IP 65, Applied for 86 & 120 Gang Box. | 288 | PLN | Hikvision | Inne | Niesklasyfikowane
DS-K1108AEK | Reads M1/EM card optioanl , with keypad optional , Supports RS485 and Wiegand W26/W34 protocol; Tamper-proof alarm, Dust-proof, IP 65, Applied for 86 & 120 Gang Box. | 378 | PLN | Hikvision | Inne | Niesklasyfikowane
DS-K1105EDKB | Reads EM card, Desfirecard number, Mifare 1 card, with keypad Supports bluetooth module Supports RS485 OSDP and Wiegand W26/W34 protocol IP 66 | 725 | PLN | Hikvision | Kontrola Dostępu | Karty i Breloki
DS-K1105EMB | Reads EM card, Mifare 1 card, Supports bluetooth module Supports RS485 OSDP and Wiegand W26/W34 protocol IP 66 | 450 | PLN | Hikvision | Kontrola Dostępu | Karty i Breloki
DS-K1105EMKB | Reads EM card, Mifare 1 card, with keypad Supports bluetooth module Supports RS485 OSDP and Wiegand W26/W34 protocol IP 66 | 548 | PLN | Hikvision | Kontrola Dostępu | Karty i Breloki
DS-K1105EDB | Reads EM card, Desfirecard number, Mifare 1 card Supports bluetooth module Supports RS485 OSDP and Wiegand W26/W34 protocol IP 66 | 648 | PLN | Hikvision | Kontrola Dostępu | Karty i Breloki
DS-K1105EMKB-QR | Reads EM card, Mifare 1 card, with keypad Supports bluetooth module, QR code Supports RS485 OSDP and Wiegand W26/W34 protocol IP 66 | 748 | PLN | Hikvision | Kontrola Dostępu | Karty i Breloki
DS-K1105EDKB-QR | Reads EM card, Mifare 1 card, with keypad Supports bluetooth module, QR code Supports RS485 OSDP and Wiegand W26/W34 protocol IP 66 | 1173 | PLN | Hikvision | Kontrola Dostępu | Karty i Breloki
DS-K1T808MFWX-B(O-STD)/S | 2.4-inch LCD screen Multiple authentication methods, including fingerprint, card, and PIN, etc Supports M1 card Max. 3000 cards, 3000 fingerprints and 100,000 events Supports ISAPI and ISUP 5.0 protocols Configuration via the web client Supports power supply by battery in the bracket Supports access control and local time and attendance function Supports wired network and Wi-Fi AP mode | 993 | PLN | Hikvision | SSWiN | Manipulatory
DS-K1T808EFWX-B(O-STD)/S | 2.4-inch LCD screen Multiple authentication methods, including fingerprint, card, and PIN, etc Supports EM card Max. 3000 cards, 3000 fingerprints and 100,000 events Supports ISAPI and ISUP 5.0 protocols Configuration via the web client Supports power supply by battery in the bracket Supports access control and local time and attendance function Supports wired network and Wi-Fi AP mode | 993 | PLN | Hikvision | SSWiN | Manipulatory
DS-K1T8005MFWX-B(O-STD)/S | 2.4-inch LCD screen Multiple authentication methods, including fingerprint, card, and PIN, etc Supports M1 card Max. 3000 cards, 3000 fingerprints and 100,000 events Supports ISAPI and ISUP 5.0 protocols Configuration via the web client Supports power supply by battery in the bracket Supports access control and local time and attendance function Supports wired network and Wi-Fi AP mode | 1151 | PLN | Hikvision | SSWiN | Manipulatory
DS-K1T8005EFWX-B(O-STD)/S | 2.4-inch LCD screen Multiple authentication methods, including fingerprint, card, and PIN, etc Supports EM card Max. 3000 cards, 3000 fingerprints and 100,000 events Supports ISAPI and ISUP 5.0 protocols Configuration via the web client Supports power supply by battery in the bracket Supports access control and local time and attendance function Supports wired network and Wi-Fi AP mode | 1151 | PLN | Hikvision | SSWiN | Manipulatory
DS-K2M061 | Secure module. Communicates with the access control terminal via RS-485 to execute the commands from the terminal including open door, close door, normally open and normally closed Input interface: Door Magnetic×1, Tamper-proof×1, Alarm input x2; Output interface: Door Switch Relay×1, Alarm Relay×1. DC 12V. Dimensions：48 mm × 115 mm × 26 mm 1.9 × 4.5 × 1.0 | 415 | PLN | Hikvision | Infrastruktura IT | Switche PoE
DS-K2M062 | Communicates with the access control terminal via RS-485 to execute the commands from the terminal including open door, close door, normally open and normally closed. Collects the door magnetic signal and the exit button signal and send them to the access control terminal. Supports exit button linkage. | 150 | PLN | Hikvision | Inne | Niesklasyfikowane
DS-K1F100-D8E | Plug-and-play USB with no-driver technology; Supports various card types M1 card and EM card . Card Issuer for Project Market | 428 | PLN | Hikvision | Inne | Niesklasyfikowane
DS-K7M-AW50 | Access control terminal power supply unit, can supply power for one access control terminal and one lock; Input voltage 100-240VAC,output voltage 12VDC, output power 50W; Support protection for short-circuit,excess load, over voltage; Support switching in storage battery; | 629 | PLN | Hikvision | Infrastruktura IT | Switche PoE
DS-K7M-AW100 | Access control terminal power supply unit, can supply power for one access control terminal and one lock; Input voltage 100-240VAC,output voltage 12VDC, output power 100W; Support protection for short-circuit,excess load, over voltage; Support switching in storage battery; | 989 | PLN | Hikvision | Infrastruktura IT | Switche PoE
DS-K2210 | Master Elevator Controller, Storage with 20,000 Cards and 50,000 Events, up to 128 floors’ permissions. Uplink Communication: TCP/IP and RS-485; Accessible Card Reader: 2 Wiegand readers or 2 RS485 readers; Input interface: Emergency Button×1,1 Fire Alarm Button×1, 1 Maintenance Button×1, Case Input×2; Output interface: Door Switch Relay×4, Alarm Relay×4. | 2595 | PLN | Hikvision | Infrastruktura IT | Switche PoE
DS-K2220X(P)(O-STD) | Master Elevator Controller, Storage with 100,000 Cards ,30,000 Fingerprint and 300,000 Events, up to 128 floors’ permissions. Uplink Communication: TCP/IP and RS-485; Support PC Web Accessible Card Reader: 2 Wiegand readers or 2 RS485 readers; Input interface: Emergency Button×1,1 Fire Alarm Button×1, 1 Maintenance Button×1, Case Input×2; Output interface: Door Switch Relay×4, Alarm Relay×4. | 3173 | PLN | Hikvision | Infrastruktura IT | Switche PoE
DS-K2M0016A | Distributed Elevator Controller, up to 16 floors’ permissions. Uplink Communication: RS-485; Input interface: Alarm Input×1, Tamper Alarm×1; Output interface: Relay Output×16. | 3155 | PLN | Hikvision | Inne | Niesklasyfikowane
DS-K1T320MX | Face Recognition Terminal, 2.4-inch LCD screen,2 Mega pixel wide-angle lens,Built-in M1 card reading module; Max.500 faces capacity ，Max.1,000 cards; Face recognition in dark environment Supports TCP/IP,DC 12V/1A Supports ISUP5.0, ISAPI Supports 6 attendance status, including check in, check out, break in, break out, overtime in, overtime out multiple languages: English, Spanish South America , Arabic, Thai, Indonesian, Russian, Vietnamese, Portuguese Brazil , Japanese, Korean Configuration via the web client Face Recognition Accuracy Rate > 99% Face Recognition Duration 1:N ≤0.2s Face Recognition Distance: 0.3m ~ 1.5m Application Situation: Indoor Power adapter included in the package European Standard | 755 | PLN | Hikvision | SSWiN | Manipulatory
DS-K1T320MWX | Face Recognition Terminal, 2.4-inch LCD screen,2 Mega pixel wide-angle lens,Built-in M1 card reading module; Max.500 faces capacity ，Max.1,000 cards; Face recognition in dark environment Supports TCP/IP,WiFi, DC 12V/1A Supports ISUP5.0, ISAPI Supports 6 attendance status, including check in, check out, break in, break out, overtime in, overtime out multiple languages: English, Spanish South America , Arabic, Thai, Indonesian, Russian, Vietnamese, Portuguese Brazil , Japanese, Korean Configuration via the web client Face Recognition Accuracy Rate > 99% Face Recognition Duration 1:N ≤0.2s Face Recognition Distance: 0.3m ~ 1.5m Application Situation: Indoor Power adapter included in the package European Standard | 840 | PLN | Hikvision | SSWiN | Manipulatory
DS-K1T320MFX | Face Recognition Terminal, 2.4-inch LCD screen,2 Mega pixel wide-angle lens,Built-in M1 card reading module; Max.500 faces capacity Max.1,000 fingerprints capacity，Max.1,000 cards; Face recognition in dark environment Supports TCP/IP,DC 12V/1A Supports ISUP5.0, ISAPI Supports 6 attendance status, including check in, check out, break in, break out, overtime in, overtime out multiple languages: English, Spanish South America , Arabic, Thai, Indonesian, Russian, Vietnamese, Portuguese Brazil , Japanese, Korean Configuration via the web client Face Recognition Accuracy Rate > 99% Face Recognition Duration 1:N ≤0.2s Face Recognition Distance: 0.3m ~ 1.5m Application Situation: Indoor Power adapter included in the package European Standard | 945 | PLN | Hikvision | SSWiN | Manipulatory
DS-K1T320MFWX | Face Recognition Terminal, 2.4-inch LCD screen,2 Mega pixel wide-angle lens,Built-in M1 card reading module; Max.500 faces capacity Max.1,000 fingerprints capacity，Max.1,000 cards; Face recognition in dark environment Supports TCP/IP,WiFi, DC 12V/1A Supports ISUP5.0, ISAPI Supports 6 attendance status, including check in, check out, break in, break out, overtime in, overtime out multiple languages: English, Spanish South America , Arabic, Thai, Indonesian, Russian, Vietnamese, Portuguese Brazil , Japanese, Korean Configuration via the web client Face Recognition Accuracy Rate > 99% Face Recognition Duration 1:N ≤0.2s Face Recognition Distance: 0.3m ~ 1.5m Application Situation: Indoor Power adapter included in the package European Standard | 1050 | PLN | Hikvision | SSWiN | Manipulatory
DS-K1T320EX | Face Recognition Terminal, 2.4-inch LCD screen,2 Mega pixel wide-angle lens,Built-in EM card reading module; Max.500 faces capacity ，Max.1,000 cards; Face recognition in dark environment Supports TCP/IP,DC 12V/1A Supports ISUP5.0, ISAPI Supports 6 attendance status, including check in, check out, break in, break out, overtime in, overtime out multiple languages: English, Spanish South America , Arabic, Thai, Indonesian, Russian, Vietnamese, Portuguese Brazil , Japanese, Korean Configuration via the web client Face Recognition Accuracy Rate > 99% Face Recognition Duration 1:N ≤0.2s Face Recognition Distance: 0.3m ~ 1.5m Application Situation: Indoor Power adapter included in the package European Standard | 755 | PLN | Hikvision | SSWiN | Manipulatory
DS-K1T320EWX | Face Recognition Terminal, 2.4-inch LCD screen,2 Mega pixel wide-angle lens,Built-in EM card reading module; Max.500 faces capacity ，Max.1,000 cards; Face recognition in dark environment Supports TCP/IP,WiFi, DC 12V/1A Supports ISUP5.0, ISAPI Supports 6 attendance status, including check in, check out, break in, break out, overtime in, overtime out multiple languages: English, Spanish South America , Arabic, Thai, Indonesian, Russian, Vietnamese, Portuguese Brazil , Japanese, Korean Configuration via the web client Face Recognition Accuracy Rate > 99% Face Recognition Duration 1:N ≤0.2s Face Recognition Distance: 0.3m ~ 1.5m Application Situation: Indoor Power adapter included in the package European Standard | 840 | PLN | Hikvision | SSWiN | Manipulatory
DS-K1T320EFX | Face Recognition Terminal, 2.4-inch LCD screen,2 Mega pixel wide-angle lens,Built-in EM card reading module; Max.500 faces capacity Max.1,000 fingerprints capacity，Max.1,000 cards; Face recognition in dark environment Supports TCP/IP,DC 12V/1A Supports ISUP5.0, ISAPI Supports 6 attendance status, including check in, check out, break in, break out, overtime in, overtime out multiple languages: English, Spanish South America , Arabic, Thai, Indonesian, Russian, Vietnamese, Portuguese Brazil , Japanese, Korean Configuration via the web client Face Recognition Accuracy Rate > 99% Face Recognition Duration 1:N ≤0.2s Face Recognition Distance: 0.3m ~ 1.5m Application Situation: Indoor Power adapter included in the package European Standard | 945 | PLN | Hikvision | SSWiN | Manipulatory
DS-K1T320EFWX | Face Recognition Terminal, 2.4-inch LCD screen,2 Mega pixel wide-angle lens,Built-inEM card reading module; Max.500 faces capacity Max.1,000 fingerprints capacity，Max.1,000 cards; Face recognition in dark environment Supports TCP/IP,WiFi, DC 12V/1A Supports ISUP5.0, ISAPI Supports 6 attendance status, including check in, check out, break in, break out, overtime in, overtime out multiple languages: English, Spanish South America , Arabic, Thai, Indonesian, Russian, Vietnamese, Portuguese Brazil , Japanese, Korean Configuration via the web client Face Recognition Accuracy Rate > 99% Face Recognition Duration 1:N ≤0.2s Face Recognition Distance: 0.3m ~ 1.5m Application Situation: Indoor Power adapter included in the package European Standard | 1050 | PLN | Hikvision | SSWiN | Manipulatory
DS-K1T321MX | Face Recognition Terminal, 2.4-inch LCD screen,2 Mega pixel wide-angle lens,Built-in M1 card reading module; Max.500 faces capacity ，Max.3,000 cards; Face recognition in dark environment Supports TCP/IP,DC 12V/1A Supports ISUP5.0, ISAPI Supports wiring with secure door control unit or card reader via RS-485 Supports 6 attendance status, including check in, check out, break in, break out, overtime in, overtime out multiple languages: English, Spanish South America , Arabic, Thai, Indonesian, Russian, Vietnamese, Portuguese Brazil , Japanese, Korean Configuration via the web client Face Recognition Accuracy Rate > 99% Face Recognition Duration 1:N ≤0.2s Face Recognition Distance: 0.3m ~ 1.5m Application Situation: Indoor Power adapter included in the package European Standard | 925 | PLN | Hikvision | SSWiN | Manipulatory
DS-K1T321MWX | Face Recognition Terminal, 2.4-inch LCD screen,2 Mega pixel wide-angle lens,Built-in M1 card reading module; Max.500 faces capacity ，Max.3,000 cards; Face recognition in dark environment Supports TCP/IP,WiFi, DC 12V/1A Supports ISUP5.0, ISAPI Supports wiring with secure door control unit or card reader via RS-485 Supports 6 attendance status, including check in, check out, break in, break out, overtime in, overtime out multiple languages: English, Spanish South America , Arabic, Thai, Indonesian, Russian, Vietnamese, Portuguese Brazil , Japanese, Korean Configuration via the web client Face Recognition Accuracy Rate > 99% Face Recognition Duration 1:N ≤0.2s Face Recognition Distance: 0.3m ~ 1.5m Application Situation: Indoor Power adapter included in the package European Standard | 1010 | PLN | Hikvision | SSWiN | Manipulatory
DS-K1T321MFX | Face Recognition Terminal, 2.4-inch LCD screen,2 Mega pixel wide-angle lens,Built-in M1 card reading module; Max.500 faces capacity Max.3,000 fingerprints capacity，Max.3,000 cards; Face recognition in dark environment Supports TCP/IP,DC 12V/1A Supports ISUP5.0, ISAPI Supports wiring with secure door control unit or card reader via RS-485 Supports 6 attendance status, including check in, check out, break in, break out, overtime in, overtime out multiple languages: English, Spanish South America , Arabic, Thai, Indonesian, Russian, Vietnamese, Portuguese Brazil , Japanese, Korean Configuration via the web client Face Recognition Accuracy Rate > 99% Face Recognition Duration 1:N ≤0.2s Face Recognition Distance: 0.3m ~ 1.5m Application Situation: Indoor Power adapter included in the package European Standard | 1120 | PLN | Hikvision | SSWiN | Manipulatory
DS-K1T321MFWX | Face Recognition Terminal, 2.4-inch LCD screen,2 Mega pixel wide-angle lens,Built-in M1 card reading module; Max.500 faces capacity Max.3,000 fingerprints capacity，Max.3,000 cards; Face recognition in dark environment Supports TCP/IP,WiFi,DC 12V/1A Supports ISUP5.0, ISAPI Supports wiring with secure door control unit or card reader via RS-485 Supports 6 attendance status, including check in, check out, break in, break out, overtime in, overtime out multiple languages: English, Spanish South America , Arabic, Thai, Indonesian, Russian, Vietnamese, Portuguese Brazil , Japanese, Korean Configuration via the web client Face Recognition Accuracy Rate > 99% Face Recognition Duration 1:N ≤0.2s Face Recognition Distance: 0.3m ~ 1.5m Application Situation: Indoor Power adapter included in the package European Standard | 1228 | PLN | Hikvision | SSWiN | Manipulatory
DS-KAS807 | The Kit includes： Fingerprinter access control terminal: DS-K1T807MBFWX-QRE1 x1 Single-door Magnetic Lock: DS-K4H255S x1 Single-door Magnetic Lock bracket: DS-K4H255-LZ x1 Push button: DS-K7P07 x1 M1 Card: FM11RF08-M1 x3 Power adapter included in the package European Standard | 1403 | PLN | Hikvision | Inne | Niesklasyfikowane
DS-KAS808 | The Kit includes： Fingerprinter Access Control terminal: DS-K1T808MFWX x1 Single-door Magnetic Lock: DS-K4H255S x1 Single-door Magnetic Lock bracket: DS-K4H255-LZ x1 Push button: DS-K7P07 x1 M1 Card: FM11RF08-M1 x3 Power adapter included in the package European Standard | 1240 | PLN | Hikvision | Inne | Niesklasyfikowane
DS-KAS809 | The Kit includes： Access control terminal: DS-K1T809MX x1 Single-door Magnetic Lock: DS-K4H255S x1 Single-door Magnetic Lock bracket: DS-K4H255-LZ x1 Push button: DS-K7P07 x1 M1 Card: FM11RF08-M1 x3 Power adapter included in the package European Standard | 457 | PLN | Hikvision | Inne | Niesklasyfikowane
DS-KAS342 | The Kit includes： Face recognition terminal: DS-K1T342MFWX-E1 x1 Single-door Magnetic Lock: DS-K4H255S x1 Single-door Magnetic Lock bracket: DS-K4H255-LZ x1 Push button: DS-K7P07 x1 M1 Card: FM11RF08-M1 x3 Power adapter included in the package European Standard | 2157 | PLN | Hikvision | Inne | Niesklasyfikowane
DS-KZX-6 | Access Control Demo Case for Project DS-K2602×1, DS-K1108MK×1, DS-K1201MF×1, DS-K1107MK×1, DS-K1107M×1; DS-K1T201AMF×1, DS-K1T501SF×1, DS-K2M060×1, DS-K1102MK×1; IC S50×3 | 15310 | PLN | Hikvision | Inne | Niesklasyfikowane
DS-KZX-3 | DS-K2702WX-E1 P Features Supports 2 door control. It can extend up to 62 DS-K2M002X access modules, and up to 126 doors can be controlled Downstream RS-485 redundancy wiring design to ensure communication stability. 5-ch downlink RS-485 interface supports two applications: 1. When 4-ch RS-485 communication, the 5th RS-485 can be used as a redundant application; 2. 4-ch RS-485 forms 2 groups of dual-bus loops with physical isolation. It is recommended that you do not have more than 16 access modules attached to each loop bus. Web configuration management. All configurations can be realized via web without software application Supports professional access control applications such as multi-door interlocking and anti-passback Supports backup battery access. Charging and discharging are available It has status indicators such as power supply, communication and operation, which is convenient for equipment health detection Powers supply by PoE, and Wi-Fi is available DS-K2M002X Features Supports 2 door control. It can connect with access controller via RS-485 Connects with card reader via RS-485 OSDP or Wiegand Installs with guide rail Supports battery charging and discharging Supports indicators for indicating power status, communciation status, running status, and door status DS-K1109DKFB-QR Features Supports RS-485 and Wiegand W26, W34 protocol Supports reading DESfire card, Felica card and M1 card Supports authentication via card, password, fingerprint and QR code Supports bluetooth module when connecting by RS-485 Tamper-proof function Max. 5000 fingerprint capacity DS-K1T502DBFWX-C Features Manage access control and intercom functions in one device IP65 & IK09 protections, as well as increased stability with zinc alloy materials Supports multiple authentication methods card, fingerprint, PIN, etc. Remote control via the Hik-Connect mobile app Connects to external access controller via Wiegand protocol Video intercom via SIP protocol. Supported SIP server: Brekeke, miniSipServer,FreePBX, Asterisk, 3CX, ELASTIX, and PBX ware RS-485 communication for connecting external card reader and calling elevator Supports AP mode Supports communication with smart phones via bluetooth to open the door Press calling button to call one of the following objects: management center, indoor station, specified indoor station, or Hik-Connect App Supports up to 256 GB SD card memory Supports PIN settings under platform mode and local mode Setting the priority of wired network and wireless network is available DS-K2M061 Features Communicates with the access control terminal via RS-485 to execute the commands from the terminal including open door, close door, normally open and normally closed Collects the door magnetic signal, the exit button signal and the tamper-proof signal and send them to the access control terminal Supports tampering alarm Supports RS-485 communication indicators to show the communication status 4-ch DIP switch supporting ID No. configuration Supports a Wiegand interface to connect a Wiegand card reader to enter/exist access control terminal by swiping card Fire interface and exit button linkage DS-K1107AMK Features Equipped with the 32-bit high-speed processor RS-485 and Wiegand W26/W34 protocol, and OSDP protocol Build-in M1 card reading module Frequency: 13.56MHz Supports tampering alarm Built-in buzzer for identifying the reading status Online upgrade function Watchdog design for repairing itself in case that exception occurs, to ensure the long service life of the reader DS-K1T805MBFWX Features High protective level: IP65 and IK08 Slim and flexible design with metal 3,000 fingerprints, 10,000 cards and 100,000 events storage Built-in card reader for M1 card Supports operation by mobile App Hik-Connect Supports AP configuration, configuration via PC web and mobile web are available Supports multiple authentication types: card, fingerprint, PIN, and bluetooth | 5250 | PLN | Hikvision | Infrastruktura IT | Switche PoE
DS-K7M102-M | M1 Contactless Smart card, Frequency: 13.56vMHz. Designed with the PVC and AB glue Dimension L×W×H : 26 mm × 50 mm × 4 mm 1.02 × 1.97 × 0.16 suggest to be used with the below reader series：DS-K1107M/MK, DS-K1108M/MK, DS-K1104M/MK | 10 | PLN | Hikvision | Inne | Niesklasyfikowane
DS-K7M106-D0E | Working frequency:13.56MHz, Desfire card with 4k memory. Already encrypted by default. | 50 | PLN | Hikvision | Inne | Niesklasyfikowane
FM11RF08-M1 | M1 Contactless Smart card, Frequency: 13.56vMHz. | 10 | PLN | Hikvision | Inne | Niesklasyfikowane
S50+TK4100 | Mi1+EM, Dual Freq Card. | 18 | PLN | Hikvision | Inne | Niesklasyfikowane
DS-KEM125 | EM Contactless Smart card, Frequency: 125KHz. | 13 | PLN | Hikvision | Inne | Niesklasyfikowane
DS-K4G100 | Electric strike lock designed for wooden door, metal door, and PVC doors. Material of latch: US304 stainless steel Material of plate: wire-drawing on the surface upports static linear thrust of 800 kg 1764 lb Working Current: 12 VDC, 320 mA/24 VDC, 160 mA ± 15% | 475 | PLN | Hikvision | Inne | Niesklasyfikowane
DS-K4T100 | Electric Bolt, Polished and Brushed Stainless Steel, Support Thrust of 800kg; Working Current: 900mA Startup Current , 100mA Standby , DC12V. | 433 | PLN | Hikvision | Inne | Niesklasyfikowane
DS-K4T100-U1 | U1：Lower U-bracket of Electric Bolt, for Using with DS-K4T100. U2：Upper and lower U-bracket of Electric Bolt, for Using with DS-K4T100. | 95 | PLN | Hikvision | Inne | Niesklasyfikowane
DS-K4T100-U2 | U1：Lower U-bracket of Electric Bolt, for Using with DS-K4T100. U2：Upper and lower U-bracket of Electric Bolt, for Using with DS-K4T100. | 433 | PLN | Hikvision | Inne | Niesklasyfikowane
DS-K4E100 | Intelligent Electric Lock, don t need to distinguish the door direction, left and right sides, both inside and outside the door, can be universal; Working Current: DC 12V ± 10%, | 360 | PLN | Hikvision | SSWiN | Centrale Alarmowe
DS-K4H250S | Single-door Magnetic Lock, supports static linear thrust of 280kg; Working Current: DC12V 500 mA / 24VAC 250 mA . | 543 | PLN | Hikvision | Inne | Niesklasyfikowane
DS-K4H250D | Double-door Magnetic Lock, supports static linear thrust of 2 x 280kg; Working Current: 12V/500mA×2 24V/250mA×2. | 1103 | PLN | Hikvision | Inne | Niesklasyfikowane
DS-K4H250-LZ | LZ：LZ-Bracket of Magnetic Lock, for DS-K4H250S/D. U: U-Bracket of Magnetic Lock, for DS-K4H250S/D. | 248 | PLN | Hikvision | Inne | Niesklasyfikowane
DS-K4H250-U | · Bracket for DS-K4H250S/D · Suitable for lower edge frameless glass door | 128 | PLN | Hikvision | Inne | Niesklasyfikowane
DS-K4H450S | 450S: Single-door Magnetic Lock, supports static linear thrust of 500kg; Working Current: DC12V 500 mA / 24VAC 250 mA . 450D: Double-door Magnetic Lock, supports static linear thrust of 2 x 500kg; Working Current: 12V/500mA×2, 24V/250mA×2. | 1088 | PLN | Hikvision | Inne | Niesklasyfikowane
DS-K4H450D | · Magnetic lock supports static linear thrust of 500 kg 1102.5 lbs × 2 · Power supply can be 12 VDC or 24 VDC + 10% default voltage is 12 VDC · Suitable for wooden door, glass door and metal door · LED indicator displays door lock status · Signal output of door lock status | 2148 | PLN | Hikvision | Inne | Niesklasyfikowane
DS-K4H450-LZ | LZ-Bracket of Magnetic Lock, for DS-K4H450S/D. | 415 | PLN | Hikvision | Inne | Niesklasyfikowane
DS-K4T108 | Electric Bolt, 205×34×42mm 8.1×1.3×1.7 , 12VDC, ≤1.2A Startup Current , 0.2A Standby . | 285 | PLN | Hikvision | Inne | Niesklasyfikowane
DS-K4T108-U1 | U-bracket of Electric Bolt, for Using with DS-K4T108. | 80 | PLN | Hikvision | Inne | Niesklasyfikowane
DS-K4H258S | Single-door Magnetic Lock, 280kg Linear Thrust, 12 VDC, 340mA. | 275 | PLN | Hikvision | Inne | Niesklasyfikowane
DS-K4H258D | Double-door Magnetic Lock, 280kgx2 Linear Thrust, 12 VDC, 340mAx2. | 528 | PLN | Hikvision | Inne | Niesklasyfikowane
DS-K4H258-U | 258-LZ：LZ-Bracket of Magnetic Lock, for DS-K4H258S； 258D-LZ：LZ-Bracket of Magnetic Lock, for DS-K4H258D | 70 | PLN | Hikvision | Inne | Niesklasyfikowane
DS-K4H258-LZ | 258-LZ：LZ-Bracket of Magnetic Lock, for DS-K4H258S； 258D-LZ：LZ-Bracket of Magnetic Lock, for DS-K4H258D | 158 | PLN | Hikvision | Inne | Niesklasyfikowane
DS-K7P01 | Aluminum alloy panel, metal button; Dimension L×W×H : 86×86×20mm 3.39×3.39×0.79 . | 84 | PLN | Hikvision | Inne | Niesklasyfikowane
DS-K7P02 | Aluminum alloy panel, metal button; Dimension L×W×H : 90×35×28.9mm 3.54×1.38×1.14 . | 84 | PLN | Hikvision | Inne | Niesklasyfikowane
DS-K7P03A | Power supply 12-24 VDC, 1 A Working temperature -20 °C to 50 °C -4 °F to 122 °F Working humidity 0 to 95% relative humidity Dimensions 86 mm × 86 mm × 25 mm 3.39 × 3.39 × 1.01 . Weight 0.13 kg 0.28 lb Material Panel: stainless steel Door type All kinds of narrow doorframes Signal output NO/NC/COM contact Aging Test Already passed 1 million times aging test | 165 | PLN | Hikvision | Inne | Niesklasyfikowane
DS-K7P04A | Power supply：12-24 VDC, 1 A Working temperature：-20 °C to 50 °C -4 °F to 122 °F Working humidity：0 to 95% relative humidity Dimensions：90mm × 35 mm × 25 mm 3.39 × 3.39 × 1.01 . Weight：0.14 kg 0.3lb Material：Panel: stainless steel Door type：All kinds of narrow doorframes Signal output：NO/NC/COM contact Aging Test：Already passed 1 million times aging test | 158 | PLN | Hikvision | Inne | Niesklasyfikowane
DS-K7P05 | Structure: stainless steel panel, metal button, metal bottom case; Dimension L×W×H : 90×35×54mm 3.54×1.38×2.13 . | 174 | PLN | Hikvision | Inne | Niesklasyfikowane
DS-K7P06 | Structure: stainless steel panel, metal button, metal bottom case; Dimension L×W×H : 88×88×54mm 3.46×3.46×2.13 . | 174 | PLN | Hikvision | Inne | Niesklasyfikowane
DS-K7PEB(RED) | Emergency Break glass, red and green color optional. | 165 | PLN | Hikvision | Inne | Niesklasyfikowane
DS-K7PEB(GREEN) | Emergency Break glass, red and green color optional. | 165 | PLN | Hikvision | Inne | Niesklasyfikowane
DS-K3G501CX-R/M-DM55(O-STD) | More than 35 passage frequency, 550mm lane width, SUS304 stainless steel, Better performance in anti-tailgating by tripod design, Arms dropped automatically for emergency evacuation, LED indicators design especially in the middle of the turnstile, Pa type of the installation holes, Use for indoor and outdoor water proof , L series without built-in ACS & card reader, Not include 5 - Ports network switch; Speaker & remote Keyfob suit optional for L series, Easily integrated with 3rd party ACS system; signal output on actual personnel passing status, Carton packaging; | 11445 | PLN | Hikvision | SSWiN | Centrale Alarmowe
DS-K3G501CLX-R/DM55(O-STD) | More than 35 passage frequency, 550mm lane width, SUS304 stainless steel, MCBF ≥ 3M， Better performance in anti-tailgating by tripod design, Arms dropped automatically for emergency evacuation, LED indicators design especially in the middle of the turnstile, Pa type of the installation holes, Use for indoor and outdoor water proof , LX series without built-in ACS & card reader, Speaker & remote Keyfob suit optional for L series, Easily integrated with 3rd party ACS system; signal output on actual personnel passing status, Carton packaging; | 10500 | PLN | Hikvision | SSWiN | Centrale Alarmowe
DS-K3G501CX-R/MQ-DM55(O-STD) | More than 35 passage frequency, 550mm lane width, SUS304 stainless steel, Better performance in anti-tailgating by tripod design, Arms dropped automatically for emergency evacuation, LED indicators design especially in the middle of the turnstile, Pa type of the installation holes, Use for indoor and outdoor water proof , L series without built-in ACS & card reader, Not include 5 - Ports network switch; Speaker & remote Keyfob suit optional for L series, Easily integrated with 3rd party ACS system; signal output on actual personnel passing status, Carton packaging; | 14998 | PLN | Hikvision | SSWiN | Centrale Alarmowe
DS-K3G501CX-R/MPA-DM55(O-STD) | More than 35 passage frequency, 550mm lane width, SUS304 stainless steel, Better performance in anti-tailgating by tripod design, Arms dropped automatically for emergency evacuation, LED indicators design especially in the middle of the turnstile, Pa type of the installation holes, Use for indoor and outdoor water proof , L series without built-in ACS & card reader, Not include 5 - Ports network switch; Speaker & remote Keyfob suit optional for L series, Easily integrated with 3rd party ACS system; signal output on actual personnel passing status, Carton packaging; | 11500 | PLN | Hikvision | SSWiN | Centrale Alarmowe
DS-K3G501CLX-R/PA-DM55(O-STD) | More than 35 passage frequency, 550mm lane width, SUS304 stainless steel, MCBF ≥ 3M， Better performance in anti-tailgating by tripod design, Arms dropped automatically for emergency evacuation, LED indicators design especially in the middle of the turnstile, Pa type of the installation holes, Use for indoor and outdoor water proof , LX series without built-in ACS & card reader, Speaker & remote Keyfob suit optional for L series, Easily integrated with 3rd party ACS system; signal output on actual personnel passing status, Carton packaging; | 10748 | PLN | Hikvision | SSWiN | Centrale Alarmowe
DS-K3G501CX-S(O-STD) | Side empty cabinet for G501SX&G501BX&G501CX | 5885 | PLN | Hikvision | Inne | Niesklasyfikowane
DS-KSM01-S550/G501(NEU) | Fixed base for DS-K3G501 series | 8633 | PLN | Hikvision | Inne | Niesklasyfikowane
DS-KSM01-R550/G501(NEU) | Fixed base for DS-K3G501 series | 7395 | PLN | Hikvision | Inne | Niesklasyfikowane
DS-KSM01-F550/G501(NEU) | Fixed base for DS-K3G501 series | 7395 | PLN | Hikvision | Inne | Niesklasyfikowane
DS-K7F01-KIT-P1200 | with 2 pcs of DS-K7F01-S, and 1 pc of DS-K7F01-Pxxx arcylic glass. | 4285 | PLN | Hikvision | Inne | Niesklasyfikowane
DS-K3-BASE | Metal block, suitable for all installation holes, ensuring the stability of the body and preventing it from falling down easily. | 950 | PLN | Hikvision | Inne | Niesklasyfikowane
K3G501-MOVEMENT-PARTS | Service part. Tripod arm pivot head. No arms. | 4123 | PLN | Hikvision | Inne | Niesklasyfikowane
DS-18911-SF | Service part. Position sensor board. | 115 | PLN | Hikvision | Inne | Niesklasyfikowane
K3G501-C | K3G501 Turnstile accessories | 868 | PLN | Hikvision | Inne | Niesklasyfikowane
K3G501-CV | K3G501 Turnstile accessories | 1308 | PLN | Hikvision | Inne | Niesklasyfikowane
K3G501-CVS | K3G501 Turnstile accessories | 1095 | PLN | Hikvision | Inne | Niesklasyfikowane
DS-K2M0012X |  Supports 8 inputs and 4 outputs  Supports communication with access controller via RS-485  Installation with guide rail  Supports battery charging and discharging  Supports indicators for indicating power status, communication status, running status, and door status | 650 | PLN | Hikvision | Inne | Niesklasyfikowane
DS-PDP18-EG2(B) | Detection range:18m 85.9°;NC;10Kg pet immunity;9-16 VDC;EN G2 | 60 | PLN | Hikvision | Inne | Niesklasyfikowane
DS-PDD12P-EG2 | Dual-tech;Detection range:12m 85.9°;30Kg Pet-immunity;24GHz MW;NC;9-16 VDC | 181 | PLN | Hikvision | SSWiN | Czujki Ruchu
DS-PDC15-EG2(B) | Detection range:15m 6.3°;NC;9-16 VDC;EN G2 | 77 | PLN | Hikvision | Inne | Niesklasyfikowane
DS-PDSK-P(B)(O-STD) | NC;12VDC | 77 | PLN | Hikvision | Inne | Niesklasyfikowane
DS-PDBG8-EG2 | ● High quality Omni-directional microphone sensor ● Up to 8m/120° detection coverage ● Selectable EOL resistors（Alarm Resistance: 1K, 2K2, 4K7, 5K6, 6K8/） ● 9-16 VDC wide voltage adaptation with polarity reverse connection protection | 120 | PLN | Hikvision | Inne | Niesklasyfikowane
DS-PDC10DM-VG3 | Detection range:10m | 377 | PLN | Hikvision | Inne | Niesklasyfikowane
DS-PDC10AM-VG3 | Detection range:10m | 286 | PLN | Hikvision | Inne | Niesklasyfikowane
DS-PDD15AM-EG2 | Detection range:15m | 234 | PLN | Hikvision | Inne | Niesklasyfikowane
DS-PDCL12-EG2 | Detection range:12m | 136 | PLN | Hikvision | Inne | Niesklasyfikowane
DS-PDSKM-VG3 | NC;12VDC;Metal housing | 320 | PLN | Hikvision | Inne | Niesklasyfikowane
DS-PDPG12P-EG2 | Detection range:12m/8m | 212 | PLN | Hikvision | Inne | Niesklasyfikowane
DS-PDCL12DT-EG2 | Detection range:12m | 329 | PLN | Hikvision | Inne | Niesklasyfikowane
DS-PDB-IN-CEILINGBRACKET | ±45° horizontal;Ceiling mount | 12 | PLN | Hikvision | Inne | Niesklasyfikowane
DS-PDB-IN-WALLBRACKET | ±45° horizontal;Wall mount | 12 | PLN | Hikvision | Inne | Niesklasyfikowane
DS-PDB-IN-UBKT1 | 0-90° vertical;±40° horizontal;Wall/Ceiling mount | 15 | PLN | Hikvision | Inne | Niesklasyfikowane
KX15DQ | Parametry standardowe | 15 | PLN | Hikvision | Inne | Niesklasyfikowane
KX18DC | Parametry standardowe | 18 | PLN | Hikvision | Inne | Niesklasyfikowane
OCTOPUS-DQ | Parametry standardowe |  | PLN | Hikvision | Inne | Niesklasyfikowane
KX10DP | Parametry standardowe | 10 | PLN | Hikvision | Inne | Niesklasyfikowane
KX15DT | Parametry standardowe | 151 | PLN | Hikvision | Inne | Niesklasyfikowane
KX10DTP | Parametry standardowe | 101 | PLN | Hikvision | Inne | Niesklasyfikowane
KX15DTAM | Parametry standardowe | 151 | PLN | Hikvision | Inne | Niesklasyfikowane
SHOCK/W | Parametry standardowe | 361301390 | PLN | Hikvision | Inne | Niesklasyfikowane
XDH10TT-AM | Parametry standardowe | 101 | PLN | Hikvision | Inne | Niesklasyfikowane
KXBRACKET-C | Parametry standardowe |  | PLN | Hikvision | Inne | Niesklasyfikowane
KXBRACKET-W | Parametry standardowe |  | PLN | Hikvision | Inne | Niesklasyfikowane
KX18-LC | Parametry standardowe | 142 | PLN | Hikvision | Inne | Niesklasyfikowane
KX30-LR | Parametry standardowe | 143 | PLN | Hikvision | Inne | Niesklasyfikowane
XD-WALL-BRACKET | Parametry standardowe |  | PLN | Hikvision | Inne | Niesklasyfikowane
XD-ADAPTER | Parametry standardowe | -45 | PLN | Hikvision | Inne | Niesklasyfikowane
XD-FIXED-BRACKET | Parametry standardowe |  | PLN | Hikvision | Inne | Niesklasyfikowane
XD-LENS5 | Parametry standardowe | 5 | PLN | Hikvision | Inne | Niesklasyfikowane
DS-2CD2046G2H-IU-2.8MM-EF-BLACK-PL | 1/3 Progressive Scan CMOS; H.265+/H.265/H.264+/H.264/MJPEG; Color: 0.001 lux @ F1.0, AGC ON , 0 lux with LED on; 25fps/30fps 2688×1520, 2304×1296, 1920×1080 ; VCA functions; 3 streams; 3D DNR; BLC; ICR; IR LED; DC12V&PoE; Built-in micro SD/SDHC/SDXC slot; HIK-Connect service; -U:Built-in micphone | 1290 | PLN | Hikvision | Infrastruktura IT | Switche PoE
DS-2CD2086G2H-IU-2.8MM-EF-BLACK-PL | 1/1.8 Progressive Scan CMOS; H.265+/H.265/H.264+/H.264/MJPEG; Color: 0.0008 lux @ F1.0, AGC ON , 0 lux with LED on; 25fps/24fps 3840×2160 , 25fps/30fps 3200x1800, 2688×1520, 1920×1080 ; VCA functions; 3 streams; 3D DNR; BLC; ICR; IR LED; DC12V&PoE; Built-in micro SD/SDHC/SDXC slot; HIK-Connect service; -U:Built-in micphone | 1715 | PLN | Hikvision | Infrastruktura IT | Switche PoE
DS-2CD2166G2H-ISU-2.8MM-EF-BLACK-PL | 1/1.8 Progressive Scan CMOS; H.265+/H.265/H.264+/H.264/MJPEG; Color: 0.0005 lux @ F1.0, AGC ON , 0 lux with LED on; 25fps/30fps 3200x1800, 2688×1520, 1920×1080 ; VCA functions; 3 streams; 3D DNR; BLC; ICR; IR LED; DC12V&PoE; Built-in micro SD/SDHC/SDXC slot; HIK-Connect service; -SU model: Audio/Alarm I/O, Built-in microphone | 1325 | PLN | Hikvision | Infrastruktura IT | Switche PoE
DS-2CD2186G2H-ISU-2.8MM-EF-BLACK-PL | 1/1.8 Progressive Scan CMOS; H.265+/H.265/H.264+/H.264/MJPEG; Color: 0.0008 lux @ F1.0, AGC ON , 0 lux with LED on; 25fps/24fps 3840×2160 , 25fps/30fps 3200x1800, 2688×1520, 1920×1080 ; VCA functions; 3 streams; 3D DNR; BLC; ICR; IR LED; DC12V&PoE; Built-in micro SD/SDHC/SDXC slot; HIK-Connect service; -SU model: Audio/Alarm I/O, Built-in microphone | 1758 | PLN | Hikvision | Infrastruktura IT | Switche PoE
DS-2CD2346G2H-IU-2.8MM-EF-BLACK-PL | 1/3 Progressive Scan CMOS; H.265+/H.265/H.264+/H.264/MJPEG; Color: 0.001 lux @ F1.0, AGC ON , 0 lux with LED on; 25fps/30fps 2688×1520, 2304×1296, 1920×1080 ; VCA functions; 3 streams; 3D DNR; BLC; ICR; IR LED; DC12V&PoE; Built-in micro SD/SDHC/SDXC slot; HIK-Connect service; -U:Built-in micphone | 1290 | PLN | Hikvision | Infrastruktura IT | Switche PoE
DS-2CD2366G2H-IU-2.8MM-EF-BLACK-PL | 1/1.8 Progressive Scan CMOS; H.265+/H.265/H.264+/H.264/MJPEG; Color: 0.0005 lux @ F1.0, AGC ON , 0 lux with LED on; 25fps/30fps 3200x1800, 2688×1520, 1920×1080 ; VCA functions; 3 streams; 3D DNR; BLC; ICR; IR LED; DC12V&PoE; Built-in micro SD/SDHC/SDXC slot; HIK-Connect service; -U:Built-in micphone | 1334 | PLN | Hikvision | Infrastruktura IT | Switche PoE
DS-2CD2386G2H-IU-2.8MM-EF-BLACK-PL | 1/1.8 Progressive Scan CMOS; H.265+/H.265/H.264+/H.264/MJPEG; Color: 0.0008 lux @ F1.0, AGC ON , 0 lux with LED on; 25fps/24fps 3840×2160 , 25fps/30fps 3200x1800, 2688×1520, 1920×1080 ; VCA functions; 3 streams; 3D DNR; BLC; ICR; IR LED; DC12V&PoE; Built-in micro SD/SDHC/SDXC slot; HIK-Connect service; -U:Built-in micphone | 1715 | PLN | Hikvision | Infrastruktura IT | Switche PoE
DS-2CD2523G2-IS-2.8MM-D-PL(HIK-POLAND) | 1/2.8 Progressive Scan CMOS; H.265+/H.265/H.264+/H.264/MJPEG; Color: 0.005 Lux @ F1.6, AGC ON , 0 lux with IR; 25fps/30fps 1920×1080 ; VCA functions; 3 streams; 3D DNR; BLC/HLC; ICR; EXIR, up to 30m; DC12V&PoE; Built-in micro SD/SDHC/SDXC slot; HIK-Connect cloud service;Built-in microphone *-S model: Audio/Alarm IO | 1303 | PLN | Hikvision | Infrastruktura IT | Switche PoE
POE,LAS30-57CN-RJ45,30W | 30W PoE injector，RJ45interface,1000M | 522 | PLN | Hikvision | Infrastruktura IT | Switche PoE
POE,LAS60-57CN-RJ45,60W | 60W PoE injector，RJ45interface,1000M | 822 | PLN | Hikvision | Infrastruktura IT | Switche PoE
LED,EUV-150S036ST-KW02,36V4.17A,150W | 36V4.17A NOACpowerwire | 662 | PLN | Hikvision | Inne | Niesklasyfikowane
DS-UPS01K24-R/TS/EU/IEC(2YUPS,1YBATT) | 1KVA/0.9KW, PF0.9, single phase online double conversion UPS, tower mounted type; with 2PCS of 9Ah built-in battery; multiple socket type selectbale | 1653 | PLN | Hikvision | Inne | Niesklasyfikowane
DS-UPS02K48-R/TS/EU/IEC(2YUPS,1YBATT) | 2KVA/1.8KW, PF0.9, single phase online double conversion UPS, tower mounted type; with 4PCS of 9Ah built-in battery; multiple socket type selectbale | 2834 | PLN | Hikvision | Inne | Niesklasyfikowane
DS-UPS03K72-R/TS/EU/IEC(2YUPS,1YBATT) | 3KVA/2.7KW, PF0.9, single phase online double conversion UPS, tower mounted type; with 6PCS of 9Ah built-in battery; multiple socket type selectbale | 3305 | PLN | Hikvision | Inne | Niesklasyfikowane

## MERAWEX-Cennik-PLN-07.01.2026.x
MODEL | OPIS | CENA | WALUTA | PRODUCENT | KATEGORIA | PODKATEGORIA
ZSP100-1.5A-07 | Zasilacz do urządzeń ochrony p.poż. 24V Imax b 1,5A, Imax a 1,1A, miejsce na aku 2x12V7Ah | 915 | PLN | Merawex | Zasilanie | Akumulatory
ZSP100-1.5A-18 | Zasilacz do urządzeń ochrony p.poż. 24V Imax b 1,5A, Imax a 0,6A, miejsce na aku 2x12V18Ah | 940 | PLN | Merawex | Zasilanie | Akumulatory
ZSP100-2.5A-07 | Zasilacz do urządzeń ochrony p.poż. 24V Imax b 2,5A, Imax a 2,1A, miejsce na aku 2x12V 7Ah | 950 | PLN | Merawex | Zasilanie | Akumulatory
ZSP100-2.5A-18 | Zasilacz do urządzeń ochrony p.poż. 24V Imax b 2,5A, Imax a 1,6A, miejsce na aku 2x12V 18Ah | 975 | PLN | Merawex | Zasilanie | Akumulatory
ZSP100-4.0A-07 | Zasilacz do urządzeń ochrony p.poż. 24V Imax b 4A, Imax a 3,6A, miejsce na aku 2x12V 7Ah | 985 | PLN | Merawex | Zasilanie | Akumulatory
ZSP100-4.0A-18 | Zasilacz do urządzeń ochrony p.poż. 24V Imax b 4A, Imax a 3,1A, miejsce na aku 2x12V 18Ah | 1015 | PLN | Merawex | Zasilanie | Akumulatory
ZSP100-4.0A-40 | Zasilacz do urządzeń ochrony p.poż. 24V Imax b 4A, Imax a 2,0A, miejsce na aku 2x12V 40Ah | 1035 | PLN | Merawex | Inne | Niesklasyfikowane
ZSP100-5.5A-07 | Zasilacz do urządzeń ochrony p.poż. 24V Imax b 5,5A, Imax a 5,1A, miejsce na aku 2x12V 7Ah | 1050 | PLN | Merawex | Zasilanie | Akumulatory
ZSP100-5.5A-18 | Zasilacz do urządzeń ochrony p.poż. 24V Imax b 5,5A, Imax a 4,6A, miejsce na aku 2x12V 18Ah | 1075 | PLN | Merawex | Zasilanie | Akumulatory
ZSP100-5.5A-40 | Zasilacz do urządzeń ochrony p.poż. 24V Imax b 5,5A, Imax a 3,5A, miejsce na aku 2x12V 40Ah | 1095 | PLN | Merawex | Inne | Niesklasyfikowane
ZSP100-7.5A-18 | Zasilacz do urządzeń ochrony p.poż. 24V Imax b 7,5A, Imax a 6,6A, miejsce na aku 2x12V 18Ah | 1230 | PLN | Merawex | Zasilanie | Akumulatory
ZSP100-7.5A-40 | Zasilacz do urządzeń ochrony p.poż. 24V Imax b 7,5A, Imax a 5,6A, miejsce na aku 2x12V 40Ah | 1345 | PLN | Merawex | Inne | Niesklasyfikowane
ZSP100-7.5A-75 | Zasilacz do urządzeń ochrony p.poż. 24V Imax b 7,5A, Imax a 4,3A, miejsce na aku 2x12V 75Ah | 1480 | PLN | Merawex | Inne | Niesklasyfikowane
ZSP100-10A-18 | Zasilacz do urządzeń ochrony p.poż. 24V Imax b 10A, Imax a 9,1A, miejsce na aku 2x12V 18Ah | 1275 | PLN | Merawex | Zasilanie | Akumulatory
ZSP100-10A-40 | Zasilacz do urządzeń ochrony p.poż. 24V Imax b 10A, Imax a 8,1A, miejsce na aku 2x12V 40Ah | 1390 | PLN | Merawex | Inne | Niesklasyfikowane
ZSP100-10A-75 | Zasilacz do urządzeń ochrony p.poż. 24V Imax b 10A, Imax a 6,8A, miejsce na aku 2x12V 75Ah | 1525 | PLN | Merawex | Inne | Niesklasyfikowane
ZSP100-12A-18 | Zasilacz do urządzeń ochrony p.poż. 24V Imax b 12A, Imax a 11,1A, miejsce na aku 2x12V 18Ah | 1405 | PLN | Merawex | Zasilanie | Akumulatory
ZSP100-12A-40 | Zasilacz do urządzeń ochrony p.poż. 24V Imax b 12A, Imax a 10,1A, miejsce na aku 2x12V 40Ah | 1520 | PLN | Merawex | Inne | Niesklasyfikowane
ZSP100-12A-75 | Zasilacz do urządzeń ochrony p.poż. 24V Imax b 12A, Imax a 8,8A, miejsce na aku 2x12V 75Ah | 1660 | PLN | Merawex | Inne | Niesklasyfikowane
ZSP135-DR-2A-1 | Zasilacz do urządzeń ochrony p.poż. 24V Imax b 2A, Imax a 1A, miejsce na aku 2x12V 18Ah | 1170 | PLN | Merawex | Zasilanie | Akumulatory
ZSP135-DR-3A-1 | Zasilacz do urządzeń ochrony p.poż. 24V Imax b 3A, Imax a 2A, miejsce na aku 2x12V 18Ah | 1195 | PLN | Merawex | Zasilanie | Akumulatory
ZSP135-DR-3A-2 | Zasilacz do urządzeń ochrony p.poż. 24V Imax b 3A, Imax a 1,5A, miejsce na aku 2x12V 28Ah | 1225 | PLN | Merawex | Inne | Niesklasyfikowane
ZSP135-DR-5A-1 | Zasilacz do urządzeń ochrony p.poż. 24V Imax b 5A, Imax a 4A, miejsce na aku 2x12V 18Ah | 1250 | PLN | Merawex | Zasilanie | Akumulatory
ZSP135-DR-5A-2 | Zasilacz do urządzeń ochrony p.poż. 24V Imax b 5A, Imax a 3,5A, miejsce na aku 2x12V 28Ah | 1275 | PLN | Merawex | Inne | Niesklasyfikowane
ZSP135-DR-5A-3 | Zasilacz do urządzeń ochrony p.poż. 24V Imax b 5A, Imax a 3A, miejsce na aku 2x12V 40Ah | 1300 | PLN | Merawex | Inne | Niesklasyfikowane
ZSP135-DR-7A-1 | Zasilacz do urządzeń ochrony p.poż. 24V Imax b 7A, Imax a 6A, miejsce na aku 2x12V 18Ah | 1335 | PLN | Merawex | Zasilanie | Akumulatory
ZSP135-DR-7A-2 | Zasilacz do urządzeń ochrony p.poż. 24V Imax b 7A, Imax a 5,5A, miejsce na aku 2x12V 28Ah | 1360 | PLN | Merawex | Inne | Niesklasyfikowane
ZSP135-DR-7A-3 | Zasilacz do urządzeń ochrony p.poż. 24V Imax b 7A, Imax a 5A, miejsce na aku 2x12V 40Ah | 1385 | PLN | Merawex | Inne | Niesklasyfikowane
ZSP100-1.5A-07-AKU07 | Zasilacz do urządzeń ochrony p.poż. 24V Imax b 1,5A, Imax a 1,1A, z akumulatorami 2x12V 7Ah | 1147 | PLN | Merawex | Zasilanie | Akumulatory
ZSP100-1.5A-18-AKU18 | Zasilacz do urządzeń ochrony p.poż. 24V Imax b 1,5A, Imax a 0,6A, z akumulatorami 2x12V 18Ah | 1444 | PLN | Merawex | Zasilanie | Akumulatory
ZSP100-2.5A-07-AKU07 | Zasilacz do urządzeń ochrony p.poż. 24V Imax b 2,5A, Imax a 2,1A, z akumulatorami 2x12V 7Ah | 1182 | PLN | Merawex | Zasilanie | Akumulatory
ZSP100-2.5A-18-AKU18 | Zasilacz do urządzeń ochrony p.poż. 24V Imax b 2,5A, Imax a 1,6A, z akumulatorami 2x12V 18Ah | 1479 | PLN | Merawex | Zasilanie | Akumulatory
ZSP100-4.0A-07-AKU07 | Zasilacz do urządzeń ochrony p.poż. 24V Imax b 4A, Imax a 3,6A, z akumulatorami 2x12V 7Ah | 1217 | PLN | Merawex | Zasilanie | Akumulatory
ZSP100-4.0A-18-AKU18 | Zasilacz do urządzeń ochrony p.poż. 24V Imax b 4A, Imax a 3,1A, z akumulatorami 2x12V 18Ah | 1519 | PLN | Merawex | Zasilanie | Akumulatory
ZSP100-4.0A-40-AKU26 | Zasilacz do urządzeń ochrony p.poż. 24V Imax b 4A, Imax a 2,0A, z akumulatorami 2x12V 26Ah | 1875 | PLN | Merawex | Zasilanie | Akumulatory
ZSP100-4.0A-40-AKU40 | Zasilacz do urządzeń ochrony p.poż. 24V Imax b 4A, Imax a 2,0A, z akumulatorami 2x12V 40Ah | 2169 | PLN | Merawex | Zasilanie | Akumulatory
ZSP100-5.5A-07-AKU07 | Zasilacz do urządzeń ochrony p.poż. 24V Imax b 5,5A, Imax a 5,1A, z akumulatorami 2x12V 7Ah | 1282 | PLN | Merawex | Zasilanie | Akumulatory
ZSP100-5.5A-18-AKU18 | Zasilacz do urządzeń ochrony p.poż. 24V Imax b 5,5A, Imax a 4,6A, z akumulatorami 2x12V 18Ah | 1579 | PLN | Merawex | Zasilanie | Akumulatory
ZSP100-5.5A-40-AKU26 | Zasilacz do urządzeń ochrony p.poż. 24V Imax b 5,5A, Imax a 3,5A, z akumulatorami 2x12V 26Ah | 1935 | PLN | Merawex | Zasilanie | Akumulatory
ZSP100-5.5A-40-AKU40 | Zasilacz do urządzeń ochrony p.poż. 24V Imax b 5,5A, Imax a 3,5A, z akumulatorami 2x12V 40Ah | 2229 | PLN | Merawex | Zasilanie | Akumulatory
ZSP100-7.5A-18-AKU18 | Zasilacz do urządzeń ochrony p.poż. 24V Imax b 7,5A, Imax a 6,6A, z akumulatorami 2x12V 18Ah | 1734 | PLN | Merawex | Zasilanie | Akumulatory
ZSP100-7.5A-40-AKU26 | Zasilacz do urządzeń ochrony p.poż. 24V Imax b 7,5A, Imax a 5,6A, z akumulatorami 2x12V 26Ah | 2185 | PLN | Merawex | Zasilanie | Akumulatory
ZSP100-7.5A-40-AKU40 | Zasilacz do urządzeń ochrony p.poż. 24V Imax b 7,5A, Imax a 5,6A, z akumulatorami 2x12V 40Ah | 2479 | PLN | Merawex | Zasilanie | Akumulatory
ZSP100-7.5A-75-AKU55 | Zasilacz do urządzeń ochrony p.poż. 24V Imax b 7,5A, Imax a 5,6A, z akumulatorami 2x12V 55Ah | 3234 | PLN | Merawex | Zasilanie | Akumulatory
ZSP100-7.5A-75-AKU75 | Zasilacz do urządzeń ochrony p.poż. 24V Imax b 7,5A, Imax a 4,3A, z akumulatorami 2x12V 75Ah | 3728 | PLN | Merawex | Zasilanie | Akumulatory
ZSP100-10A-18-AKU18 | Zasilacz do urządzeń ochrony p.poż. 24V Imax b 10A, Imax a 9,1A, z akumulatorami 2x12V 18Ah | 1779 | PLN | Merawex | Zasilanie | Akumulatory
ZSP100-10A-40-AKU26 | Zasilacz do urządzeń ochrony p.poż. 24V Imax b 10A, Imax a 8,1A, z akumulatorami 2x12V 26Ah | 2230 | PLN | Merawex | Zasilanie | Akumulatory
ZSP100-10A-40-AKU40 | Zasilacz do urządzeń ochrony p.poż. 24V Imax b 10A, Imax a 8,1A, z akumulatorami 2x12V 40Ah | 2524 | PLN | Merawex | Zasilanie | Akumulatory
ZSP100-10A-75-AKU55 | Zasilacz do urządzeń ochrony p.poż. 24V Imax b 10A, Imax a 8,1A, z akumulatorami 2x12V 55Ah | 3279 | PLN | Merawex | Zasilanie | Akumulatory
ZSP100-10A-75-AKU75 | Zasilacz do urządzeń ochrony p.poż. 24V Imax b 10A, Imax a 6,8A, z akumulatorami 2x12V 75Ah | 3773 | PLN | Merawex | Zasilanie | Akumulatory
ZSP100-12A-18-AKU18 | Zasilacz do urządzeń ochrony p.poż. 24V Imax b 12A, Imax a 11,1A, z akumulatorami 2x12V 18Ah | 1909 | PLN | Merawex | Zasilanie | Akumulatory
ZSP100-12A-40-AKU26 | Zasilacz do urządzeń ochrony p.poż. 24V Imax b 12A, Imax a 10,1A, z akumulatorami 2x12V 26Ah | 2360 | PLN | Merawex | Zasilanie | Akumulatory
ZSP100-12A-40-AKU40 | Zasilacz do urządzeń ochrony p.poż. 24V Imax b 12A, Imax a 10,1A, z akumulatorami 2x12V 40Ah | 2654 | PLN | Merawex | Zasilanie | Akumulatory
ZSP100-12A-75-AKU55 | Zasilacz do urządzeń ochrony p.poż. 24V Imax b 12A, Imax a 10,1A, z akumulatorami 2x12V 55Ah | 3414 | PLN | Merawex | Zasilanie | Akumulatory
ZSP100-12A-75-AKU75 | Zasilacz do urządzeń ochrony p.poż. 24V Imax b 12A, Imax a 8,8A, z akumulatorami 2x12V 75Ah | 3908 | PLN | Merawex | Zasilanie | Akumulatory
ZSP135-DR-2A-1-AKU | Zasilacz do urządzeń ochrony p.poż. 24V Imax b 2A, Imax a 1A z akumulatorami 2x12V 18Ah | 1674 | PLN | Merawex | Zasilanie | Akumulatory
ZSP135-DR-3A-1-AKU | Zasilacz do urządzeń ochrony p.poż. 24V Imax b 3A, Imax a 2A z akumulatorami 2x12V 18Ah | 1699 | PLN | Merawex | Zasilanie | Akumulatory
ZSP135-DR-3A-2-AKU | Zasilacz do urządzeń ochrony p.poż. 24V Imax b 3A, Imax a 1,5A z akumulatorami 2x12V 28Ah | 2119 | PLN | Merawex | Zasilanie | Akumulatory
ZSP135-DR-5A-1-AKU | Zasilacz do urządzeń ochrony p.poż. 24V Imax b 5A, Imax a 4A z akumulatorami 2x12V 18Ah | 1754 | PLN | Merawex | Zasilanie | Akumulatory
ZSP135-DR-5A-2-AKU | Zasilacz do urządzeń ochrony p.poż. 24V Imax b 5A, Imax a 3,5A z akumulatorami 2x12V 28Ah | 2169 | PLN | Merawex | Zasilanie | Akumulatory
ZSP135-DR-5A-3-AKU | Zasilacz do urządzeń ochrony p.poż. 24V Imax b 5A, Imax a 3A z akumulatorami 2x12V40Ah | 2434 | PLN | Merawex | Zasilanie | Akumulatory
ZSP135-DR-7A-1-AKU | Zasilacz do urządzeń ochrony p.poż. 24V Imax b 7A, Imax a 6A z akumulatorami 2x12V 18Ah | 1839 | PLN | Merawex | Zasilanie | Akumulatory
ZSP135-DR-7A-2-AKU | Zasilacz do urządzeń ochrony p.poż. 24V Imax b 7A, Imax a 5,5A z akumulatorami 2x12V 28Ah | 2254 | PLN | Merawex | Zasilanie | Akumulatory
ZSP135-DR-7A-3-AKU | Zasilacz do urządzeń ochrony p.poż. 24V Imax b 7A, Imax a 5A z akumulatorami 2x12V 40Ah | 2519 | PLN | Merawex | Zasilanie | Akumulatory
ZUP-230V-BM-400S-AKU | Zasilacz do bram przeciwpożarowych i systemów automatyki pożarowej 230Vac 400W z akumulatorami 2x12V 18Ah | 4820 | PLN | Merawex | Zasilanie | Akumulatory
ZUP-230V-BM-700S-AKU | Zasilacz do bram przeciwpożarowych i systemów automatyki pożarowej 230Vac 700W z akumulatorami 2x12V 18/22Ah | 6210 | PLN | Merawex | Zasilanie | Akumulatory
ZUP-230V-BM-1000S-AKU | Zasilacz do bram przeciwpożarowych i systemów automatyki pożarowej 230Vac 1000W z akumulatorami 2x12V 18/22Ah | 6755 | PLN | Merawex | Zasilanie | Akumulatory
ZUP-230V-BM-700M-AKU | Zasilacz do bram przeciwpożarowych i systemów automatyki pożarowej 230Vac 700W z akumulatorami 2x12V 33Ah | 6775 | PLN | Merawex | Zasilanie | Akumulatory
ZUP-230V-BM-1000M-AKU | Zasilacz do bram przeciwpożarowych i systemów automatyki pożarowej 230Vac 1000W z akumulatorami 2x12V 45Ah | 7730 | PLN | Merawex | Zasilanie | Akumulatory
ZUP-230V-BM-1500L-AKU | Zasilacz do bram przeciwpożarowych i systemów automatyki pożarowej 230Vac 1500W z akumulatorami 2x12V 45Ah | 8945 | PLN | Merawex | Zasilanie | Akumulatory
ZSP100R-2.5A-09 | Zasilacz do urządzeń ochrony p.poż. 24V Imax b 2,5A, Imax a 2,1A, miejsce na aku 2x12V 9Ah |  | PLN | Merawex | Inne | Niesklasyfikowane
ZSP100R-2.5A-18 | Zasilacz do urządzeń ochrony p.poż. 24V Imax b 2,5A, Imax a 1,7A, miejsce na aku 2x12V 18Ah |  | PLN | Merawex | Zasilanie | Akumulatory
ZSP100R-5.5A-09 | Zasilacz do urządzeń ochrony p.poż. 24V Imax b 5,5A, Imax a 5,1A, miejsce na aku 2x12V 9Ah |  | PLN | Merawex | Inne | Niesklasyfikowane
ZSP100R-5.5A-18 | Zasilacz do urządzeń ochrony p.poż. 24V Imax b 5,5A, Imax a 4,7A, miejsce na aku 2x12V 18Ah |  | PLN | Merawex | Zasilanie | Akumulatory
ZSP100R-5.5A-00 | Zasilacz do urządzeń ochrony p.poż. 24V Imax b 5,5A, Imax a 3,8A, podłączenie akumulatora zawnętrznego |  | PLN | Merawex | Zasilanie | Akumulatory
ZSPM-75-05 | Moduł zasilacza do urządzeń ochrony p.poż. 24V Imax b 2,5A, Imax a 2,1A, współpraca z aku 2x12V 7…9Ah | 635 | PLN | Merawex | Inne | Niesklasyfikowane
ZSPM-75-10 | Moduł zasilacza do urządzeń ochrony p.poż. 24V Imax b 2,5A, Imax a 1,6A, współpraca z aku 2x12V 7…20Ah | 640 | PLN | Merawex | Inne | Niesklasyfikowane
ZSPM-150-05 | Moduł zasilacza do urządzeń ochrony p.poż. 24V Imax b 5,5A, Imax a 5,1A, współpraca z aku 2x12V 7…9Ah | 715 | PLN | Merawex | Inne | Niesklasyfikowane
ZSPM-150-10 | Moduł zasilacza do urządzeń ochrony p.poż. 24V Imax b 5,5A, Imax a 4,6A, współpraca z aku 2x12V 7…20Ah | 720 | PLN | Merawex | Inne | Niesklasyfikowane
ZSPM-150-20 | Moduł zasilacza do urządzeń ochrony p.poż. 24V Imax b 5,5A, Imax a 3,5A, współpraca z aku 2x12V 17…45Ah | 735 | PLN | Merawex | Inne | Niesklasyfikowane
ZSPM-200-18 | Moduł zasilacza do urządzeń ochrony p.poż. 24V Imax b 7,5A, Imax a 5,8A, współpraca z aku 2x12V 7…40Ah | 965 | PLN | Merawex | Inne | Niesklasyfikowane
ZSPM-200-33 | Moduł zasilacza do urządzeń ochrony p.poż. 24V Imax b 7,5A, Imax a 4,3A, współpraca z aku 2x12V 17…75Ah | 975 | PLN | Merawex | Inne | Niesklasyfikowane
ZSPM-320-18 | Moduł zasilacza do urządzeń ochrony p.poż. 24V Imax b 12A, Imax a 10,3A, współpraca z aku 2x12V 7…40Ah | 1075 | PLN | Merawex | Inne | Niesklasyfikowane
ZSPM-320-33 | Moduł zasilacza do urządzeń ochrony p.poż. 24V Imax b 12A, Imax a 8,8A, współpraca z aku 2x12V 17…75Ah | 1090 | PLN | Merawex | Inne | Niesklasyfikowane
ZSP135-TST | Tester zasilaczy ZSP135 | 360 | PLN | Merawex | Inne | Niesklasyfikowane
ZSP100-OUT6 | Moduł 6 wyjść dodatkowych do ZSP100 | 105 | PLN | Merawex | Inne | Niesklasyfikowane
ZSP135-OUT6 | Moduł 6 wyjść dodatkowych do ZSP135 | 125 | PLN | Merawex | Inne | Niesklasyfikowane
ZSP135-MK | Moduł komunikacji dla ZSP135-DR |  | PLN | Merawex | Inne | Niesklasyfikowane
A-ZSP-TM-1 | Zestaw wyłącznika "TAMPER" do zasilaczy ZSP100 | 22 | PLN | Merawex | Inne | Niesklasyfikowane
A-ZSP-TM-2 | Zestaw wyłącznika "TAMPER" do zasilaczy ZSPM i ZBS | 22 | PLN | Merawex | Inne | Niesklasyfikowane
A-ZSP-DS-1 | Zestaw diod sygnalizacyjnych połączonych wiązką z konektorem do zasilaczy ZSP100 | 22 | PLN | Merawex | Inne | Niesklasyfikowane
A-ZSP-DS-2 | Zestaw diod sygnalizacyjnych z konektorem do podłączenia na dowolną długość | 22 | PLN | Merawex | Inne | Niesklasyfikowane
A-ZSP-U-1 | Mocowanie TS-35 do ZSPM | 38 | PLN | Merawex | Inne | Niesklasyfikowane
A-ZSP-W-1 | Zestaw do zawieszania szafek ZSP | 27 | PLN | Merawex | Inne | Niesklasyfikowane
A-ZSP-Z-1 | Zamek drzwiczek szafki ZSP135 | 38 | PLN | Merawex | Inne | Niesklasyfikowane
A-ZSP-Z-2 | Zamek drzwiczek szafki ZSP100 | 38 | PLN | Merawex | Inne | Niesklasyfikowane
ZM24V6A-151AZ | Zasilacz 24V/6A | 1155 | PLN | Merawex | Inne | Niesklasyfikowane
ZM24V12A-300AZ | Zasilacz 24V/12A | 1330 | PLN | Merawex | Inne | Niesklasyfikowane
ZM24V24A-600AZ | Zasilacz 24V/24A | 1705 | PLN | Merawex | Inne | Niesklasyfikowane
ZM24V6A-151AZC | Zasilacz 24V/6A | 1385 | PLN | Merawex | Inne | Niesklasyfikowane
ZM24V12A-300AZC | Zasilacz 24V/12A | 1550 | PLN | Merawex | Inne | Niesklasyfikowane
ZM24V24A-600AZC | Zasilacz 24V/24A | 1925 | PLN | Merawex | Inne | Niesklasyfikowane
ZM24V6A-151PZ | Zasilacz 24V/6A | 1155 | PLN | Merawex | Inne | Niesklasyfikowane
ZM24V12A-300PZ | Zasilacz 24V/12A | 1330 | PLN | Merawex | Inne | Niesklasyfikowane
ZM24V24A-600PZ | Zasilacz 24V/24A | 1705 | PLN | Merawex | Inne | Niesklasyfikowane
ZMS-1-12V10A | Zasilacz 12V/10A z miejscem na akumulator 12V/36Ah | 1320 | PLN | Merawex | Zasilanie | Akumulatory
ZMS-1-12V16A | Zasilacz 12V/16A z miejscem na akumulator 12V/36Ah | 1495 | PLN | Merawex | Zasilanie | Akumulatory
ZMS-3-12V10A | Zasilacz 12V/10A z miejscem na akumulator 12V/80Ah | 1410 | PLN | Merawex | Zasilanie | Akumulatory
ZMS-3-12V16A | Zasilacz 12V/16A z miejscem na akumulator 12V/80Ah | 1590 | PLN | Merawex | Zasilanie | Akumulatory
ZMS-1-24V6A | Zasilacz 24V/6A z miejscem na akumulator 2x12V/18Ah | 1320 | PLN | Merawex | Zasilanie | Akumulatory
ZMS-1-24V12A | Zasilacz 24V/12A z miejscem na akumulator 2x12V/18Ah | 1495 | PLN | Merawex | Zasilanie | Akumulatory
ZMS-3-24V6A | Zasilacz 24V/6A z miejscem na akumulatory 2x12V/40Ah | 1410 | PLN | Merawex | Zasilanie | Akumulatory
ZMS-3-24V12A | Zasilacz 24V/12A z miejscem na akumulatory 2x12V/40Ah | 1590 | PLN | Merawex | Zasilanie | Akumulatory
ZMS-1-48V3A | Zasilacz 48V/3A z miejscem na akumulatory 4x12V/5Ah | 1320 | PLN | Merawex | Zasilanie | Akumulatory
ZMS-1-48V6A | Zasilacz 48V/6A z miejscem na akumulatory 4x12V/5Ah | 1495 | PLN | Merawex | Zasilanie | Akumulatory
ZMS-3-48V3A | Zasilacz 48V/3A z miejscem na akumulatory 4x12V/18Ah | 1410 | PLN | Merawex | Zasilanie | Akumulatory
ZMS-3-48V6A | Zasilacz 48V/6A z miejscem na akumulatory 4x12V/18Ah | 1590 | PLN | Merawex | Zasilanie | Akumulatory
ZDSO500-DR2 | Zasilacz 24V, 1U, moc 500W, wyjścia: 6 - wzmacniacze, 4 - dodatkowe, bateria max 400Ah |  | PLN | Merawex | Inne | Niesklasyfikowane
ZDSO500-DR3 | Zasilacz 24V, 2U, moc 1000W, wyjścia: 11 - wzmacniacze, 8 - dodatkowe, bateria max 810Ah |  | PLN | Merawex | Inne | Niesklasyfikowane
ZDSO400-DR1 | Zasilacz 24V, 1U, moc 400W, wyjścia: 6 - wzmacniacze, 4 - dodatkowe, bateria max 270Ah |  | PLN | Merawex | Inne | Niesklasyfikowane
ZDSO400-DR1-2 | Zasilacz 24V, 1U, moc 400W, wyjścia: 6 - wzmacniacze, 4 - dodatkowe, bateria max 270Ah |  | PLN | Merawex | Inne | Niesklasyfikowane
ZDSO400-DR1-3 | Zasilacz 24V, 1U, moc 400W, wyjścia: 4 - wzmacniacze, 2 - dodatkowe, bateria max 270Ah |  | PLN | Merawex | Inne | Niesklasyfikowane
ZDSO400-ER1 | Zasilacz 48V, 1U, moc 400W, wyjścia: 6 - wzmacniacze, 4 - dodatkowe, bateria max 200Ah |  | PLN | Merawex | Inne | Niesklasyfikowane
ZDSO400-ER1-2 | Zasilacz 48V, 1U, moc 400W, wyjścia: 4 - wzmacniacze, 2 - dodatkowe, bateria max 200Ah |  | PLN | Merawex | Inne | Niesklasyfikowane
ZDSO400-DR2 | Zasilacz 24V, 1U, moc 400W, wyjścia: 6 - wzmacniacze, 1 - dodatkowe, bateria max 320Ah |  | PLN | Merawex | Inne | Niesklasyfikowane
ZDSO400-DR4 | Zasilacz 24V, 2U, moc 800W, wyjścia: 12 - wzmacniacze, 2 - dodatkowe, bateria max 640Ah |  | PLN | Merawex | Inne | Niesklasyfikowane
ZDSO400-ER2 | Zasilacz 48V, 1U, moc 400W, wyjścia: 6 - wzmacniacze, 2 - dodatkowe, bateria max 160Ah |  | PLN | Merawex | Inne | Niesklasyfikowane
ZDSO400-ER4 | Zasilacz 48V, 2U, moc 800W, wyjścia: 12 - wzmacniacze, 4 - dodatkowe, bateria max 320Ah |  | PLN | Merawex | Inne | Niesklasyfikowane
ZDSO-230V-3000 | Zasilacz 230V, 5U, moc 3kVA, 1 wyjście, bateria max 1080Ah |  | PLN | Merawex | Inne | Niesklasyfikowane
ZDSO-230V-6000 | Zasilacz 230V, 5U, moc 6kVA, 1 wyjście, bateria max 1200Ah |  | PLN | Merawex | Inne | Niesklasyfikowane
ZDSO-230V-9000 | Zasilacz 230V, 5U, moc 9kVA, 1 wyjście, bateria max 1200Ah |  | PLN | Merawex | Inne | Niesklasyfikowane
ZDSO-230V-12000 | Zasilacz 230V, 5U, moc 12kVA, 1 wyjście, bateria max 1200Ah |  | PLN | Merawex | Inne | Niesklasyfikowane
ZM12V10A-151 | Zasilacz 12V/10A | 580 | PLN | Merawex | Inne | Niesklasyfikowane
ZM12V16A-300 | Zasilacz 12V/16A | 725 | PLN | Merawex | Inne | Niesklasyfikowane
ZM12V32A-600 | Zasilacz 12V/32A | 1100 | PLN | Merawex | Inne | Niesklasyfikowane
ZM24V6A-151 | Zasilacz 24V/6A | 580 | PLN | Merawex | Inne | Niesklasyfikowane
ZM24V12A-300 | Zasilacz 24V/12A | 725 | PLN | Merawex | Inne | Niesklasyfikowane
ZM24V24A-600 | Zasilacz 24V/24A | 1100 | PLN | Merawex | Inne | Niesklasyfikowane
ZM48V3A-151 | Zasilacz 48V/3A | 580 | PLN | Merawex | Inne | Niesklasyfikowane
ZM48V6A-300 | Zasilacz 48V/6A | 725 | PLN | Merawex | Inne | Niesklasyfikowane
ZM48V12A-600 | Zasilacz 48V/12A |  | PLN | Merawex | Inne | Niesklasyfikowane
ZM12V10A-151R | Zasilacz 12V/10A |  | PLN | Merawex | Inne | Niesklasyfikowane
ZM12V16A-300R | Zasilacz 12V/16A |  | PLN | Merawex | Inne | Niesklasyfikowane
ZM12V32A-600R | Zasilacz 12V/32A |  | PLN | Merawex | Inne | Niesklasyfikowane
ZM24V6A-151R | Zasilacz 24V/6A |  | PLN | Merawex | Inne | Niesklasyfikowane
ZM24V12A-300R | Zasilacz 24V/12A | 850 | PLN | Merawex | Inne | Niesklasyfikowane
ZM24V24A-600R | Zasilacz 24V/24A | 1200 | PLN | Merawex | Inne | Niesklasyfikowane
ZM48V3A-151R | Zasilacz 48V/3A | 695 | PLN | Merawex | Inne | Niesklasyfikowane
ZM48V6A-300R | Zasilacz 48V/6A | 850 | PLN | Merawex | Inne | Niesklasyfikowane
ZM48V12A-600R | Zasilacz 48V/12A | 1200 | PLN | Merawex | Inne | Niesklasyfikowane
ZM12V10A-151B | Zasilacz 12V/10A | 745 | PLN | Merawex | Inne | Niesklasyfikowane
ZM12V16A-300B | Zasilacz 12V/16A | 890 | PLN | Merawex | Inne | Niesklasyfikowane
ZM12V32A-600B | Zasilacz 12V/32A | 1240 | PLN | Merawex | Inne | Niesklasyfikowane
ZM24V6A-151B | Zasilacz 24V/6A | 745 | PLN | Merawex | Inne | Niesklasyfikowane
ZM24V12A-300B | Zasilacz 24V/12A | 890 | PLN | Merawex | Inne | Niesklasyfikowane
ZM24V24A-600B | Zasilacz 24V/24A | 1240 | PLN | Merawex | Inne | Niesklasyfikowane
ZM48V3A-151B | Zasilacz 48V/3A | 745 | PLN | Merawex | Inne | Niesklasyfikowane
ZM48V6A-300B | Zasilacz 48V/6A | 890 | PLN | Merawex | Inne | Niesklasyfikowane
ZM48V12A-600B | Zasilacz 48V/12A | 1240 | PLN | Merawex | Inne | Niesklasyfikowane
ZM12V10A-151A | Zasilacz 12V/10A | 785 | PLN | Merawex | Inne | Niesklasyfikowane
ZM12V16A-300A | Zasilacz 12V/16A | 945 | PLN | Merawex | Inne | Niesklasyfikowane
ZM12V32A-600A | Zasilacz 12V/32A | 1285 | PLN | Merawex | Inne | Niesklasyfikowane
ZM24V6A-151A | Zasilacz 24V/6A | 785 | PLN | Merawex | Inne | Niesklasyfikowane
ZM24V12A-300A | Zasilacz 24V/12A | 945 | PLN | Merawex | Inne | Niesklasyfikowane
ZM24V24A-600A | Zasilacz 24V/24A | 1285 | PLN | Merawex | Inne | Niesklasyfikowane
ZM48V3A-151A | Zasilacz 48V/3A | 785 | PLN | Merawex | Inne | Niesklasyfikowane
ZM48V6A-300A | Zasilacz 48V/6A | 945 | PLN | Merawex | Inne | Niesklasyfikowane
ZM48V12A-600A | Zasilacz 48V/12A | 1285 | PLN | Merawex | Inne | Niesklasyfikowane
ZM12V10A-151AZ | Zasilacz 12V/10A | 1155 | PLN | Merawex | Inne | Niesklasyfikowane
ZM12V16A-300AZ | Zasilacz 12V/16A | 1330 | PLN | Merawex | Inne | Niesklasyfikowane
ZM12V32A-600AZ | Zasilacz 12V/32A | 1705 | PLN | Merawex | Inne | Niesklasyfikowane
ZM48V3A-151AZ | Zasilacz 48V/3A | 1155 | PLN | Merawex | Inne | Niesklasyfikowane
ZM48V6A-300AZ | Zasilacz 48V/6A | 1330 | PLN | Merawex | Inne | Niesklasyfikowane
ZM48V12A-600AZ | Zasilacz 48V/12A | 1705 | PLN | Merawex | Inne | Niesklasyfikowane
ZM12V10A-151AZC | Zasilacz 12V/10A | 1385 | PLN | Merawex | Inne | Niesklasyfikowane
ZM12V16A-300AZC | Zasilacz 12V/16A | 1550 | PLN | Merawex | Inne | Niesklasyfikowane
ZM12V32A-600AZC | Zasilacz 12V/32A | 1925 | PLN | Merawex | Inne | Niesklasyfikowane
ZM48V3A-151AZC | Zasilacz 48V/3A |  | PLN | Merawex | Inne | Niesklasyfikowane
ZM48V6A-300AZC | Zasilacz 48V/6A | 1550 | PLN | Merawex | Inne | Niesklasyfikowane
ZM48V12A-600AZC | Zasilacz 48V/12A |  | PLN | Merawex | Inne | Niesklasyfikowane
ZM110V5A-600 | Zasilacz jednowyjściowy 110V/5A | 1285 | PLN | Merawex | Inne | Niesklasyfikowane
ZM110V5A-600R | Zasilacz do współpracy równoległej 110V/5A | 1435 | PLN | Merawex | Inne | Niesklasyfikowane
ZM220V2.5A-600 | Zasilacz jednowyjściowy 220V/2,5A | 1285 | PLN | Merawex | Inne | Niesklasyfikowane
ZM220V2.5A-600R | Zasilacz do współpracy równoległej 220V/2,5A | 1435 | PLN | Merawex | Inne | Niesklasyfikowane
ZM-UCHWYT-DIN35 | Uchwyt na szynę DIN35 dla zasilacza rodziny ZM (komplet) | 56 | PLN | Merawex | CCTV | Akcesoria CCTV
ZM-UCHWYT-PM | Uchwyt do płyty montażowej dla zasilacza z rodziny ZM | 86 | PLN | Merawex | CCTV | Akcesoria CCTV
TEM-1U | Sonda temperaturowa do zasilaczy ZM przystosowanych do współpracy z akumulatorami, długość 1,5m | 75 | PLN | Merawex | SSWiN | Sygnalizatory
MK-ETH-1-RS232 | Moduł komunikacyjny - konwerter RS232 na ETHERNET | 920 | PLN | Merawex | Inne | Niesklasyfikowane
MK-ETH-1-RS485 | Moduł komunikacyjny - konwerter RS485 na ETHERNET | 950 | PLN | Merawex | Inne | Niesklasyfikowane
ZEM40-D | Zasilacz na szynę DIN, 2 wyjścia (27.1V/1A, 27.1V, 0.25A) | 690 | PLN | Merawex | Inne | Niesklasyfikowane
ZEM40-D-RS485 | Zasilacz na szynę DIN, 2 wyjścia (27.1V/1A, 27.1V, 0.25A), kom. RS485 | 985 | PLN | Merawex | Inne | Niesklasyfikowane
ZEM100-DBS | Zasilacz na szynę DIN, 3 wyjścia (27.1V/4.5A, 27.1V/3.0A, 13.2V/6A) | 875 | PLN | Merawex | Inne | Niesklasyfikowane
ZEM100-DBS-RS485 | Zasilacz na szynę DIN, 3 wyjścia (27.1V/4.5A, 27.1V/3.0A, 13.2V/6A), kom. RS485 | 1250 | PLN | Merawex | Inne | Niesklasyfikowane
ZEM101-DBS-RS485-REL | Zasilacz na szynę DIN, 3 wyjścia (27.1V/4.5A, 27.1V/3.0A, 13.2V/6A), kom. RS485, sterowanie grzałką i went. | 1350 | PLN | Merawex | Inne | Niesklasyfikowane
ZASILACZE-BUFOROWE-SERII-EL25/EL50 | Parametry standardowe |  | PLN | Merawex | Inne | Niesklasyfikowane
EL25-B | Zasilacz na szynę DIN, 13.2V/2A do współpracy z akumulatorem | 215 | PLN | Merawex | Zasilanie | Akumulatory
EL25-D | Zasilacz na szynę DIN, 26.4V/1A do współpracy z akumulatorem | 215 | PLN | Merawex | Zasilanie | Akumulatory
EL50-B | Zasilacz na szynę DIN, 13.6V/4A do współpracy z akumulatorem | 305 | PLN | Merawex | Zasilanie | Akumulatory
EL50-D | Zasilacz na szynę DIN, 27.2V/2A do współpracy z akumulatorem | 305 | PLN | Merawex | Zasilanie | Akumulatory
ZM-PS2-12V32A | Zasilacz 12V/32A złożony z dwóch modułów 12V/16A |  | PLN | Merawex | Inne | Niesklasyfikowane
ZM-PS2-12V64A | Zasilacz12V/64A złożony z dwóch modułów 12V/32A |  | PLN | Merawex | Inne | Niesklasyfikowane
ZM-PS3-12V48A | Zasilacz 12V/48A złożony z trzech modułów 12V/16A |  | PLN | Merawex | Inne | Niesklasyfikowane
ZM-PS3-12V96A | Zasilacz 12V/96A złożony z trzech modułów 12V/32A |  | PLN | Merawex | Inne | Niesklasyfikowane
ZM-PS2-24V24A | Zasilacz 24V/24A złożony z dwóch modułów 24V/12A |  | PLN | Merawex | Inne | Niesklasyfikowane
ZM-PS2-24V48A | Zasilacz 24V/48A złożony z dwóch modułów 24V/24A |  | PLN | Merawex | Inne | Niesklasyfikowane
ZM-PS3-24V36A | Zasilacz 24V/36A złożony z trzech modułów 24V/12A |  | PLN | Merawex | Inne | Niesklasyfikowane
ZM-PS3-24V72A | Zasilacz 24V/72A złożony z trzech modułów 24V/24A |  | PLN | Merawex | Inne | Niesklasyfikowane
ZM-PS4-24V96A | Zasilacz 24V/96A złożony z czterech modułów 24V/24A |  | PLN | Merawex | Inne | Niesklasyfikowane
ZM-PS5-24V120A | Zasilacz 24V/120A złożony z pięciu modułów 24V/24A |  | PLN | Merawex | Inne | Niesklasyfikowane
ZM-PS6-24V144A | Zasilacz 24V/144A złożony z sześciu modułów 24V/24A |  | PLN | Merawex | Inne | Niesklasyfikowane
ZM-PS2-48V12A | Zasilacz 48V/12A złożony z dwóch modułów 48V/6A |  | PLN | Merawex | Inne | Niesklasyfikowane
ZM-PS2-48V24A | Zasilacz 48V/24A złożony z dwóch modułów 48V/12A |  | PLN | Merawex | Inne | Niesklasyfikowane
ZM-PS3-48V18A | Zasilacz 48V/18A złożony z trzech modułów 48V/6A |  | PLN | Merawex | Inne | Niesklasyfikowane
ZM-PS3-48V36A | Zasilacz 48V/36A złożony z trzech modułów 48V/12A |  | PLN | Merawex | Inne | Niesklasyfikowane
ZM-PS4-48V48A | Zasilacz 48V/48A złożony z czterech modułów 48V/12A |  | PLN | Merawex | Inne | Niesklasyfikowane
ZM-PS5-48V60A | Zasilacz 48V/60A złożony z pięciu modułów 48V/12A |  | PLN | Merawex | Inne | Niesklasyfikowane
ZM-PS6-48V72A | Zasilacz 48V/72A złożony z sześciu modułów 48V/12A |  | PLN | Merawex | Inne | Niesklasyfikowane
ZM-PS2-110V10A | Zasilacz 110V/10A złożony z dwóch modułów 110V/5A |  | PLN | Merawex | Inne | Niesklasyfikowane
ZM-PS3-110V15A | Zasilacz 110V/15A złożony z trzech modułów 110V/5A |  | PLN | Merawex | Inne | Niesklasyfikowane
ZM-PS4-110V20A | Zasilacz 110V/20A złożony z czterech modułów 110V/5A |  | PLN | Merawex | Inne | Niesklasyfikowane
ZM-PS5-110V25A | Zasilacz 110V/25A złożony z pięciu modułów 110V/5A |  | PLN | Merawex | Inne | Niesklasyfikowane
ZM-PS6-110V30A | Zasilacz 110V/30A złożony z sześciu modułów 110V/5A |  | PLN | Merawex | Inne | Niesklasyfikowane
ZM-PS2-220V5A | Zasilacz 220V/5A złożony z dwóch modułów 220VV/2.5A |  | PLN | Merawex | Inne | Niesklasyfikowane
ZM-PS3-220V7.5A | Zasilacz 220V/7.5A złożony z trzech modułów 220VV/2.5A |  | PLN | Merawex | Inne | Niesklasyfikowane
ZM-PS4-220V10A | Zasilacz 220V/10A złożony z czterech modułów 220V/2.5A |  | PLN | Merawex | Inne | Niesklasyfikowane
ZM-PS5-220V12.5A | Zasilacz 220V/12.5 A złożony z pięciu modułów 220VV/2.5A |  | PLN | Merawex | Inne | Niesklasyfikowane
ZM-PS6-220V15A | Zasilacz 220V/15A złożony z sześciu modułów 220VV/2.5A |  | PLN | Merawex | Inne | Niesklasyfikowane
ZM-DC2-24V12A | Przetwornica 24V/12A złożona z dwóch modułów 24V/12A |  | PLN | Merawex | Inne | Niesklasyfikowane
ZM-DC2-24V24A | Przetwornica 24V/24A złożona z dwóch modułów 24V/24A |  | PLN | Merawex | Inne | Niesklasyfikowane
ZM-DC4-24V48A | Przetwornica 24V/48A złożona z czterech modułów 24V/24A |  | PLN | Merawex | Inne | Niesklasyfikowane
ZM-DC6-24V72A | Przetwornica 24V/72A złożona z sześciu modułów 24V/24A |  | PLN | Merawex | Inne | Niesklasyfikowane
ZM-DC2-48V6A | Przetwornica 48V/6A złożona z dwóch modułów 48V/6A |  | PLN | Merawex | Inne | Niesklasyfikowane
ZM-DC2-48V12A | Przetwornica 48V/12A złożona z dwóch modułów 48V/12A |  | PLN | Merawex | Inne | Niesklasyfikowane
ZM-DC4-48V24A | Przetwornica 48V/24A złożona z czterech modułów 48V/12A |  | PLN | Merawex | Inne | Niesklasyfikowane
ZM-DC6-48V36A | Przetwornica 48V/36A złożona z sześciu modułów 48V/12A |  | PLN | Merawex | Inne | Niesklasyfikowane
ZM-DC2-110V5A | Przetwornica 110V/5A złożona z dwóch modułów 110V/5A |  | PLN | Merawex | Inne | Niesklasyfikowane
ZM-DC4-110V10A | Przetwornica 110V/10A złożona z czterech modułów 110V/5A |  | PLN | Merawex | Inne | Niesklasyfikowane
ZM-DC6-110V15A | Przetwornica 110V/15A złożona z sześciu modułów 110V/5A |  | PLN | Merawex | Inne | Niesklasyfikowane
ZM-DC4-220V5A | Przetwornica 220V/5A złożona z czterech modułów 220V/2,5A |  | PLN | Merawex | Inne | Niesklasyfikowane
MINISIŁOWNIE-UPS-DC | Parametry standardowe |  | PLN | Merawex | Inne | Niesklasyfikowane
ZM-UPS-12V10A-AK12-48 | Zasilacz 12V/10A z akumulatorami 4 x 12V/12Ah w kasecie 3U |  | PLN | Merawex | Zasilanie | Akumulatory
ZM-UPS-12V16A-AK12-48 | Zasilacz 12V/16A z akumulatorami 4 x 12V/12Ah w kasecie 3U |  | PLN | Merawex | Zasilanie | Akumulatory
ZM-UPS-12V32A-AK12-48 | Zasilacz 12V/32A z akumulatorami 4 x 12V/12Ah w kasecie 3U |  | PLN | Merawex | Zasilanie | Akumulatory
ZM-UPS-24V6A-AK24-24 | Zasilacz 24V/6A z akumulatorami 4 x 12V/12Ah w kasecie 3U |  | PLN | Merawex | Zasilanie | Akumulatory
ZM-UPS-24V12A-AK24-24 | Zasilacz 24V/12A z akumulatorami 4 x 12V/12Ah w kasecie 3U |  | PLN | Merawex | Zasilanie | Akumulatory
ZM-UPS-24V24A-AK24-24 | Zasilacz 24V/24A z akumulatorami 4 x 12V/12Ah w kasecie 3U |  | PLN | Merawex | Zasilanie | Akumulatory
ZM-UPS-48V3A-AK48-12 | Zasilacz 48V/3A z akumulatorami 4 x 12V/12Ah w kasecie 3U |  | PLN | Merawex | Zasilanie | Akumulatory
ZM-UPS-48V6A-AK48-12 | Zasilacz 48V/6A z akumulatorami 4 x 12V/12Ah w kasecie 3U |  | PLN | Merawex | Zasilanie | Akumulatory
ZM-UPS-48V12A-AK48-12 | Zasilacz 48V/12A z akumulatorami 4 x 12V/12Ah w kasecie 3U |  | PLN | Merawex | Zasilanie | Akumulatory
SI48-1U-8-2 | Siłownia 1U 48V/8A, komunikacja RS232 | 2890 | PLN | Merawex | Inne | Niesklasyfikowane
SI48-1U-8-3 | Siłownia 1U 48V/8A, komunikacja RS485 | 3060 | PLN | Merawex | Inne | Niesklasyfikowane
SI48-1U-16-2 | Siłownia 1U 48V/16A, komunikacja RS232 | 3580 | PLN | Merawex | Inne | Niesklasyfikowane
SI48-1U-16-3 | Siłownia 1U 48V/16A, komunikacja RS485 | 3755 | PLN | Merawex | Inne | Niesklasyfikowane
SI48D-1U2-151 | Siłownia z jednym prost. 15A |  | PLN | Merawex | Inne | Niesklasyfikowane
SI48D-1U2-151-ET | Siłownia z jednym prost. 15A + ETHERNET |  | PLN | Merawex | Inne | Niesklasyfikowane
SI48D-1U2-152 | Siłownia z dwoma prost. 15A |  | PLN | Merawex | Inne | Niesklasyfikowane
SI48D-1U2-152-ET | Siłownia z dwoma prost. 15A + ETHERNET |  | PLN | Merawex | Inne | Niesklasyfikowane
SI48D-1U2-301 | Siłownia z jednym prost. 30A |  | PLN | Merawex | Inne | Niesklasyfikowane
SI48D-1U2-301-ET | Siłownia z jednym prost. 30A + ETHERNET |  | PLN | Merawex | Inne | Niesklasyfikowane
SI48D-1U2-302 | Siłownia z dwoma prost 30A |  | PLN | Merawex | Inne | Niesklasyfikowane
SI48D-1U2-302-ET | Siłownia z dwoma prost 30A + ETHERNET |  | PLN | Merawex | Inne | Niesklasyfikowane
SI48L-1U2-151-ET-50-LFP | Siłownia z jednym prost. 15A z baterią LiFePO4 48V 50Ah + ETHERNET |  | PLN | Merawex | Inne | Niesklasyfikowane
SI48L-1U2-151-ET-100-LFP | Siłownia z jednym prost. 15A z baterią LiFePO4 48V 100Ah + ETHERNET |  | PLN | Merawex | Inne | Niesklasyfikowane
SI48L-1U2-151-ET-150-LFP | Siłownia z jednym prost. 15A z baterią LiFePO4 48V 150Ah + ETHERNET |  | PLN | Merawex | Inne | Niesklasyfikowane
SI48L-1U2-152-ET-50-LFP | Siłownia z dwoma prost. 15A z baterią LiFePO4 48V 50Ah + ETHERNET |  | PLN | Merawex | Inne | Niesklasyfikowane
SI48L-1U2-152-ET-100-LFP | Siłownia z dwoma prost. 15A z baterią LiFePO4 48V 100Ah + ETHERNET |  | PLN | Merawex | Inne | Niesklasyfikowane
SI48L-1U2-152-ET-150-LFP | Siłownia z dwoma prost. 15A z baterią LiFePO4 48V 150Ah + ETHERNET |  | PLN | Merawex | Inne | Niesklasyfikowane
SI48L-1U2-301-ET-50-LFP | Siłownia z jednym prost. 30A z baterią LiFePO4 48V 50Ah + ETHERNET |  | PLN | Merawex | Inne | Niesklasyfikowane
SI48L-1U2-301-ET-100-LFP | Siłownia z jednym prost. 30A z baterią LiFePO4 48V 100Ah + ETHERNET |  | PLN | Merawex | Inne | Niesklasyfikowane
SI48L-1U2-301-ET-150-LFP | Siłownia z jednym prost. 30A z baterią LiFePO4 48V 150Ah + ETHERNET |  | PLN | Merawex | Inne | Niesklasyfikowane
SI48L-1U2-302-ET-50-LFP | Siłownia z dwoma prost. 30A z baterią LiFePO4 48V 50Ah + ETHERNET |  | PLN | Merawex | Inne | Niesklasyfikowane
SI48L-1U2-302-ET-100-LFP | Siłownia z dwoma prost. 30A z baterią LiFePO4 48V 100Ah + ETHERNET |  | PLN | Merawex | Inne | Niesklasyfikowane
SI48L-1U2-302-ET-150-LFP | Siłownia z dwoma prost. 30A z baterią LiFePO4 48V 150Ah + ETHERNET |  | PLN | Merawex | Inne | Niesklasyfikowane
SI48D-2U5-152 | Siłownia z dwoma prost. 15A |  | PLN | Merawex | Inne | Niesklasyfikowane
SI48D-2U5-152-ET | Siłownia z dwoma prost. 15A + ETHERNET |  | PLN | Merawex | Inne | Niesklasyfikowane
SI48D-2U5-153 | Siłownia z trzema prost. 15A |  | PLN | Merawex | Inne | Niesklasyfikowane
SI48D-2U5-153-ET | Siłownia z trzema prost. 15A + ETHERNET |  | PLN | Merawex | Inne | Niesklasyfikowane
SI48D-2U5-154 | Siłownia z czterema prost. 15A |  | PLN | Merawex | Inne | Niesklasyfikowane
SI48D-2U5-154-ET | Siłownia z czterema prost. 15A + ETHERNET |  | PLN | Merawex | Inne | Niesklasyfikowane
SI48D-2U5-155 | Siłownia z pięcioma prost 15A |  | PLN | Merawex | Inne | Niesklasyfikowane
SI48D-2U5-155-ET | Siłownia z pięcioma prost 15A + ETHERNET |  | PLN | Merawex | Inne | Niesklasyfikowane
SI48D-2U5-302 | Siłownia z dwoma prost. 30A |  | PLN | Merawex | Inne | Niesklasyfikowane
SI48D-2U5-302-ET | Siłownia z dwoma prost. 30A + ETHERNET |  | PLN | Merawex | Inne | Niesklasyfikowane
SI48D-2U5-303 | Siłownia z trzema prost. 30A |  | PLN | Merawex | Inne | Niesklasyfikowane
SI48D-2U5-303-ET | Siłownia z trzema prost. 30A + ETHERNET |  | PLN | Merawex | Inne | Niesklasyfikowane
SI48D-2U5-304 | Siłownia z czterema prost. 30A |  | PLN | Merawex | Inne | Niesklasyfikowane
SI48D-2U5-304-ET | Siłownia z czterema prost. 30A + ETHERNET |  | PLN | Merawex | Inne | Niesklasyfikowane
SI48D-2U5-305 | Siłownia z pięcioma prost 30A |  | PLN | Merawex | Inne | Niesklasyfikowane
SI48D-2U5-305-ET | Siłownia z pięcioma prost 30A + ETHERNET |  | PLN | Merawex | Inne | Niesklasyfikowane
SI48-28-32 | Siłownia 3U 48V/21A, komunikacja RS232 | 7570 | PLN | Merawex | Inne | Niesklasyfikowane
SI48-28-33 | Siłownia 3U 48V/21A, komunikacja RS485 | 7830 | PLN | Merawex | Inne | Niesklasyfikowane
SI48-28-42 | Siłownia 3U 48V/28A, komunikacja RS232 | 8335 | PLN | Merawex | Inne | Niesklasyfikowane
SI48-28-43 | Siłownia 3U 48V/28A, komunikacja RS485 | 8595 | PLN | Merawex | Inne | Niesklasyfikowane
SI48-48-32 | Siłownia 3U 48V/36A, komunikacja RS232 | 8660 | PLN | Merawex | Inne | Niesklasyfikowane
SI48-48-33 | Siłownia 3U 48V/36A, komunikacja RS485 | 8915 | PLN | Merawex | Inne | Niesklasyfikowane
SI48-48-42 | Siłownia 3U 48V/48A, komunikacja RS232 | 9880 | PLN | Merawex | Inne | Niesklasyfikowane
SI48-48-43 | Siłownia 3U 48V/48A, komunikacja RS485 | 10135 | PLN | Merawex | Inne | Niesklasyfikowane
SI24-30-32 | Siłownia 3U 24V/30A, komunikacja RS232 | 6865 | PLN | Merawex | Inne | Niesklasyfikowane
SI24-30-33 | Siłownia 3U 24V/30A, komunikacja RS485 | 7125 | PLN | Merawex | Inne | Niesklasyfikowane
SI24-40-42 | Siłownia 3U 24V/40A, komunikacja RS232 | 8020 | PLN | Merawex | Inne | Niesklasyfikowane
SI24-40-43 | Siłownia 3U 24V/40A, komunikacja RS485 | 8275 | PLN | Merawex | Inne | Niesklasyfikowane
PROSTOWNIKI-ZPA | Parametry standardowe |  | PLN | Merawex | Inne | Niesklasyfikowane
ZPA-24/10 | Zespół prostownikowy |  | PLN | Merawex | Inne | Niesklasyfikowane
ZPA-48/12 | Zespół prostownikowy |  | PLN | Merawex | Inne | Niesklasyfikowane
ZPA-48/15 | Zespół prostownikowy |  | PLN | Merawex | Inne | Niesklasyfikowane
ZPA-48/30 | Zespół prostownikowy |  | PLN | Merawex | Inne | Niesklasyfikowane
ZPA-48/7 | Zespół prostownikowy |  | PLN | Merawex | Inne | Niesklasyfikowane
PO-48S | Panel dystrybucji 8 wyjść zabezpieczonych 15A, max 96A | 1010 | PLN | Merawex | Inne | Niesklasyfikowane
PO-48S1 | Panel dystrybucji 8 wyjść zabezpieczonych 3x10A, 4x6A, 1x16A, max 96A | 1035 | PLN | Merawex | Inne | Niesklasyfikowane
PO-48S2 | Panel dystrybucji 8 wyjść, ochrona przepięciowa | 1570 | PLN | Merawex | Inne | Niesklasyfikowane
PO-48-12 | Panel dystrybucji 12 wyjść zabezpieczonych 12x 10A, max 100A | 1130 | PLN | Merawex | Inne | Niesklasyfikowane
PO-05U | Panel dystrybucji 8 wyjść zabezpieczonych 2,5A, max 20A | 655 | PLN | Merawex | Inne | Niesklasyfikowane
PO-48-12-DZ50 | Panel dystrybucji 12 wyjść z możliwością zasilania z dwóch źródeł, łączny prąd wyjściowy 50A |  | PLN | Merawex | Inne | Niesklasyfikowane
PO-48-12-DZ75 | Panel dystrybucji 12 wyjść z możliwością zasilania z dwóch źródeł, łączny prąd wyjściowy 75A |  | PLN | Merawex | Inne | Niesklasyfikowane
AK24-12-1 | Kaseta z akumulatorami 24V/12Ah |  | PLN | Merawex | Zasilanie | Akumulatory
AK48-12-1 | Kaseta z akumulatorami 48V/12Ah |  | PLN | Merawex | Zasilanie | Akumulatory
AK48-12S | Kaseta z miejscem na akumulatory 4x 12V/12Ah | 655 | PLN | Merawex | Zasilanie | Akumulatory
SI48-ZM-MK | Moduł Ethernet | 1145 | PLN | Merawex | Inne | Niesklasyfikowane
SZR-16A | Automatyczny przełącznik zasilania 16A |  | PLN | Merawex | Infrastruktura IT | Switche PoE
DZR-10A | Zwrotnica diodowa dwa wejścia jedno wyjście, montaż TS35, wspólny biegun ujemny, prąd max 10A | 405 | PLN | Merawex | Inne | Niesklasyfikowane
DZR-10A-R | Zwrotnica diodowa dwa wejścia jedno wyjście, montaż TS35, wspólny biegun dodatni, prąd max 10A | 405 | PLN | Merawex | Inne | Niesklasyfikowane
DZR-20A | Zwrotnica diodowa dwa wejścia jedno wyjście, montaż TS35, wspólny biegun ujemny, prąd max 20A | 530 | PLN | Merawex | Inne | Niesklasyfikowane
DZR-20A-R | Zwrotnica diodowa dwa wejścia jedno wyjście, montaż TS35, wspólny biegun dodatni, prąd max 20A | 530 | PLN | Merawex | Inne | Niesklasyfikowane
DZR-40A | Zwrotnica diodowa dwa wejścia jedno wyjście, montaż TS35, wspólny biegun ujemny, prąd max 40A | 695 | PLN | Merawex | Inne | Niesklasyfikowane
DZR-40A-R | Zwrotnica diodowa dwa wejścia jedno wyjście, montaż TS35, wspólny biegun dodatni, prąd max 40A | 695 | PLN | Merawex | Inne | Niesklasyfikowane
DZR-50A | Zwrotnica diodowa dwa wejścia jedno wyjście, montaż TS35, wspólny biegun ujemny, prąd max 50A | 1375 | PLN | Merawex | Inne | Niesklasyfikowane
DZR-50A-R | Zwrotnica diodowa dwa wejścia jedno wyjście, montaż TS35, wspólny biegun dodatni, prąd max 50A | 1375 | PLN | Merawex | Inne | Niesklasyfikowane
INWERTERY | Parametry standardowe |  | PLN | Merawex | Inne | Niesklasyfikowane
IS450-48 | Inwerter 450W, wejście 48Vdc, wyjście 230Vac, rack 19”, 2U |  | PLN | Merawex | Inne | Niesklasyfikowane
IS750-12 | Inwerter 750W, wejście 12Vdc, wyjście 230Vac, rack 19”, 2U |  | PLN | Merawex | Inne | Niesklasyfikowane
IS750-24 | Inwerter 750W, wejście 24Vdc, wyjście 230Vac, rack 19”, 2U |  | PLN | Merawex | Inne | Niesklasyfikowane
IS750-48 | Inwerter 750W, wejście 48Vdc, wyjście 230Vac, rack 19”, 2U |  | PLN | Merawex | Inne | Niesklasyfikowane
IS1200-12 | Inwerter 1200W, wejście 12Vdc, wyjście 230Vac, rack 19”, 2U |  | PLN | Merawex | Inne | Niesklasyfikowane
IS1200-12-BP | Inwerter 1200W, wejście 12Vdc, wyjście 230Vac, rack 19”, 2U, by-pass 230V |  | PLN | Merawex | Inne | Niesklasyfikowane
IS1200-24 | Inwerter 1200W, wejście 24Vdc, wyjście 230Vac, rack 19”, 2U |  | PLN | Merawex | Inne | Niesklasyfikowane
IS1200-24-BP | Inwerter 1200W, wejście 24Vdc, wyjście 230Vac, rack 19”, 2U, by-pass 230V |  | PLN | Merawex | Inne | Niesklasyfikowane
IS1200-48 | Inwerter 1200W, wejście 48Vdc, wyjście 230Vac, rack 19”, 2U |  | PLN | Merawex | Inne | Niesklasyfikowane
IS1200-48-BP | Inwerter 1200W, wejście 48Vdc, wyjście 230Vac, rack 19”, 2U, by-pass 230V |  | PLN | Merawex | Inne | Niesklasyfikowane
MSP-00-07 | Obudowa z miejscem na akumulator 12V/7Ah | 94 | PLN | Merawex | Zasilanie | Akumulatory
MSP-10-17 | Obudowa z miejscem na akumulator 12V/17Ah | 117 | PLN | Merawex | Zasilanie | Akumulatory
MSP-15-07 | Obudowa z miejscem na akumulator 12V/7Ah | 117 | PLN | Merawex | Zasilanie | Akumulatory
MSP-20-17 | Obudowa z miejscem na akumulator 12V/17Ah | 140 | PLN | Merawex | Zasilanie | Akumulatory
M-OA7D | Obudowa z miejscem na akumulator 1x7Ah lub 2x5Ah | 94 | PLN | Merawex | Zasilanie | Akumulatory
M-OA65 | Obudowa z miejscem na akumulator 1x65Ah lub 1x100Ah | 320 | PLN | Merawex | Zasilanie | Akumulatory
M-OA2X65 | Obudowa z miejscem na akumulator 2x65Ah lub 2x100Ah lub 4x40Ah lub 8x18Ah | 640 | PLN | Merawex | Zasilanie | Akumulatory
ZKDN-12V3A | Zasilacz buforowy 13,6V/1.5A, dla AKU 7Ah…22Ah | 330 | PLN | Merawex | Zasilanie | Zasilacze Buforowe
ZKDN-12V6A | Zasilacz buforowy 13,6V/5A, dla AKU 7Ah…22Ah | 360 | PLN | Merawex | Zasilanie | Zasilacze Buforowe
ZKDN-24V1.5A | Zasilacz buforowy 27.2V/1A, dla AKU 2x 7…9Ah | 330 | PLN | Merawex | Zasilanie | Zasilacze Buforowe
ZKDN-24V3A | Zasilacz buforowy 27.2V/1.5A, dla AKU 2x 7…9Ah | 360 | PLN | Merawex | Zasilanie | Zasilacze Buforowe
MZB-212-07 | Zasilacz buforowy 13,8V/2A + wyjścia techniczne., dla AKU 7Ah, zgodny z GRADE 2 | 306 | PLN | Merawex | SSWiN | Czujki Obwodowe
MZB-212-17 | Zasilacz buforowy 13,8V/2A + wyjścia techniczne., dla AKU 17Ah, zgodny z GRADE 2 | 328 | PLN | Merawex | SSWiN | Czujki Obwodowe
MZB-312-17 | Zasilacz buforowy 13,8V/3A + wyjścia techniczne., dla AKU 17Ah, zgodny z GRADE 2 | 360 | PLN | Merawex | SSWiN | Czujki Obwodowe
MZB-412-17 | Zasilacz buforowy 13,8V/4A + wyjścia techniczne., dla AKU 17Ah, zgodny z GRADE 2 | 373 | PLN | Merawex | SSWiN | Czujki Obwodowe
ZSP100-2.5A-18-BS-1 | Zasilacz bez dodatkowej przetwornicy do czytników, na 1 moduł KD | 1220 | PLN | Merawex | Kontrola Dostępu | Czytniki i Kontrolery
ZSP100-2.5A-18-BS-1P | Zasilacz z dodatkową przetwornicą 12V do czytników, na 1 moduł KD | 1330 | PLN | Merawex | Kontrola Dostępu | Czytniki i Kontrolery
ZSP100-5.5A-40-BS-2 | Zasilacz bez dodatkowej przetwornicy do czytników, na 2 moduły KD | 1420 | PLN | Merawex | Kontrola Dostępu | Czytniki i Kontrolery
ZSP100-5.5A-40-BS-2PO | Zasilacz z dodatkową przetwornicą 12V do czytników oraz modułem ZSP100-OUT6, na 2 moduły KD | 1610 | PLN | Merawex | Kontrola Dostępu | Czytniki i Kontrolery
MX-7.0-12 | Akumulator 12V/7Ah | 120 | PLN | Merawex | Zasilanie | Akumulatory
MX-18-12 | Akumulator 12V/18Ah | 300 | PLN | Merawex | Zasilanie | Akumulatory
MX-22-12 | Akumulator 12V/22Ah | 345 | PLN | Merawex | Zasilanie | Akumulatory
MX-28-12W | Akumulator 12V/28Ah | 530 | PLN | Merawex | Zasilanie | Akumulatory
MX-40-12 | Akumulator 12V/40Ah | 675 | PLN | Merawex | Zasilanie | Akumulatory
MX-65-12 | Akumulator 12V/65Ah | 1120 | PLN | Merawex | Zasilanie | Akumulatory
MXL-7.2-12 | Akumulator 12V/7.2Ah | 130 | PLN | Merawex | Zasilanie | Akumulatory
MXL-12-12 | Akumulator 12V/12Ah |  | PLN | Merawex | Zasilanie | Akumulatory
MXL-26-12 | Akumulator 12V/26Ah | 505 | PLN | Merawex | Zasilanie | Akumulatory
MXL-28-12 | Akumulator 12V/28Ah | 530 | PLN | Merawex | Zasilanie | Akumulatory
MXL-33-12 | Akumulator 12V/33Ah | 640 | PLN | Merawex | Zasilanie | Akumulatory
MXL-40-12 | Akumulator 12V/40Ah | 740 | PLN | Merawex | Zasilanie | Akumulatory
MXL-45-12 | Akumulator 12V/45Ah | 850 | PLN | Merawex | Zasilanie | Akumulatory
MXL-55-12 | Akumulator 12V/55Ah | 1015 | PLN | Merawex | Zasilanie | Akumulatory
MXL-75-12 | Akumulator 12V/75Ah | 1300 | PLN | Merawex | Zasilanie | Akumulatory
MXL-80-12 | Akumulator 12V/80Ah |  | PLN | Merawex | Zasilanie | Akumulatory
MXL-90-12 | Akumulator 12V/90Ah | 1525 | PLN | Merawex | Zasilanie | Akumulatory
MXL-100-12 | Akumulator 12V/100Ah | 1665 | PLN | Merawex | Zasilanie | Akumulatory
MXL-100-12D | Akumulator 12V/100Ah (do pracy cyklicznej) | 1630 | PLN | Merawex | Zasilanie | Akumulatory
MXL-120-12 | Akumulator 12V/120Ah | 2080 | PLN | Merawex | Zasilanie | Akumulatory
MXL-120-12S | Akumulator 12V/120Ah |  | PLN | Merawex | Zasilanie | Akumulatory
MXL-150-12 | Akumulator 12V/150Ah | 2600 | PLN | Merawex | Zasilanie | Akumulatory
MXV-7.2-12 | Akumulator 12V/7.2Ah, certyfikat VdS | 145 | PLN | Merawex | Zasilanie | Akumulatory
MXV-12-12 | Akumulator 12V/12Ah, certyfikat VdS | 245 | PLN | Merawex | Zasilanie | Akumulatory
MXV-18-12 | Akumulator 12V/18Ah, certyfikat VdS | 360 | PLN | Merawex | Zasilanie | Akumulatory
MXV-26-12 | Akumulator 12V/26Ah, certyfikat VdS | 535 | PLN | Merawex | Zasilanie | Akumulatory
MXV-38-12 | Akumulator 12V/38Ah, certyfikat VdS | 780 | PLN | Merawex | Zasilanie | Akumulatory
MXV-45-12 | Akumulator 12V/45Ah, certyfikat VdS | 880 | PLN | Merawex | Zasilanie | Akumulatory
MXV-65-12 | Akumulator 12V/65Ah, certyfikat VdS | 1280 | PLN | Merawex | Zasilanie | Akumulatory
MXL-55-12FT | Akumulator 12V/55Ah, Front Terminal | 1130 | PLN | Merawex | Zasilanie | Akumulatory
MXL-100-12FT | Akumulator 12V/100Ah, Front Terminal | 2065 | PLN | Merawex | Zasilanie | Akumulatory
MXL-100-12FTM | Akumulator 12V/100Ah, Front Terminal | 2225 | PLN | Merawex | Zasilanie | Akumulatory
MXL-125-12FT | Akumulator 12V/125Ah, Front Terminal |  | PLN | Merawex | Zasilanie | Akumulatory
MXL-150-12FT | Akumulator 12V/150Ah, Front Terminal | 2870 | PLN | Merawex | Zasilanie | Akumulatory
AK-48-50-LFP | Akumulator LiFePO4 48V/50Ah |  | PLN | Merawex | Zasilanie | Akumulatory
AK-48-100-LFP | Akumulator LiFePO4 48V/100Ah |  | PLN | Merawex | Zasilanie | Akumulatory
AK-48-150-LFP | Akumulator LiFePO4 48V/150Ah |  | PLN | Merawex | Zasilanie | Akumulatory
ZM-DC2-220V2,5A | Przetwornica 220V/2,5A złożona z dwóch modułów 220V/2,5A |  | PLN | Merawex | Inne | Niesklasyfikowane
ZM-DC6-220V7,5A | Przetwornica 220V/7,5A złożona z sześciu modułów 220V/2,5A |  | PLN | Merawex | Inne | Niesklasyfikowane

## Pulsar_Cennik_v2.04.6.pdf
MODEL | OPIS | CENA | WALUTA | PRODUCENT | KATEGORIA | PODKATEGORIA
AWO000 | Obudowa 7/TRP20/DSPR | 135 | PLN | Pulsar | Inne | Niesklasyfikowane
AWO009 | Obudowa 7/TRP40/DSPR/S ⇘ | 150 | PLN | Pulsar | Inne | Niesklasyfikowane
AWO150 | Obudowa 7/TRP40/DSPR | 161 | PLN | Pulsar | Inne | Niesklasyfikowane
AWO220 | Obudowa 17/TRP40/DSPR/S | 173 | PLN | Pulsar | Inne | Niesklasyfikowane
AWO200 | Obudowa 17/TRP40/DSPR/L | 186 | PLN | Pulsar | Inne | Niesklasyfikowane
AWO250 | Obudowa 17/TRP50/DSPR | 253 | PLN | Pulsar | Inne | Niesklasyfikowane
AWO300 | Obudowa 17/TRP80/DSPR | 265 | PLN | Pulsar | Inne | Niesklasyfikowane
AWO301 | Obudowa 24/TRP80/DS | 306 | PLN | Pulsar | Inne | Niesklasyfikowane
AWO200K | Obudowa 17/TRP50/DSPR/L/dwupoziomowa | 306 | PLN | Pulsar | Inne | Niesklasyfikowane
AWO256 | Obudowa 17/TRP50/SATEL | 203 | PLN | Pulsar | Inne | Niesklasyfikowane
AWO213 | Obudowa 17/TRZ40/SATEL/GRADE | 3237 | PLN | Pulsar | Inne | Niesklasyfikowane
AWO257 | Obudowa 17/TRZ50/SATEL/GRADE | 3309 | PLN | Pulsar | Inne | Niesklasyfikowane
AWO270 | Obudowa 17/TRZ75/SATEL/GRADE | 3332 | PLN | Pulsar | Inne | Niesklasyfikowane
AWO306 | Obudowa 28/TRP80/SATEL/GRADE | 3462 | PLN | Pulsar | Inne | Niesklasyfikowane
AWO003 | Obudowa 7/TRP20/PAR | 135 | PLN | Pulsar | Inne | Niesklasyfikowane
AWO008 | Obudowa 7/TRP40/PAR/S | 150 | PLN | Pulsar | Inne | Niesklasyfikowane
AWO152 | Obudowa 7/TRP40/PAR | 161 | PLN | Pulsar | Inne | Niesklasyfikowane
AWO232 | Obudowa 7/TRP40/PAR/L | 173 | PLN | Pulsar | Inne | Niesklasyfikowane
AWO214 | Obudowa 17/TRP40/PAR | 186 | PLN | Pulsar | Inne | Niesklasyfikowane
AWO278 | Obudowa 17/TRP80/PAR/SP/GRADE | 3328 | PLN | Pulsar | Inne | Niesklasyfikowane
AWO317 | Obudowa 17/LRS75/PS/LS | 347 | PLN | Pulsar | Inne | Niesklasyfikowane
AWO171 | DSC BOX | 161 | PLN | Pulsar | Inne | Niesklasyfikowane
AWO102 | Obudowa 7/25W/KS WYPRZEDAŻ | 250 | PLN | Pulsar | Inne | Niesklasyfikowane
AWO195 | Obudowa 17/50W/KS WYPRZEDAŻ | 330 | PLN | Pulsar | Inne | Niesklasyfikowane
AWO000PU | Obudowa 7/20/DSPR/PUSTA | 87 | PLN | Pulsar | Inne | Niesklasyfikowane
AWO150PU | Obudowa 7/40/DSPR/PUSTA | 96 | PLN | Pulsar | Inne | Niesklasyfikowane
AWO220PU | Obudowa 17/40/DSPR/S/PUSTA | 111 | PLN | Pulsar | Inne | Niesklasyfikowane
AWO200PU | Obudowa 17/40/DSPR/L/PUSTA | 121 | PLN | Pulsar | Inne | Niesklasyfikowane
AWO250PU | Obudowa 17/50/DSPR/PUSTA | 146 | PLN | Pulsar | Inne | Niesklasyfikowane
AWO301PU | Obudowa 24/80/DS/PUSTA | 209 | PLN | Pulsar | Inne | Niesklasyfikowane
AWO269PU | Obudowa 17/80/SATEL/PUSTA/GRADE | 3321 | PLN | Pulsar | Inne | Niesklasyfikowane
AWO269S | Wsporniki z szyną TH35 – 280mm do AWO269 | 60 | PLN | Pulsar | Inne | Niesklasyfikowane
AWO500PU | Obudowa podtynkowa 17/40/S-F/PUSTA | 266 | PLN | Pulsar | Inne | Niesklasyfikowane
AWO510PU | Obudowa podtynkowa 17/40/M-F/PUSTA | 383 | PLN | Pulsar | Inne | Niesklasyfikowane
AWO520PU | Obudowa podtynkowa 28/80/L-F/PUSTA | 425 | PLN | Pulsar | Inne | Niesklasyfikowane
AWO452 | Obudowa EXPANDER | 176 | PLN | Pulsar | Inne | Niesklasyfikowane
AWO453 | Obudowa EXPANDER | 279 | PLN | Pulsar | Inne | Niesklasyfikowane
AWO454 | Obudowa EXPANDER2/SP/GRADE | 3185 | PLN | Pulsar | Inne | Niesklasyfikowane
AWO224 | Obudowa 17/EXP/SAT | 127 | PLN | Pulsar | Inne | Niesklasyfikowane
AWO229 | Obudowa 17/EXP/SAT/GRADE | 3199 | PLN | Pulsar | Inne | Niesklasyfikowane
AWO350 | Obudowa LED/B | 83 | PLN | Pulsar | Inne | Niesklasyfikowane
AWO351 | Obudowa LCD/B | 84 | PLN | Pulsar | SSWiN | Manipulatory
AWO352 | Obudowa LED/B-SATEL | 81 | PLN | Pulsar | Inne | Niesklasyfikowane
AWO353 | Obudowa LCD/B-SATEL | 86 | PLN | Pulsar | SSWiN | Manipulatory
AWO359 | Obudowa LED/B-M | 83 | PLN | Pulsar | Inne | Niesklasyfikowane
AWO363 | Obudowa LED/B-SIN | 104 | PLN | Pulsar | Inne | Niesklasyfikowane
AWO360 | Obudowa z szybką LCD/B SATEL/W | 144 | PLN | Pulsar | SSWiN | Manipulatory
AWO356 | Obudowa podtynkowa LCD/B/F | 180 | PLN | Pulsar | SSWiN | Manipulatory
AWO040 | Obudowa 7/TRP20/GSM | 135 | PLN | Pulsar | SSWiN | Moduły i Ekspandery
AWO513 | Obudowa do KD BOSCH mała | 495 | PLN | Pulsar | Inne | Niesklasyfikowane
AWO514 | Obudowa do KD BOSCH duża | 648 | PLN | Pulsar | Inne | Niesklasyfikowane
AWZ637 | Obudowa z zasilaczem do KD Dahua | 745 | PLN | Pulsar | Zasilanie | Zasilacze Buforowe
AWO601W | Nedap Power 1M | 343 | PLN | Pulsar | Inne | Niesklasyfikowane
AWO602 | Nedap Power 4M | 552 | PLN | Pulsar | Inne | Niesklasyfikowane
AWO611 | Obudowa DIN 1/155 natynkowa | 196 | PLN | Pulsar | Inne | Niesklasyfikowane
AWO612 | Obudowa DIN 2/155 natynkowa | 286 | PLN | Pulsar | Inne | Niesklasyfikowane
AWO613 | Obudowa DIN 3/155 natynkowa | 326 | PLN | Pulsar | Inne | Niesklasyfikowane
AWO621 | Obudowa DIN 1/100 natynkowa | 179 | PLN | Pulsar | Inne | Niesklasyfikowane
AWO622 | Obudowa DIN 2/100 natynkowa | 247 | PLN | Pulsar | Inne | Niesklasyfikowane
RAS4 | Komplet 4 śrub M6 do szaf RACK ⇗ | 11 | PLN | Pulsar | Inne | Niesklasyfikowane
PKAZ169 | Zestaw do obudów DIN | 39 | PLN | Pulsar | Inne | Niesklasyfikowane
AWO506 | Obudowa modułu linii głośnikowej DSO BOSCH | 79 | PLN | Pulsar | Inne | Niesklasyfikowane
AWO445 | Obudowa DVR/MAŁA | 227 | PLN | Pulsar | CCTV | Rejestratory DVR
AWO447 | Obudowa DVR/MAŁA PLUS | 258 | PLN | Pulsar | CCTV | Rejestratory DVR
AWO483 | Obudowa DVR/ŚREDNIA | 304 | PLN | Pulsar | CCTV | Rejestratory DVR
AWO471 | Obudowa DVR/DUŻA | 381 | PLN | Pulsar | CCTV | Rejestratory DVR
AWO528 | Obudowa DVR/MINI/PIONOWA | 385 | PLN | Pulsar | CCTV | Rejestratory DVR
AWO528W | Obudowa DVR/MINI/PIONOWA BIAŁA | 385 | PLN | Pulsar | CCTV | Rejestratory DVR
AWO529 | Obudowa DVR/MAŁA/PIONOWA | 462 | PLN | Pulsar | CCTV | Rejestratory DVR
AWO529W | Obudowa DVR/MAŁA/PIONOWA BIAŁA | 462 | PLN | Pulsar | CCTV | Rejestratory DVR
AWO530 | Obudowa DVR/ŚREDNIA/PIONOWA | 596 | PLN | Pulsar | CCTV | Rejestratory DVR
AWO530W | Obudowa DVR/ŚREDNIA/PIONOWA BIAŁA | 596 | PLN | Pulsar | CCTV | Rejestratory DVR
AWO531W | Obudowa DVR/Monitor/RACK/pionowa biała | 1037 | PLN | Pulsar | CCTV | Rejestratory DVR
AWO532W | Obudowa RACK 3U pionowa biała | 552 | PLN | Pulsar | Inne | Niesklasyfikowane
ZPR | Zestaw dwóch pasów do mocowania rejestratora | 67 | PLN | Pulsar | Inne | Niesklasyfikowane
ARAW45 | Wentylator z czujnikiem temperatury 45°C | 184 | PLN | Pulsar | Inne | Niesklasyfikowane
AWO445BR | Uchwyt DVR/SMALL | 42.6 | PLN | Pulsar | CCTV | Rejestratory DVR
AWO483BR | Uchwyt DVR/MEDIUM | 46 | PLN | Pulsar | CCTV | Rejestratory DVR
AWO471BR | Uchwyt DVR/BIG | 47.2 | PLN | Pulsar | CCTV | Rejestratory DVR
AWO384 | Obudowa PS/RS | 290 | PLN | Pulsar | Inne | Niesklasyfikowane
AWO385 | Obudowa PS/RS | 394 | PLN | Pulsar | Inne | Niesklasyfikowane
AWO401 | Obudowa AK 17Ah | 86 | PLN | Pulsar | Zasilanie | Akumulatory
AWO402 | Obudowa AK 44Ah | 124 | PLN | Pulsar | Inne | Niesklasyfikowane
AWO403 | Obudowa AK 65Ah | 150 | PLN | Pulsar | Inne | Niesklasyfikowane
PKAZ107 | Zestaw montażowy na szynę DIN | 21 | PLN | Pulsar | Inne | Niesklasyfikowane
AWO805 | TOM-5 Natynkowa, teletechniczna obudowa mieszkaniowa (multimedialna) | 194 | PLN | Pulsar | Inne | Niesklasyfikowane
AWO802 | TOM-2 Teletechniczna obudowa mieszkaniowa (multimedialna) | 230 | PLN | Pulsar | Inne | Niesklasyfikowane
PKAZ040 | Zestaw przewodów uziemiających do obudów | 23 | PLN | Pulsar | Inne | Niesklasyfikowane
AWO654 | Uniwersalna obudowa TUN-4 485x365x145 | 263 | PLN | Pulsar | Inne | Niesklasyfikowane
AWO656 | Uniwersalna obudowa TUN-6 645×485×185 | 396 | PLN | Pulsar | Inne | Niesklasyfikowane
AWO644 | Obudowa ze stelażem zapasu kabla 400×400 | 237 | PLN | Pulsar | Inne | Niesklasyfikowane
AWOP-625PP | Puszka instalacyjna przelotowa 6×2,5mm<sup>2</sup> | 60 | PLN | Pulsar | Inne | Niesklasyfikowane
AWOP-925PP | Puszka instalacyjna przelotowa 9×2,5mm<sup>2</sup> | 66 | PLN | Pulsar | Inne | Niesklasyfikowane
AWOP-960PP | Puszka instalacyjna przelotowa 9×6mm<sup>2</sup> | 73 | PLN | Pulsar | Inne | Niesklasyfikowane
AWOP-225PR | Puszka instalacyjna rozgałęźna 2×2,5mm<sup>2</sup> | 60 | PLN | Pulsar | Inne | Niesklasyfikowane
AWOP-225SR | Puszka instalacyjna rozgałęźna 2×2,5mm<sup>2</sup> | 71 | PLN | Pulsar | Inne | Niesklasyfikowane
AWOP-325PR | Puszka instalacyjna rozgałęźna 3×2,5mm<sup>2</sup> | 71 | PLN | Pulsar | Inne | Niesklasyfikowane
AWOP-360PR | Puszka instalacyjna rozgałęźna 3×6mm<sup>2</sup> | 77 | PLN | Pulsar | Inne | Niesklasyfikowane
AWOP-425SR | Puszka instalacyjna rozgałęźna 4×2,5mm<sup>2</sup> | 93 | PLN | Pulsar | Inne | Niesklasyfikowane
AWOZ-125P | Puszka instalacyjna z bezpiecznikiem 0.375A | 60 | PLN | Pulsar | Inne | Niesklasyfikowane
AWOZ-125P1A | Puszka instalacyjna z bezpiecznikiem 1A | 60 | PLN | Pulsar | Inne | Niesklasyfikowane
AWOZ-125S | Puszka instalacyjna z bezpiecznikiem 0.375A | 71 | PLN | Pulsar | Inne | Niesklasyfikowane
AWOZ-125S1A | Puszka instalacyjna z bezpiecznikiem 1A | 71 | PLN | Pulsar | Inne | Niesklasyfikowane
AWOZ-225P | Puszka instalacyjna z bezpiecznikiem 2×0,375A | 97 | PLN | Pulsar | Inne | Niesklasyfikowane
AWOZ-225S | Puszka instalacyjna z bezpiecznikiem 2×0,375A | 97 | PLN | Pulsar | Inne | Niesklasyfikowane
AWO603 | Obudowa ABS 160×160×90 IP65 | 86 | PLN | Pulsar | Inne | Niesklasyfikowane
AWO604 | Obudowa ABS 265×185×95 IP65 | 105 | PLN | Pulsar | Inne | Niesklasyfikowane
AWP161609 | Obudowa ABS 160×160×90/E IP65 | 55 | PLN | Pulsar | Inne | Niesklasyfikowane
AWP261809 | Obudowa ABS 265×185×95/E IP65 | 72 | PLN | Pulsar | Inne | Niesklasyfikowane
ML146 | Dławnica izolacyjna M12×1.25 jasnoszara | 2.2 | PLN | Pulsar | Inne | Niesklasyfikowane
ML147 | Dławnica izolacyjna M16×1.5 jasnoszara | 2.3 | PLN | Pulsar | Inne | Niesklasyfikowane
ML145 | Dławnica izolacyjna M20×1.5 jasnoszara | 2.9 | PLN | Pulsar | Inne | Niesklasyfikowane
HPSB-12V2A-B | HPSB 13,8V/2A/7Ah zasilacz buforowy impulsowy | 190 | PLN | Pulsar | SSWiN | Czujki Obwodowe
HPSB-12V3A-B | HPSB 13,8V/3A/7Ah zasilacz buforowy impulsowy | 200 | PLN | Pulsar | SSWiN | Czujki Obwodowe
HPSB-12V3A-C | HPSB 13,8V/3A/17Ah zasilacz buforowy impulsowy | 210 | PLN | Pulsar | SSWiN | Czujki Obwodowe
HPSB-12V5A-C | HPSB 13,8V/5A/17Ah zasilacz buforowy impulsowy | 245 | PLN | Pulsar | SSWiN | Czujki Obwodowe
HPSB-12V7A-C | HPSB 13,8V/7A/17Ah zasilacz buforowy impulsowy | 280 | PLN | Pulsar | SSWiN | Czujki Obwodowe
HPSB-12V7A-D | HPSB 13,8V/7A/40Ah zasilacz buforowy impulsowy | 418 | PLN | Pulsar | SSWiN | Czujki Obwodowe
HPSB-12V10A-C | HPSB 13,8V/10A/17Ah zasilacz buforowy impulsowy | 340 | PLN | Pulsar | SSWiN | Czujki Obwodowe
HPSB-12V10A-D | HPSB 13,8V/10A/40Ah zasilacz buforowy impulsowy | 500 | PLN | Pulsar | SSWiN | Czujki Obwodowe
HPSB-12V15A-D | HPSB 13,8V/15A/40Ah zasilacz buforowy impulsowy | 524 | PLN | Pulsar | SSWiN | Czujki Obwodowe
HPSB-24V2A-B | HPSB 27,6V/2A/2x7Ah zasilacz buforowy impulsowy | 292 | PLN | Pulsar | SSWiN | Czujki Obwodowe
HPSB-24V3A-B | HPSB 27,6V/3A/2x7Ah zasilacz buforowy impulsowy | 270 | PLN | Pulsar | SSWiN | Czujki Obwodowe
HPSB-24V3A-C | HPSB 27,6V/3A/2x17Ah zasilacz buforowy impulsowy | 418 | PLN | Pulsar | SSWiN | Czujki Obwodowe
HPSB-24V5A-C | HPSB 27,6V/5A/2x17Ah zasilacz buforowy impulsowy | 474 | PLN | Pulsar | SSWiN | Czujki Obwodowe
HPSB-24V5A-D | HPSB 27,6V/5A/2x40Ah zasilacz buforowy impulsowy | 514 | PLN | Pulsar | SSWiN | Czujki Obwodowe
HPSB-24V7A-C | HPSB 27,6V/7A/2x17Ah zasilacz buforowy impulsowy | 524 | PLN | Pulsar | SSWiN | Czujki Obwodowe
HPSB-24V10A-C | HPSB 27,6V/10A/2x17Ah zasilacz buforowy impulsowy | 690 | PLN | Pulsar | SSWiN | Czujki Obwodowe
HPSB-24V10A-D | HPSB 27,6V/10A/2x40Ah zasilacz buforowy impulsowy | 720 | PLN | Pulsar | SSWiN | Czujki Obwodowe
HPSB-48V3A-B | HPSB 54V/3A/4x7Ah zasilacz buforowy impulsowy | 524 | PLN | Pulsar | SSWiN | Czujki Obwodowe
HPSB-48V5A-C | HPSB 54V/5A/4x17Ah zasilacz buforowy impulsowy | 720 | PLN | Pulsar | SSWiN | Czujki Obwodowe
HPSG2-12V2A-B | HPSG2 13,8V/2A/7Ah zasilacz buforowy impulsowy Grade | 2210 | PLN | Pulsar | SSWiN | Sygnalizatory
HPSG2-12V3A-C | HPSG2 13,8V/3A/17Ah zasilacz buforowy impulsowy Grade | 2230 | PLN | Pulsar | SSWiN | Sygnalizatory
HPSG2-12V5A-C | HPSG2 13,8V/5A/17Ah zasilacz buforowy impulsowy Grade | 2265 | PLN | Pulsar | SSWiN | Sygnalizatory
HPSG2-12V7A-C | HPSG2 13,8V/7A/17Ah zasilacz buforowy impulsowy Grade | 2290 | PLN | Pulsar | SSWiN | Sygnalizatory
HPSG2-12V7A-D | HPSG2 13,8V/7A/40Ah zasilacz buforowy impulsowy Grade | 2488 | PLN | Pulsar | SSWiN | Sygnalizatory
HPSG2-12V10A-D | HPSG2 13,8V/10A/40Ah zasilacz buforowy impulsowy Grade | 2552 | PLN | Pulsar | SSWiN | Sygnalizatory
HPSG2-12V20A-E | HPSG2 13,8V/20A/65Ah zasilacz buforowy impulsowy Grade | 2760 | PLN | Pulsar | SSWiN | Sygnalizatory
HPSG2-24V2A-B | HPSG2 27,6V/2A/2x7Ah zasilacz buforowy impulsowy Grade | 2329 | PLN | Pulsar | SSWiN | Sygnalizatory
HPSG2-24V3A-B | HPSG2 27,6V/3A/2x7Ah zasilacz buforowy impulsowy Grade | 2378 | PLN | Pulsar | SSWiN | Sygnalizatory
HPSG2-24V3A-C | HPSG2 27,6V/3A/2x17Ah zasilacz buforowy impulsowy Grade | 2488 | PLN | Pulsar | SSWiN | Sygnalizatory
HPSG2-24V5A-C | HPSG2 27,6V/5A/2x17Ah zasilacz buforowy impulsowy Grade | 2552 | PLN | Pulsar | SSWiN | Sygnalizatory
HPSG2-24V5A-D | HPSG2 27,6V/5A/2x40Ah zasilacz buforowy impulsowy Grade | 2610 | PLN | Pulsar | SSWiN | Sygnalizatory
HPSG2-24V10A-C | HPSG2 27,6V/10A/2x17Ah zasilacz buforowy impulsowy Grade | 2730 | PLN | Pulsar | SSWiN | Sygnalizatory
HPSG2-24V10A-D | HPSG2 27,6V/10A/2x40Ah zasilacz buforowy impulsowy Grade | 2760 | PLN | Pulsar | SSWiN | Sygnalizatory
AWZG2-12V2A-B | AWZG2 13,8V/2A/7Ah zasilacz buforowy Grade | 2364 | PLN | Pulsar | Zasilanie | Zasilacze Buforowe
AWZG2-12V3A-C | AWZG2 13,8V/3A/17Ah zasilacz buforowy Grade | 2414 | PLN | Pulsar | Zasilanie | Zasilacze Buforowe
AWZG2-12V5A-C | AWZG2 13,8V/5A/17Ah zasilacz buforowy Grade | 2782 | PLN | Pulsar | Zasilanie | Zasilacze Buforowe
AWZG2-12V5A-D | AWZG2 13,8V/5A/40Ah zasilacz buforowy Grade | 2865 | PLN | Pulsar | Zasilanie | Zasilacze Buforowe
AWZG2-24V2A-B | AWZG2 27,6V/2A/2x7Ah zasilacz buforowy Grade | 2523 | PLN | Pulsar | Zasilanie | Zasilacze Buforowe
EN54C-3A17LCD | EN54C 27,6V/3A/2x17Ah/LCD zasilacz do systemów przeciwpożarowych | 1144 | PLN | Pulsar | SSWiN | Manipulatory
EN54C-5A17LCD | EN54C 27,6V/5A/2x17Ah/LCD zasilacz do systemów przeciwpożarowych | 1197 | PLN | Pulsar | SSWiN | Manipulatory
EN54C-5A40LCD | EN54C 27,6V/5A/2x40Ah/LCD zasilacz do systemów przeciwpożarowych | 1331 | PLN | Pulsar | SSWiN | Manipulatory
EN54C-10A17LCD | EN54C 27,6V/10A/2x17Ah/LCD zasilacz do systemów przeciwpożarowych | 1331 | PLN | Pulsar | SSWiN | Manipulatory
EN54C-10A40LCD | EN54C 27,6V/10A/2x40Ah/LCD zasilacz do systemów przeciwpożarowych | 1463 | PLN | Pulsar | SSWiN | Manipulatory
EN54C-2A7 | EN54C 27,6V/2A/2×7Ah zasilacz do systemów przeciwpożarowych | 797 | PLN | Pulsar | Zasilanie | Zasilacze Buforowe
EN54C-2A17 | EN54C 27,6V/2A/2×17Ah zasilacz do systemów przeciwpożarowych | 851 | PLN | Pulsar | Zasilanie | Zasilacze Buforowe
EN54C-3A7 | EN54C 27,6V/3A/2×7Ah zasilacz do systemów przeciwpożarowych | 851 | PLN | Pulsar | Zasilanie | Zasilacze Buforowe
EN54C-3A17 | EN54C 27,6V/3A/2×17Ah zasilacz do systemów przeciwpożarowych | 904 | PLN | Pulsar | Zasilanie | Zasilacze Buforowe
EN54C-3A28 | EN54C 27,6V/3A/2×28Ah zasilacz do systemów przeciwpożarowych | 1037 | PLN | Pulsar | Zasilanie | Zasilacze Buforowe
EN54C-5A7 | EN54C 27,6V/5A/2×7Ah zasilacz do systemów przeciwpożarowych | 904 | PLN | Pulsar | Zasilanie | Zasilacze Buforowe
EN54C-5A17 | EN54C 27,6V/5A/2×17Ah zasilacz do systemów przeciwpożarowych | 957 | PLN | Pulsar | Zasilanie | Zasilacze Buforowe
EN54C-5A28 | EN54C 27,6V/5A/2×28Ah zasilacz do systemów przeciwpożarowych | 1091 | PLN | Pulsar | Zasilanie | Zasilacze Buforowe
EN54C-5A40 | EN54C 27,6V/5A/2×40Ah zasilacz do systemów przeciwpożarowych | 1091 | PLN | Pulsar | Zasilanie | Zasilacze Buforowe
EN54C-5A65 | EN54C 27,6V/5A/2×65Ah zasilacz do systemów przeciwpożarowych | 1223 | PLN | Pulsar | Zasilanie | Zasilacze Buforowe
EN54C-10A17 | EN54C 27,6V/10A/2×17Ah zasilacz do systemów przeciwpożarowych | 1091 | PLN | Pulsar | Zasilanie | Zasilacze Buforowe
EN54C-10A28 | EN54C 27,6V/10A/2×28Ah zasilacz do systemów przeciwpożarowych | 1223 | PLN | Pulsar | Zasilanie | Zasilacze Buforowe
EN54C-10A40 | EN54C 27,6V/10A/2×40Ah zasilacz do systemów przeciwpożarowych | 1223 | PLN | Pulsar | Zasilanie | Zasilacze Buforowe
EN54C-10A65 | EN54C 27,6V/10A/2×65Ah zasilacz do systemów przeciwpożarowych | 1356 | PLN | Pulsar | Zasilanie | Zasilacze Buforowe
EN54M-2A7 | EN54M 27,6V/2A/2×7Ah moduł zasilacza do systemów przeciwpożarowych | 639 | PLN | Pulsar | Zasilanie | Zasilacze Buforowe
EN54M-2A7-17 | EN54M 27,6V/2A/2×7-17Ah moduł zasilacza do systemów przeciwpożarowych | 639 | PLN | Pulsar | Zasilanie | Zasilacze Buforowe
EN54M-3A7-17 | EN54M 27,6V/3A/2×7-17Ah moduł zasilacza do systemów przeciwpożarowych | 692 | PLN | Pulsar | Zasilanie | Zasilacze Buforowe
EN54M-3A17-40 | EN54M 27,6V/3A/2×17-40Ah moduł zasilacza do systemów przeciwpożarowych | 692 | PLN | Pulsar | Zasilanie | Zasilacze Buforowe
EN54M-5A7-17 | EN54M 27,6V/5A/2×7-17Ah moduł zasilacza do systemów przeciwpożarowych | 745 | PLN | Pulsar | Zasilanie | Zasilacze Buforowe
EN54M-5A17-40 | EN54M 27,6V/5A/2×17-40Ah moduł zasilacza do systemów przeciwpożarowych | 745 | PLN | Pulsar | Zasilanie | Zasilacze Buforowe
EN54M-5A40-65 | EN54M 27,6V/5A/2×40-65Ah moduł zasilacza do systemów przeciwpożarowych | 745 | PLN | Pulsar | Zasilanie | Zasilacze Buforowe
EN54M-10A17-40 | EN54M 27,6V/10A/2×17-40Ah moduł zasilacza do systemów przeciwpożarowych | 904 | PLN | Pulsar | Zasilanie | Zasilacze Buforowe
EN54M-10A40-65 | EN54M 27,6V/10A/2×40-65Ah moduł zasilacza do systemów przeciwpożarowych | 904 | PLN | Pulsar | Zasilanie | Zasilacze Buforowe
EN54C-LB4 | LB4/0,5A/FTA moduł bezpiecznikowy EN54C | 107 | PLN | Pulsar | Zasilanie | Zasilacze Buforowe
EN54C-LB8 | LB8/0,5A/FTA moduł bezpiecznikowy EN54C | 120 | PLN | Pulsar | Zasilanie | Zasilacze Buforowe
EN54C-LS4 | Moduł sekwencyjny EN54C-LS4 do siłowników bez sprężyny powrotnej | 201 | PLN | Pulsar | Zasilanie | Zasilacze Buforowe
EN54C-LS8 | Moduł sekwencyjny EN54C-LS8 do siłowników ze sprężyną powrotną | 213 | PLN | Pulsar | Zasilanie | Zasilacze Buforowe
INTE-C | Interfejs ETHERNET EN54C-LCD | 449 | PLN | Pulsar | SSWiN | Manipulatory
INTR-C | Interfejs RS485-TTL EN54C-LCD | 391 | PLN | Pulsar | SSWiN | Manipulatory
INTRE-C | Interfejs RS485-ETHERNET EN54C-LCD | 552 | PLN | Pulsar | SSWiN | Manipulatory
EN54C-BR | Zestaw uchwytów do EN54C WYPRZEDAŻ | 40.3 | PLN | Pulsar | CCTV | Akcesoria CCTV
EN54M-DIN1 | Uchwyt DIN/EN54M | 167 | PLN | Pulsar | CCTV | Akcesoria CCTV
EN54M-LED | Zestaw sygnalizacji optycznej EN54M | 67 | PLN | Pulsar | Zasilanie | Zasilacze Buforowe
DSOS24V | Zasilacz mikrofonu strażaka do systemu DSO 24V | 1852 | PLN | Pulsar | Inne | Niesklasyfikowane
DSOS24VPU | Obudowa mikrofonu strażaka do systemu DSO | 662 | PLN | Pulsar | Inne | Niesklasyfikowane
HPB5-12 | Akumulator 5Ah/12V HPB | 59 | PLN | Pulsar | Zasilanie | Akumulatory
HPB7-12 | Akumulator 7Ah/12V HPB | 72 | PLN | Pulsar | Zasilanie | Akumulatory
HPB9-12 | Akumulator 9Ah/12V HPB | 92 | PLN | Pulsar | Zasilanie | Akumulatory
HPB12-12 | Akumulator 12Ah/12V HPB | 131 | PLN | Pulsar | Zasilanie | Akumulatory
HPB18-12 | Akumulator 18Ah/12V HPB | 186 | PLN | Pulsar | Zasilanie | Akumulatory
HPB28-12 | Akumulator 28Ah/12V HPB | 304 | PLN | Pulsar | Zasilanie | Akumulatory
HPB40-12 | Akumulator 40Ah/12V HPB | 447 | PLN | Pulsar | Zasilanie | Akumulatory
HPB55-12 | Akumulator 55Ah/12V HPB | 588 | PLN | Pulsar | Zasilanie | Akumulatory
HPB65-12 | Akumulator 65Ah/12V HPB | 700 | PLN | Pulsar | Zasilanie | Akumulatory
HPB80-12 | Akumulator 80Ah/12V HPB | 850 | PLN | Pulsar | Zasilanie | Akumulatory
HPB100-12 | Akumulator 100Ah/12V HPB | 996 | PLN | Pulsar | Zasilanie | Akumulatory
HPB120-12 | Akumulator 120Ah/12V HPB | 1122 | PLN | Pulsar | Zasilanie | Akumulatory
SCB7-12 | Akumulator 7Ah/12V SCB | 69 | PLN | Pulsar | Zasilanie | Akumulatory
SCB18-12 | Akumulator 18Ah/12V SCB | 171 | PLN | Pulsar | Zasilanie | Akumulatory
SCB40-12 | Akumulator 40Ah/12V SCB | 421 | PLN | Pulsar | Zasilanie | Akumulatory
PSDC-12V4X1A | PSDC 12V/4A/4x1A zasilacz wielowyjściowy do zabudowy | 145 | PLN | Pulsar | Inne | Niesklasyfikowane
PSDC-12V8X1A | PSDC 12V/7A/8x1A zasilacz wielowyjściowy do zabudowy | 201 | PLN | Pulsar | Inne | Niesklasyfikowane
PSDCSEP-12V4X1A | PSDCSEP 12V/4A/4x1A 4-kanałowy zasilacz z separowanymi wyjściami | 169 | PLN | Pulsar | Inne | Niesklasyfikowane
PSB-12V2A | PSB 13,8V/2A zasilacz buforowy impulsowy do zabudowy | 85 | PLN | Pulsar | SSWiN | Czujki Obwodowe
PSB-12V3A | PSB 13,8V/3A zasilacz buforowy impulsowy do zabudowy | 90 | PLN | Pulsar | SSWiN | Czujki Obwodowe
PSB-12V5A | PSB 13,8V/5A zasilacz buforowy impulsowy do zabudowy | 110 | PLN | Pulsar | SSWiN | Czujki Obwodowe
PSB-12V7A | PSB 13,8V/7A zasilacz buforowy impulsowy do zabudowy | 125 | PLN | Pulsar | SSWiN | Czujki Obwodowe
PSB-12V10A | PSB 13,8V/10A zasilacz buforowy impulsowy do zabudowy | 210 | PLN | Pulsar | SSWiN | Czujki Obwodowe
PSB-12V15A | PSB 13,8V/15A zasilacz buforowy impulsowy do zabudowy | 245 | PLN | Pulsar | SSWiN | Czujki Obwodowe
PSB-12V20A | PSB 13,8V/20A zasilacz buforowy impulsowy do zabudowy | 380 | PLN | Pulsar | SSWiN | Czujki Obwodowe
PSB-24V2A | PSB 27,6V/2A zasilacz buforowy impulsowy do zabudowy | 110 | PLN | Pulsar | SSWiN | Czujki Obwodowe
PSB-24V3A | PSB 27,6V/3A zasilacz buforowy impulsowy do zabudowy | 125 | PLN | Pulsar | SSWiN | Czujki Obwodowe
PSB-24V5A | PSB 27,6V/5A zasilacz buforowy impulsowy do zabudowy | 210 | PLN | Pulsar | SSWiN | Czujki Obwodowe
PSB-24V7A | PSB 27,6V/7A zasilacz buforowy impulsowy do zabudowy | 245 | PLN | Pulsar | SSWiN | Czujki Obwodowe
PSB-24V10A | PSB 27,6V/10A zasilacz buforowy impulsowy do zabudowy | 380 | PLN | Pulsar | SSWiN | Czujki Obwodowe
PSB-48V3A | PSB 54V/3A zasilacz buforowy impulsowy do zabudowy | 210 | PLN | Pulsar | SSWiN | Czujki Obwodowe
PSB-48V5A | PSB 54V/5A zasilacz buforowy impulsowy do zabudowy | 380 | PLN | Pulsar | SSWiN | Czujki Obwodowe
PSG2-12V1A | PSG2 13,8V/1A zasilacz buforowy impulsowy do zabudowy Grade | 2100 | PLN | Pulsar | SSWiN | Sygnalizatory
PSG2-12V2A | PSG2 13,8V/2A zasilacz buforowy impulsowy do zabudowy Grade | 2115 | PLN | Pulsar | SSWiN | Sygnalizatory
PSG2-12V3A | PSG2 13,8V/3A zasilacz buforowy impulsowy do zabudowy Grade | 2120 | PLN | Pulsar | SSWiN | Sygnalizatory
PSG2-12V5A | PSG2 13,8V/5A zasilacz buforowy impulsowy do zabudowy Grade | 2140 | PLN | Pulsar | SSWiN | Sygnalizatory
PSG2-12V7A | PSG2 13,8V/7A zasilacz buforowy impulsowy do zabudowy Grade | 2150 | PLN | Pulsar | SSWiN | Sygnalizatory
PSG2-12V10A | PSG2 13,8V/10A zasilacz buforowy impulsowy do zabudowy Grade | 2250 | PLN | Pulsar | SSWiN | Sygnalizatory
PSG2-12V20A | PSG2 13,8V/20A zasilacz buforowy impulsowy do zabudowy Grade | 2410 | PLN | Pulsar | SSWiN | Sygnalizatory
PSG2-24V2A | PSG2 27,6V/2A zasilacz buforowy impulsowy do zabudowy Grade | 2140 | PLN | Pulsar | SSWiN | Sygnalizatory
PSG2-24V3A | PSG2 27,6V/3A zasilacz buforowy impulsowy do zabudowy Grade | 2150 | PLN | Pulsar | SSWiN | Sygnalizatory
PSG2-24V5A | PSG2 27,6V/5A zasilacz buforowy impulsowy do zabudowy Grade | 2250 | PLN | Pulsar | SSWiN | Sygnalizatory
PSG2-24V10A | PSG2 27,6V/10A zasilacz buforowy impulsowy do zabudowy Grade | 2410 | PLN | Pulsar | SSWiN | Sygnalizatory
PSDCG2-12V4X1A | PSDCG2 13,8V/4A/4x1A zasilacz wielowyjściowy buforowy do zabudowy Grade | 2175 | PLN | Pulsar | Inne | Niesklasyfikowane
PSDCG2-12V8X1A | PSDCG2 13,8V/8A/8x1A zasilacz wielowyjściowy buforowy do zabudowy Grade | 2265 | PLN | Pulsar | Inne | Niesklasyfikowane
PWB-52V1A | PWB 52V/1,15A/1xBAT zasilacz buforowy PoE do zabudowy | 350 | PLN | Pulsar | Zasilanie | Zasilacze Buforowe
PWB-52V2A | PWB 52V/2,3A/2xBAT zasilacz buforowy PoE do zabudowy | 450 | PLN | Pulsar | Zasilanie | Zasilacze Buforowe
DIN1 | Uchwyt DIN do zasilaczy i transformatorów | 31 | PLN | Pulsar | CCTV | Akcesoria CCTV
DIN2 | Uchwyt DIN do zasilaczy i transformatorów | 33 | PLN | Pulsar | CCTV | Akcesoria CCTV
DIN3 | Uchwyt DIN do zasilaczy | 38 | PLN | Pulsar | CCTV | Akcesoria CCTV
DIN4 | Uchwyt DIN do zasilaczy | 38 | PLN | Pulsar | CCTV | Akcesoria CCTV
PKAZ168 | Zestaw sygnalizacji optycznej | 26 | PLN | Pulsar | Inne | Niesklasyfikowane
SFG10F8 | Switch optyczny SFG10F8 (8xSFP, 2xRJ45) | 601 | PLN | Pulsar | Infrastruktura IT | Switche PoE
S64 | Switch PoE 6-portowy S64 do 4 kamer IP | 199 | PLN | Pulsar | Infrastruktura IT | Switche PoE
S108-90W | Switch PoE 10-portowy S108-90W do 8 kamer IP | 345 | PLN | Pulsar | Infrastruktura IT | Switche PoE
S108 | Switch PoE 10-portowy S108 do 8 kamer IP | 453 | PLN | Pulsar | Infrastruktura IT | Switche PoE
S116 | Switch PoE 16-portowy S116 do 16 kamer IP | 904 | PLN | Pulsar | Infrastruktura IT | Switche PoE
S124 | Switch PoE 24-portowy S124 do 24 kamer IP | 1216 | PLN | Pulsar | Infrastruktura IT | Switche PoE
SG64 | Switch PoE 6-portowy SG64 do 4 kamer IP | 337 | PLN | Pulsar | Infrastruktura IT | Switche PoE
SG108-90W | Switch PoE 10-portowy SG108-90W do 8 kamer IP | 445 | PLN | Pulsar | Infrastruktura IT | Switche PoE
SG108 | Switch PoE 10-portowy SG108 do 8 kamer IP | 555 | PLN | Pulsar | Infrastruktura IT | Switche PoE
SF116 | Switch PoE 16-portowy SF116 do 16 kamer IP | 1281 | PLN | Pulsar | Infrastruktura IT | Switche PoE
SF124 | Switch PoE 24-portowy SF124 do 24 kamer IP | 1455 | PLN | Pulsar | Infrastruktura IT | Switche PoE
SFG64 | Switch PoE 6-portowy SFG64 do 4 kamer IP | 352 | PLN | Pulsar | Infrastruktura IT | Switche PoE
SFG64F1 | Switch PoE 6-portowy SFG64F1 do 4 kamer IP | 265 | PLN | Pulsar | Infrastruktura IT | Switche PoE
S64WP | Switch PoE 6-portowy S64WP bez zasilacza do 4 kamer IP | 149 | PLN | Pulsar | Infrastruktura IT | Switche PoE
S108WP | Switch PoE 10-portowy S108WP bez zasilacza do 8 kamer IP | 290 | PLN | Pulsar | Infrastruktura IT | Switche PoE
S116WP | Switch PoE 16-portowy S116WP bez zasilacza do 16 kamer IP | 650 | PLN | Pulsar | Infrastruktura IT | Switche PoE
S124WP | Switch PoE 24-portowy S124WP bez zasilacza do 24 kamer IP | 928 | PLN | Pulsar | Infrastruktura IT | Switche PoE
SG64WP | Switch PoE 6-portowy SG64WP bez zasilacza do 4 kamer IP | 263 | PLN | Pulsar | Infrastruktura IT | Switche PoE
SG108WP | Switch PoE 10-portowy SG108WP bez zasilacza do 8 kamer IP | 402 | PLN | Pulsar | Infrastruktura IT | Switche PoE
SF116WP | Switch PoE 16-portowy SF116WP bez zasilacza do 16 kamer IP | 853 | PLN | Pulsar | Infrastruktura IT | Switche PoE
SF124WP | Switch PoE 24-portowy SF124WP bez zasilacza do 24 kamer IP | 1083 | PLN | Pulsar | Infrastruktura IT | Switche PoE
SFG64WP | Switch PoE 6-portowy SFG64 bez zasilacza do 4 kamer IP | 311 | PLN | Pulsar | Infrastruktura IT | Switche PoE
SFG64F1WP | Switch PoE 6-portowy SFG64F1WP bez zasilacza do 4 kamer IP | 206 | PLN | Pulsar | Infrastruktura IT | Switche PoE
S64H | Switch 6-portowy S64H z zasilaczem do 4 kamer IP w obudowie hermetycznej | 442 | PLN | Pulsar | Infrastruktura IT | Switche PoE
SG64H | Switch 6-portowy SG64H z zasilaczem do 4 kamer IP w obudowie hermetycznej | 582 | PLN | Pulsar | Infrastruktura IT | Switche PoE
OZB2 | Opaska zaciskowa OZB2 z blachą montażową | 59 | PLN | Pulsar | Inne | Niesklasyfikowane
ISFG42 | Switch przemysłowy PoE ISFG42 (2xPoE, 2xSFP) | 351 | PLN | Pulsar | Infrastruktura IT | Switche PoE
SWS-60 | System zasilania dla switchy PoE, 52VDC/60W | 280 | PLN | Pulsar | Infrastruktura IT | Switche PoE
SWS-150 | System zasilania dla switchy PoE, 52VDC/150W | 360 | PLN | Pulsar | Infrastruktura IT | Switche PoE
SWB-60 | System zasilania buforowego dla switchy PoE, 52VDC/7Ah/60W | 480 | PLN | Pulsar | Zasilanie | Akumulatory
SWB-120 | System zasilania buforowego dla switchy PoE, 52VDC/2x17Ah/120W | 720 | PLN | Pulsar | SSWiN | Czujki Obwodowe
SWB-300 | System zasilania buforowego dla switchy PoE, 54VDC/4x17Ah/300W | 760 | PLN | Pulsar | SSWiN | Czujki Obwodowe
SWB-300RACK | System zasilania buforowego dla switchy PoE, RACK-3U, 54VDC/4x17Ah/300W | 900 | PLN | Pulsar | SSWiN | Czujki Obwodowe
SWR-120 | System zasilania buforowego dla switchy PoE i rejestratora (12)52VDC/2x17Ah/120W | 880 | PLN | Pulsar | Zasilanie | Akumulatory
SWR-300 | System zasilania buforowego dla switchy PoE i rejestratora (12)54VDC/4x17Ah/300W | 1150 | PLN | Pulsar | Zasilanie | Akumulatory
RAPDS | RAPDS Uniwersalny adapter RACK do switchy desktop | 114 | PLN | Pulsar | Infrastruktura IT | Switche PoE
BM2 | Blacha montażowa BM2 | 42 | PLN | Pulsar | Inne | Niesklasyfikowane
PSP52003 | PSP 52V/0,3A zasilacz PoE desktop | 126 | PLN | Pulsar | Infrastruktura IT | Switche PoE
P-POE2 | P-POE2 Splitter 2xRJ45 (wtyk) - 1xRJ45 (gniazdo) | 19 | PLN | Pulsar | Infrastruktura IT | Switche PoE
P-POE1 | P-PoE1 zestaw adapterów PoE ze złączami typu RJ45 i 2.1/5.5 | 7.5 | PLN | Pulsar | Infrastruktura IT | Switche PoE
SP-POE12 | Splitter PoE SP-POE12 | 38 | PLN | Pulsar | Infrastruktura IT | Switche PoE
GBIC-101 | Moduł SFP GBIC-101, single-mode, 1,25G, Tx/Rx:1310, LC, 20KM, DDM (TORNADO) | 54 | PLN | Pulsar | Infrastruktura IT | Switche PoE
GBIC-102 | Moduł SFP GBIC-102, multimode, 1,25G, Tx/Rx:1310, LC, 2KM, DDM (TORNADO) | 54 | PLN | Pulsar | Infrastruktura IT | Switche PoE
GBIC-103 | Moduł SFP GBIC-103, single-mode, 1,25G, Tx:1310 / Rx:1550, SC, 20KM, DDM (TORNADO) | 51 | PLN | Pulsar | Infrastruktura IT | Switche PoE
GBIC-104 | Moduł SFP GBIC-104, single-mode, 1,25G, Tx:1550 / Rx:1310, SC, 20KM, DDM (TORNADO) | 74 | PLN | Pulsar | Infrastruktura IT | Switche PoE
GBIC-105 | Moduł SFP GBIC-105, single-mode, 1,25G, Tx:1310 / Rx:1550, LC, 20KM, DDM (TORNADO) | 51 | PLN | Pulsar | Infrastruktura IT | Switche PoE
GBIC-106 | Moduł SFP GBIC-106, single-mode, 1,25G, Tx:1550 / Rx:1310, LC, 20KM, DDM (TORNADO) | 74 | PLN | Pulsar | Infrastruktura IT | Switche PoE
EXT-POE2 | Extender EXT-POE2 | 124 | PLN | Pulsar | Infrastruktura IT | Switche PoE
EXT-POE3 | Extender EXT-POE3 | 124 | PLN | Pulsar | Infrastruktura IT | Switche PoE
EXT-POE4 | Extender EXT-POE4 | 107 | PLN | Pulsar | Infrastruktura IT | Switche PoE
EXT-POE2H | Extender EXT-POE2 w obudowie hermetycznej | 279 | PLN | Pulsar | Infrastruktura IT | Switche PoE
EXT-POE3H | Extender EXT-POE3 w obudowie hermetycznej | 279 | PLN | Pulsar | Infrastruktura IT | Switche PoE
EXT-POE4H | Extender EXT-POE4 w obudowie hermetycznej | 174 | PLN | Pulsar | Infrastruktura IT | Switche PoE
PU-NC200 | Skrętka komputerowa, U/UTP, cat 5e, 25AWG, Cu, Eca, 305m (wewnętrzna) | 550 | PLN | Pulsar | Infrastruktura IT | Okablowanie
PU-NC201 | Skrętka komputerowa, U/UTP, cat 5e, 24AWG, Cu, Eca, 305m (wewnętrzna) | 621 | PLN | Pulsar | Infrastruktura IT | Okablowanie
PU-NC301 | Skrętka komputerowa, U/UTP, cat 5e, 24AWG, Cu, Fca, 305m (zewnętrzna) | 655 | PLN | Pulsar | Infrastruktura IT | Okablowanie
PU-NC206 | Skrętka komputerowa, U/UTP, cat 6, 23AWG, Cu, Eca, 305m (wewnętrzna) | 864 | PLN | Pulsar | Infrastruktura IT | Okablowanie
HPSDC-12V16X1A | HPSDC 12V/15A/16x1A zasilacz wielowyjściowy ⇘ | 410 | PLN | Pulsar | Inne | Niesklasyfikowane
HPSDCSEP-12V4X1A | HPSDCSEP 12V/4A/4x1A 4-kanałowy zasilacz z separowanymi wyjściami WYPRZEDAŻ | 290 | PLN | Pulsar | Inne | Niesklasyfikowane
PSAC08246 | PSAC 24VAC/6A/8×1A zasilacz AC do 8 kamer HD | 428 | PLN | Pulsar | Inne | Niesklasyfikowane
PSACH01244 | PSACH 24VAC/4A/1×4A zasilacz AC do 1 kamery obrotowej, obudowa ABS | 279 | PLN | Pulsar | Inne | Niesklasyfikowane
PSACH01246 | PSACH 24VAC/6A/1×6A zasilacz AC do 1 kamery obrotowej, obudowa ABS | 298 | PLN | Pulsar | Inne | Niesklasyfikowane
P-TR1HD | P-TR1HD zestaw pasywnych transmiterów video HD z wtykiem BNC na przewodzie | 13 | PLN | Pulsar | Inne | Niesklasyfikowane
P-TRPV1 | P-TRPV1 zestaw pasywnych transmiterów video HD i zasilania | 28 | PLN | Pulsar | Inne | Niesklasyfikowane
HDMI-VGA | HDMI-VGA Konwerter sygnału HDMI-VGA | 57 | PLN | Pulsar | Inne | Niesklasyfikowane
ML120 | Redukcja KABEL-GNIAZDO DC 5.5/2.1/N | 0.8 | PLN | Pulsar | Inne | Niesklasyfikowane
ML121 | Redukcja KABEL-WTYK DC 5.5/2.1/N | 0.8 | PLN | Pulsar | Inne | Niesklasyfikowane
ML517 | Adapter zasilania do rejestratora Hikvision (wtyk DIN4/gniazdo 2,1/5.5) | 4.1 | PLN | Pulsar | Inne | Niesklasyfikowane
SP4 | Spliter 4 DC 5,5/2,1 | 7 | PLN | Pulsar | Inne | Niesklasyfikowane
SP8 | Spliter 8 DC 5,5/2,1 | 12 | PLN | Pulsar | Inne | Niesklasyfikowane
PSA12010 | PSA 12V/1A zasilacz impulsowy wtyczkowy do CCTV | 31 | PLN | Pulsar | SSWiN | Sygnalizatory
PSA12020 | PSA 12V/2A zasilacz impulsowy wtyczkowy do CCTV | 41 | PLN | Pulsar | SSWiN | Sygnalizatory
PSD12010 | PSD 12V/1A zasilacz impulsowy desktop do CCTV | 32 | PLN | Pulsar | SSWiN | Sygnalizatory
PSD12020 | PSD 12V/2A zasilacz impulsowy desktop do CCTV | 46 | PLN | Pulsar | SSWiN | Sygnalizatory
PSD12030 | PSD 12V/3A zasilacz impulsowy desktop do CCTV | 54 | PLN | Pulsar | SSWiN | Sygnalizatory
PSD12050 | PSD 12V/5A zasilacz impulsowy desktop do CCTV | 80 | PLN | Pulsar | SSWiN | Sygnalizatory
PSD12070 | PSD 12V/7A zasilacz impulsowy desktop do CCTV | 111 | PLN | Pulsar | SSWiN | Sygnalizatory
PSD520115 | PSD 52V/1,15A zasilacz impulsowy desktop do CCTV | 83 | PLN | Pulsar | SSWiN | Sygnalizatory
PSD520175 | PSD 52V/1,75A zasilacz impulsowy desktop do CCTV | 104 | PLN | Pulsar | SSWiN | Sygnalizatory
PSD520230 | PSD 52V/2,3A zasilacz impulsowy desktop do CCTV | 213 | PLN | Pulsar | SSWiN | Sygnalizatory
PSC12010 | PSC 12V/1A/55MM zasilacz impulsowy | 34 | PLN | Pulsar | SSWiN | Sygnalizatory
PSC12015 | PSC 12V/1,5A/66MM zasilacz impulsowy | 39 | PLN | Pulsar | SSWiN | Sygnalizatory
PSC13008 | PSC 13,8V/0,8A/55MM zasilacz impulsowy | 35 | PLN | Pulsar | SSWiN | Sygnalizatory
PSCLB13830 | PSCLB 13,8V/3A zasilacz buforowy impulsowy | 108 | PLN | Pulsar | SSWiN | Sygnalizatory
MSRK2012 | MSRK 13,8V/2A/OC moduł zasilacza buforowego Grade | 2194 | PLN | Pulsar | Inne | Niesklasyfikowane
MSRK3012 | MSRK 13,8V/3A/OC moduł zasilacza buforowego Grade | 2210 | PLN | Pulsar | Inne | Niesklasyfikowane
AWT050 | Transformator TRP 20VA/16V/18V | 52 | PLN | Pulsar | Inne | Niesklasyfikowane
AWT150 | Transformator TRP 40VA/16V/18V | 73 | PLN | Pulsar | Inne | Niesklasyfikowane
AWT500 | Transformator TRP 50VA/16V/18V/20V | 127 | PLN | Pulsar | Inne | Niesklasyfikowane
AWT800 | Transformator TRP80VA/16V/18V/20V | 159 | PLN | Pulsar | Inne | Niesklasyfikowane
AWT468 | Transformator TRZ 40VA/16V/18V | 88 | PLN | Pulsar | Inne | Niesklasyfikowane
AWT682 | Transformator TRZ60VA/18V/20V | 115 | PLN | Pulsar | Inne | Niesklasyfikowane
AWT8161820 | Transformator TRZ 80VA/16V/18V/20V | 159 | PLN | Pulsar | Inne | Niesklasyfikowane
AWT8172430 | Transformator TRZ 80VA/17V/24V/30V | 129 | PLN | Pulsar | Inne | Niesklasyfikowane
AWT830 | Transformator 30VA/16,5V | 40 | PLN | Pulsar | Inne | Niesklasyfikowane
AWT845 | Transformator 45VA/16,5V | 51 | PLN | Pulsar | Inne | Niesklasyfikowane
AWT027 | Transformator 10VA/11,5V/14V | 46 | PLN | Pulsar | Inne | Niesklasyfikowane
RN500 | RN 12V/5A reduktor napięcia DC | 119 | PLN | Pulsar | Inne | Niesklasyfikowane
AWZ575 | LB4/1,0A/PTC moduł bezpiecznikowy | 49 | PLN | Pulsar | Zasilanie | Zasilacze Buforowe
AWZ577 | LB8/0,3A/PTC moduł bezpiecznikowy | 34 | PLN | Pulsar | Zasilanie | Zasilacze Buforowe
AWZ578 | LB8/0,5A/PTC moduł bezpiecznikowy | 34 | PLN | Pulsar | Zasilanie | Zasilacze Buforowe
AWZ579 | LB8/1,0A/PTC moduł bezpiecznikowy | 34 | PLN | Pulsar | Zasilanie | Zasilacze Buforowe
AWZ576 | LB4/0,3-1,0A/FTA moduł bezpiecznikowy | 53 | PLN | Pulsar | Zasilanie | Zasilacze Buforowe
AWZ580 | LB8/0,3-0,5A/FTA moduł bezpiecznikowy | 46 | PLN | Pulsar | Zasilanie | Zasilacze Buforowe
AWZ597 | LB2/2×2A/2,5/FTA moduł bezpiecznikowy | 38 | PLN | Pulsar | Zasilanie | Zasilacze Buforowe
AWZ589 | LB4/4×2A/2,5/FTA moduł bezpiecznikowy | 51 | PLN | Pulsar | Zasilanie | Zasilacze Buforowe
AWZ598 | LB8/8×1,5A/2,5/FTA moduł bezpiecznikowy | 94 | PLN | Pulsar | Zasilanie | Zasilacze Buforowe
AWZ536 | LB5/5×0,5A/2,5/AW moduł bezpiecznikowy | 119 | PLN | Pulsar | Zasilanie | Zasilacze Buforowe
AWZ588 | LB4/AW/R moduł bezpiecznikowy 4×0.5A | 159 | PLN | Pulsar | Zasilanie | Zasilacze Buforowe
AWZ594 | LBC5/5×1A/PTC moduł bezpiecznikowy w obudowie | 28 | PLN | Pulsar | Zasilanie | Zasilacze Buforowe
AWZ592 | LBC8/8×1A/PTC moduł bezpiecznikowy w obudowie | 34 | PLN | Pulsar | Zasilanie | Zasilacze Buforowe
AWZ593 | LBC5/5×1A/FTA moduł bezpiecznikowy w obudowie | 24 | PLN | Pulsar | Zasilanie | Zasilacze Buforowe
AWZ591 | LBC8/8×1A/FTA moduł bezpiecznikowy w obudowie | 31 | PLN | Pulsar | Zasilanie | Zasilacze Buforowe
AWZ533 | LB4P/4×1,5A/FTA moduł bezpiecznikowy | 67 | PLN | Pulsar | Zasilanie | Zasilacze Buforowe
AWZ510 | PU1 moduł przekaźnikowy | 23 | PLN | Pulsar | Zasilanie | Zasilacze Buforowe
AWZ514 | PU1/HV moduł przekaźnikowy | 31 | PLN | Pulsar | Zasilanie | Zasilacze Buforowe
AWZ517 | PU1/HV/24V moduł przekaźnikowy | 38 | PLN | Pulsar | Zasilanie | Zasilacze Buforowe
AWZ512 | PU2 moduł przekaźnikowy | 31 | PLN | Pulsar | Zasilanie | Zasilacze Buforowe
AWZ625 | PU2/HV moduł przekaźnikowy | 84 | PLN | Pulsar | Zasilanie | Zasilacze Buforowe
AWZ626 | PU4/HV moduł przekaźnikowy | 106 | PLN | Pulsar | Zasilanie | Zasilacze Buforowe
AWZ511 | MS moduł przekaźnikowy | 34 | PLN | Pulsar | Zasilanie | Zasilacze Buforowe
AWZ513 | PK1 moduł przekaźnikowy | 38 | PLN | Pulsar | Zasilanie | Zasilacze Buforowe
AWZ529 | MP2 moduł przekaźnikowy | 29 | PLN | Pulsar | Zasilanie | Zasilacze Buforowe
AWZ624 | MP-2/24V moduł przekaźnikowy | 43 | PLN | Pulsar | Zasilanie | Zasilacze Buforowe
AWZ528 | PU3 moduł przekaźnikowy | 59 | PLN | Pulsar | Zasilanie | Zasilacze Buforowe
AWZ520 | MP5 moduł przekaźnikowy | 79 | PLN | Pulsar | Zasilanie | Zasilacze Buforowe
AWZ612 | MP1E moduł przekaźnikowy | 30 | PLN | Pulsar | Zasilanie | Zasilacze Buforowe
AWZ622 | P1 moduł przekaźnikowy | 9.6 | PLN | Pulsar | Zasilanie | Zasilacze Buforowe
AWZ508 | PK2 moduł przekaźnikowy | 51 | PLN | Pulsar | Zasilanie | Zasilacze Buforowe
AWZ610 | MP1 moduł przekaźnikowy | 41 | PLN | Pulsar | Zasilanie | Zasilacze Buforowe
AWZ516 | PC1 moduł przekaźnika czasowego | 107 | PLN | Pulsar | SSWiN | Sygnalizatory
AWZ525 | PC3 moduł przekaźnika czasowego | 61 | PLN | Pulsar | SSWiN | Sygnalizatory
AWZ526 | PC4 moduł przekaźnika czasowego | 63 | PLN | Pulsar | SSWiN | Sygnalizatory
AWZ700 | Przycisk antynapadowy nożny PN | 148 | PLN | Pulsar | Zasilanie | Zasilacze Buforowe
MR008 | Zamek typ 802 – różny kod | 15 | PLN | Pulsar | Inne | Niesklasyfikowane
MR027 | Zamek typ 876 – ten sam kod | 15 | PLN | Pulsar | Inne | Niesklasyfikowane
MR009 | Klucz surowy | 4.1 | PLN | Pulsar | Inne | Niesklasyfikowane
MR042 | Klucz do zamka | 90814.1 | PLN | Pulsar | Inne | Niesklasyfikowane
MR045 | Zamek typ B254 – ten sam kod | 15 | PLN | Pulsar | Inne | Niesklasyfikowane
ML101 | TAMPER S | 11 | PLN | Pulsar | Inne | Niesklasyfikowane
PKAZ066 | PKAZ066 Tamper oderwania 8mm z przewodami | 14 | PLN | Pulsar | Inne | Niesklasyfikowane
PKAZ067 | PKAZ067 Tamper oderwania 14mm z przewodami | 14 | PLN | Pulsar | Inne | Niesklasyfikowane
PW100 | Kołek dystansowy fi6 | 0.3 | PLN | Pulsar | SSWiN | Sygnalizatory
MM051 | Kołek dystansowy Ø4 – RLCBSR-6-01 | 1 | PLN | Pulsar | SSWiN | Sygnalizatory
MM054 | Kołek dystansowy samoprzylepny Ø6 – LCBSB-4-01-ART | 1.5 | PLN | Pulsar | SSWiN | Czujki Obwodowe
ML062 | Konektor F 6,3/0,8 męski, fi 6,3-M6 | 0.8 | PLN | Pulsar | Inne | Niesklasyfikowane
PSD13 | Kabel 230VAC 3×0.75mm<sup>2</sup>, 1,8m, CEE 7/7 (EF), wtyk kątowy IEC C13 | 22 | PLN | Pulsar | Inne | Niesklasyfikowane
BM1 | Blacha montażowa BM1 | 42 | PLN | Pulsar | Inne | Niesklasyfikowane
RWA664 | Szafa RACK 6U wisząca do złożenia 600x450 | 448 | PLN | Pulsar | Infrastruktura IT | Szafy RACK
RWA964 | Szafa RACK 9U wisząca do złożenia 600x450 | 475 | PLN | Pulsar | Infrastruktura IT | Szafy RACK
RWA1264 | Szafa RACK 12U wisząca do złożenia 600x450 | 632 | PLN | Pulsar | Infrastruktura IT | Szafy RACK
RWA666 | Szafa RACK 6U wisząca do złożenia 600x600 | 559 | PLN | Pulsar | Infrastruktura IT | Szafy RACK
RWA966 | Szafa RACK 9U wisząca do złożenia 600x600 | 598 | PLN | Pulsar | Infrastruktura IT | Szafy RACK
RWA1266 | Szafa RACK 12U wisząca do złożenia 600x600 | 755 | PLN | Pulsar | Infrastruktura IT | Szafy RACK
RW664 | Szafa RACK 6U wisząca złożona 600x450 | 545 | PLN | Pulsar | Infrastruktura IT | Szafy RACK
RW964 | Szafa RACK 9U wisząca złożona 600x450 | 665 | PLN | Pulsar | Infrastruktura IT | Szafy RACK
RW1264 | Szafa RACK 12U wisząca złożona 600x450 | 829 | PLN | Pulsar | Infrastruktura IT | Szafy RACK
RW666 | Szafa RACK 6U wisząca złożona 600x600 | 699 | PLN | Pulsar | Infrastruktura IT | Szafy RACK
RW966 | Szafa RACK 9U wisząca złożona 600x600 | 854 | PLN | Pulsar | Infrastruktura IT | Szafy RACK
RW1266 | Szafa RACK 12U wisząca złożona 600x600 | 1025 | PLN | Pulsar | Infrastruktura IT | Szafy RACK
RW1566 | Szafa RACK 15U wisząca złożona 600x600 | 1515 | PLN | Pulsar | Infrastruktura IT | Szafy RACK
RWD666 | Szafa RACK 6U wisząca złożona podwójna 600x600 | 813 | PLN | Pulsar | Infrastruktura IT | Szafy RACK
RWD966 | Szafa RACK 9U wisząca złożona podwójna 600x600 | 979 | PLN | Pulsar | Infrastruktura IT | Szafy RACK
RWD1266 | Szafa RACK 12U wisząca złożona podwójna 600x600 | 1177 | PLN | Pulsar | Infrastruktura IT | Szafy RACK
RS1566 | Szafa RACK 15U stojąca do złożenia 600x600 | 1587 | PLN | Pulsar | Infrastruktura IT | Szafy RACK
RS2266 | Szafa RACK 22U stojąca do złożenia 600x600 | 1802 | PLN | Pulsar | Infrastruktura IT | Szafy RACK
RS4266 | Szafa RACK 42U stojąca do złożenia 600x600 | 2521 | PLN | Pulsar | Infrastruktura IT | Szafy RACK
RS2768 | Szafa RACK 27U stojąca do złożenia 600x800 | 2125 | PLN | Pulsar | Infrastruktura IT | Szafy RACK
RS4268 | Szafa RACK 42U stojąca do złożenia 600x800 | 2805 | PLN | Pulsar | Infrastruktura IT | Szafy RACK
RS2761 | Szafa RACK 27U stojąca do złożenia 600x1000 | 2332 | PLN | Pulsar | Infrastruktura IT | Szafy RACK
RS4261 | Szafa RACK 42U stojąca do złożenia 600x1000 | 3045 | PLN | Pulsar | Infrastruktura IT | Szafy RACK
RS4288 | Szafa serwerowa RACK 42U stojąca do złożenia 800x800 | 3275 | PLN | Pulsar | Infrastruktura IT | Szafy RACK
RS4281 | Szafa serwerowa RACK 42U stojąca do złożenia 800x1000 | 3535 | PLN | Pulsar | Infrastruktura IT | Szafy RACK
ZRS1566 | Szafa RACK 15U stojąca złożona 600x600 | 1737 | PLN | Pulsar | Infrastruktura IT | Szafy RACK
ZRS2266 | Szafa RACK 22U stojąca złożona 600x600 | 1952 | PLN | Pulsar | Infrastruktura IT | Szafy RACK
ZRS4266 | Szafa RACK 42U stojąca złożona 600x600 | 2671 | PLN | Pulsar | Infrastruktura IT | Szafy RACK
ZRS2768 | Szafa RACK 27U stojąca złożona 600x800 | 2275 | PLN | Pulsar | Infrastruktura IT | Szafy RACK
ZRS4268 | Szafa RACK 42U stojąca złożona 600x800 | 2955 | PLN | Pulsar | Infrastruktura IT | Szafy RACK
ZRS2761 | Szafa RACK 27U stojąca złożona 600x1000 | 2482 | PLN | Pulsar | Infrastruktura IT | Szafy RACK
ZRS4261 | Szafa RACK 42U stojąca złożona 600x1000 | 3195 | PLN | Pulsar | Infrastruktura IT | Szafy RACK
ARAS800 | Szyny do obudów ARAD do szaf RACK 19′′ o głębokości 800mm | 270 | PLN | Pulsar | Inne | Niesklasyfikowane
ARAS1000 | Szyny do obudów ARAD do szaf RACK 19′′ o głębokości 1000mm | 290 | PLN | Pulsar | Inne | Niesklasyfikowane
ARAP16P | Dławnica prosta fi 16mm | 35 | PLN | Pulsar | Inne | Niesklasyfikowane
ARAP21P | Dławnica prosta fi 21mm | 44 | PLN | Pulsar | Inne | Niesklasyfikowane
MM020 | Rura ochronna fi21 | 38 | PLN | Pulsar | Inne | Niesklasyfikowane
ARAD-S2 | Obudowa Security 2U do szaf RACK 19" 24 linie | 1820 | PLN | Pulsar | Inne | Niesklasyfikowane
ARAD-S4 | Obudowa RACK Security 4U/400mm/48linii/17Ah do szaf RACK19" dwupoziomowa | 2277 | PLN | Pulsar | Zasilanie | Akumulatory
MM064 | Rura ochronna fi | 612 | PLN | Pulsar | Inne | Niesklasyfikowane
RAWO7 | Obudowa RACK Security 7U/150mm/17Ah do szaf RACK 19′′ dwupoziomowa | 512 | PLN | Pulsar | Zasilanie | Akumulatory
RASR2 | Szuflada RACK 2U | 282 | PLN | Pulsar | Inne | Niesklasyfikowane
RASR3 | Szuflada RACK 3U | 318 | PLN | Pulsar | Inne | Niesklasyfikowane
RASR4 | Szuflada RACK 4U | 374 | PLN | Pulsar | Inne | Niesklasyfikowane
RAKU2 | Obudowa na akumulatory 2×17Ah/4×7Ah do szaf RACK | 159 | PLN | Pulsar | Zasilanie | Akumulatory
RAKU2-ZP | Zestaw przewodów do obudowy akumulatorów RAKU2 | 79 | PLN | Pulsar | Zasilanie | Akumulatory
RAPD600 | Półka doczołowa 2U 445×315 do szaf RACK uniwersalna | 125 | PLN | Pulsar | Inne | Niesklasyfikowane
RAPS450 | Półka stała 485×250 do szafy RACK typu RW/RWA/RWD | 75 | PLN | Pulsar | Inne | Niesklasyfikowane
RAPS600 | Półka stała 485×350 do szafy RACK typu RW/RWA/RS/ZRS | 96 | PLN | Pulsar | Inne | Niesklasyfikowane
RAPS800 | Półka stała 485×550 do szafy RACK typu RS/ZRS | 130 | PLN | Pulsar | Inne | Niesklasyfikowane
RAPS1000 | Półka stała 485x750 do szafy RACK typu RS/ZRS | 160 | PLN | Pulsar | Inne | Niesklasyfikowane
RAPW-K | Półka wysuwana pod klawiaturę i myszkę | 230 | PLN | Pulsar | Inne | Niesklasyfikowane
RAPW450 | Półka wysuwana 420×280 do szaf RACK 19′′ | 305 | PLN | Pulsar | Inne | Niesklasyfikowane
RAPW600 | Półka wysuwana 420×400 do szaf RACK 19′′ | 352 | PLN | Pulsar | Inne | Niesklasyfikowane
RAPW800 | Pólka wysuwana 420×550 do szaf RACK 19′′ | 437 | PLN | Pulsar | Inne | Niesklasyfikowane
RAPW1000 | Półka wysuwana 420×730 do szaf RACK 19′′ | 450 | PLN | Pulsar | Inne | Niesklasyfikowane
RASM600 | Zestaw dwóch szyn montażowych 350mm do szaf RACK typu RWA/RW/RWD/RS/ZRS | 41 | PLN | Pulsar | Inne | Niesklasyfikowane
RASM800 | Zestaw dwóch szyn montażowych 550mm do szaf RACK typu RS/ZRS | 47 | PLN | Pulsar | Inne | Niesklasyfikowane
RASM1000 | Zestaw dwóch szyn montażowych 750mm do szaf RACK typu RS/ZRS | 52 | PLN | Pulsar | Inne | Niesklasyfikowane
RAPZ1 | Panel zaślepiający 1U | 20 | PLN | Pulsar | Inne | Niesklasyfikowane
RAPZ2 | Panel zaślepiający 2U | 30 | PLN | Pulsar | Inne | Niesklasyfikowane
RAPZ3 | Panel zaślepiający 3U | 40 | PLN | Pulsar | Inne | Niesklasyfikowane
RAPZ4 | Panel zaślepiający 4U | 50 | PLN | Pulsar | Inne | Niesklasyfikowane
RAP-F | Ramka RAP-F Patch Panel F, krosownica 24 porty | 35 | PLN | Pulsar | SSWiN | Sygnalizatory
RAP-RJ45 | Ramka RAP-RJ45 Patch Panel Keystone (RJ45), krosownica 24 porty | 35 | PLN | Pulsar | SSWiN | Sygnalizatory
RAP-SCAPC1 | Ramka RAP-SC/APC1 Patch Panel SC/APC, krosownica 24 porty | 35 | PLN | Pulsar | SSWiN | Sygnalizatory
RP-U24H5 | Patch Panel RP-U24H5 24 porty / UTP / Cat5e | 89 | PLN | Pulsar | Infrastruktura IT | Szafy RACK
RP-U24V5 | Patch Panel RP-U24V5 24 porty / UTP / Cat5e | 137 | PLN | Pulsar | Infrastruktura IT | Szafy RACK
RP-F24V5 | Patch Panel RP-F24V5 24 porty / FTP / Cat5e | 165 | PLN | Pulsar | Infrastruktura IT | Szafy RACK
RP-U24V6 | Patch Panel RP-U24V6 24 porty / UTP / Cat6 | 145 | PLN | Pulsar | Infrastruktura IT | Szafy RACK
RP-F24V6 | Patch Panel RP-F24V6 24 porty / FTP / Cat6 | 201 | PLN | Pulsar | Infrastruktura IT | Szafy RACK
RAPS | Przepust szczotkowy do szaf RACK typu RS/ZRS | 48 | PLN | Pulsar | Inne | Niesklasyfikowane
RAPS-U | Przepust szczotkowy do szaf RACK typu RWA/RW/RWD | 53 | PLN | Pulsar | Inne | Niesklasyfikowane
RAPS-1 | Przepust szczotkowy RACK 1U | 55 | PLN | Pulsar | Inne | Niesklasyfikowane
RAPS-1P | Przepust szczotkowy z półką RACK 1U | 128 | PLN | Pulsar | Inne | Niesklasyfikowane
RAOK-1M | Organizer kabli poziomy metalowy z pokrywą 1U | 39 | PLN | Pulsar | Inne | Niesklasyfikowane
RAOK-1T | Organizer kabli poziomy metalowy 1U – płaski | 28 | PLN | Pulsar | Inne | Niesklasyfikowane
RAOK-1P | Organizer kabli poziomy plastikowy 1U | 47 | PLN | Pulsar | Inne | Niesklasyfikowane
RAOK-LR | Organizer kabli pionowy do szaf RACK typu RS/ZRS | 22 | PLN | Pulsar | Inne | Niesklasyfikowane
RAW1 | Wentylator 1/230 do szaf wiszących typu RWA, RW, RWD | 79 | PLN | Pulsar | Inne | Niesklasyfikowane
RAW2 | Wentylator 2/230 do szaf wiszących typu RWA, RW, RWD | 125 | PLN | Pulsar | Inne | Niesklasyfikowane
RAWP-1R | Panel 4 wentylatorów z termostatem RACK 1U | 899 | PLN | Pulsar | Inne | Niesklasyfikowane
RAWP-1 | Panel 4 wentylatorów RACK 1U | 499 | PLN | Pulsar | Inne | Niesklasyfikowane
RAWP | Panel dwóch wentylatorów do szaf RACK typu RS/ZRS | 236 | PLN | Pulsar | Inne | Niesklasyfikowane
RALZ | Listwa zasilająca 230VAC – 8 gniazd | 99 | PLN | Pulsar | Inne | Niesklasyfikowane
RAOS | Oświetlenie do szaf RACK 19′′ | 119 | PLN | Pulsar | Inne | Niesklasyfikowane
RAC168M | Cokół 100mm do szaf stojących 600×800mm | 352 | PLN | Pulsar | Inne | Niesklasyfikowane
RAC1610 | Cokół 100mm do szaf stojących 600×1000mm WYPRZEDAŻ | 367 | PLN | Pulsar | Inne | Niesklasyfikowane
RWST | Zestaw antysabotażowy 4 tamperów, uniwersalny do szaf RACK 19" | 181 | PLN | Pulsar | Inne | Niesklasyfikowane
RAPU-Z | Zestaw przewodów uziemiających do szaf RACK19” stojących typu RS/ZRS | 71 | PLN | Pulsar | Inne | Niesklasyfikowane
RAK | Kółko 2′′ bez blokady do szafy stojącej | 16 | PLN | Pulsar | Inne | Niesklasyfikowane
RAKB | Kółko 2′′ z blokadą do szafy stojącej | 20 | PLN | Pulsar | Inne | Niesklasyfikowane
RAN | Noga poziomująca do szafy stojącej | 13 | PLN | Pulsar | Inne | Niesklasyfikowane
RAZ25 | Zamek okrągły uniwersalny | 2511 | PLN | Pulsar | Inne | Niesklasyfikowane
RAZB16 | Zamek okrągły boczny | 1611 | PLN | Pulsar | Inne | Niesklasyfikowane
RAZ-D | Zamek do tylnich drzwi szafy RACK serii RWD | 11 | PLN | Pulsar | Inne | Niesklasyfikowane
RAZ-S | Zamek uniwersalny do drzwi przednich do szaf RACK typu RS/ZRS | 65 | PLN | Pulsar | Inne | Niesklasyfikowane
RAT-1R | Termostat RACK 1U | 476 | PLN | Pulsar | Inne | Niesklasyfikowane
RAT | Termostat do wentylatora szaf RACK | 111 | PLN | Pulsar | Inne | Niesklasyfikowane
ARADIN1 | Panel dystrybucji napięć 24×S | 172 | PLN | Pulsar | Inne | Niesklasyfikowane
ARADIN2 | Obudowa z szyną DIN do szaf RACK, 24×S, głębokość 160mm | 314 | PLN | Pulsar | Inne | Niesklasyfikowane
ARADIN3 | Obudowa 4U z szyną DIN-TH35-24×S do szaf RACK 19′′ | 344 | PLN | Pulsar | Inne | Niesklasyfikowane
RADIN | Blacha montażowa 4U z szyną DIN-TH35-24×S do szaf RACK 19′′ | 80 | PLN | Pulsar | Inne | Niesklasyfikowane
AWO000EMT | Obudowa 7/20/DSPR/EMPTY | 50 | PLN | Pulsar | Inne | Niesklasyfikowane
AWO150EMT | Obudowa 7/40/DSPR/EMPTY | 54 | PLN | Pulsar | Inne | Niesklasyfikowane
AWO220EMT | Obudowa 17/40/DSPR/S/EMPTY | 61 | PLN | Pulsar | Inne | Niesklasyfikowane
AWO200EMT | Obudowa 17/40/DSPR/L/EMPTY | 68 | PLN | Pulsar | Inne | Niesklasyfikowane
AWO250EMT | Obudowa 17/50/DSPR/EMPTY | 72 | PLN | Pulsar | Inne | Niesklasyfikowane
AWO171EMT | Dedykowany do obudów: | 57 | PLN | Pulsar | Inne | Niesklasyfikowane
AWO549P | Obudowa z szynami DIN 1.5 x 1 NOWOŚĆ | 330 | PLN | Pulsar | Inne | Niesklasyfikowane
AWO584P | Obudowa z szynami DIN 2x2 NOWOŚĆ | 360 | PLN | Pulsar | Inne | Niesklasyfikowane
AWO585P | Obudowa z szynami DIN 2x3 NOWOŚĆ | 410 | PLN | Pulsar | Inne | Niesklasyfikowane
AWO557P | Obudowa z szynami DIN 2x4 NOWOŚĆ | 510 | PLN | Pulsar | Inne | Niesklasyfikowane
AWOH252515 | Obudowa metalowa z płytą montażową AWOH252515 IP66 250x250x150 | 114 | PLN | Pulsar | Inne | Niesklasyfikowane
AWOH304015 | Obudowa metalowa z płytą montażową AWOH304015 IP66 300x400x150 | 168 | PLN | Pulsar | Inne | Niesklasyfikowane
AWOH405015 | Obudowa metalowa z płytą montażową AWOH405015 IP66 400x500x150 | 237 | PLN | Pulsar | Inne | Niesklasyfikowane
AWOH406020 | Obudowa metalowa z płytą montażową AWOH406020 IP66 400x600x200 | 305 | PLN | Pulsar | Inne | Niesklasyfikowane
AWOH406030 | Obudowa metalowa z płytą montażową AWOH406030 IP66 400x600x300 | 371 | PLN | Pulsar | Inne | Niesklasyfikowane
AWOH506025 | Obudowa metalowa z płytą montażową AWOH506025 IP66 500x600x250 | 410 | PLN | Pulsar | Inne | Niesklasyfikowane
AWOH506030 | Obudowa metalowa z płytą montażową AWOH506030 IP66 500x600x300 | 458 | PLN | Pulsar | Inne | Niesklasyfikowane
AWOH507020 | Obudowa metalowa z plytą montażową AWOH507020 IP66 500x700x200 | 439 | PLN | Pulsar | Inne | Niesklasyfikowane
AWOH604020 | Obudowa metalowa z płytą montażową AWOH604020 IP66 600x400x200 | 305 | PLN | Pulsar | Inne | Niesklasyfikowane
AWOH608030 | Obudowa metalowa z płytą montażową AWOH608030 IP66 600x800x300 | 732 | PLN | Pulsar | Inne | Niesklasyfikowane
AWOH-K1 | Zamek do obudowy serii AWOH (powtarzalny kod) | 19 | PLN | Pulsar | Inne | Niesklasyfikowane
AWOH-Z1 | Zaślepka zamka AWOH-K1 | 11 | PLN | Pulsar | Inne | Niesklasyfikowane
AWOH-UA1 | Uchwyt na akumulator do obudów serii AWOH z pasem mocującym 1200x20mm | 118 | PLN | Pulsar | CCTV | Akcesoria CCTV
AWOH-PM10A | Przepust membranowy 10 przepustowy do obudów serii AWOH | 96 | PLN | Pulsar | Inne | Niesklasyfikowane
AWOH-PM10B | Przepust membranowy 10 przepustowy do obudów serii AWOH | 98 | PLN | Pulsar | Inne | Niesklasyfikowane
AWOH-PM25C | Przepust membranowy 25 przepustowy do obudów serii AWOH | 118 | PLN | Pulsar | Inne | Niesklasyfikowane
AWOH-PM25D | Przepust membranowy 25 przepustowy do obudów serii AWOH | 124 | PLN | Pulsar | Inne | Niesklasyfikowane
AWOH-US30 | Uchwyt na słup do obudów serii AWOH o szerokości 250-300mm | 128 | PLN | Pulsar | CCTV | Akcesoria CCTV
AWOH-US40 | Uchwyt na słup do obudów serii AWOH o szerokości 400mm | 133 | PLN | Pulsar | CCTV | Akcesoria CCTV
AWOH-US50 | Uchwyt na słup do obudów serii AWOH o szerokości 500mm | 194 | PLN | Pulsar | CCTV | Akcesoria CCTV
AWOH-US60 | Uchwyt na słup do obudów serii AWOH o szerokości 600mm | 210 | PLN | Pulsar | CCTV | Akcesoria CCTV
AWO534 | Obudowa NVR/Monitor/RACK 10”, 19” /pionowa czarna | 599 | PLN | Pulsar | CCTV | Rejestratory NVR
AWO534G | Obudowa NVR/Monitor/RACK 10”, 19”/pionowa szara | 599 | PLN | Pulsar | CCTV | Rejestratory NVR
RAZ534 | Zamek o różnym kodzie do obudów AWO534/534G | 25 | PLN | Pulsar | Inne | Niesklasyfikowane
AWB171711 | Obudowa ABS 170x170x110, wodoszczelna z plastikowymi śrubami i płytą montażową | 56 | PLN | Pulsar | Inne | Niesklasyfikowane
AWB281913 | Obudowa ABS 280x190x130, wodoszczelna z plastikowymi śrubami i płytą montażową | 115 | PLN | Pulsar | Inne | Niesklasyfikowane
AWB382813 | Obudowa ABS 380x280x130, wodoszczelna z plastikowymi śrubami i płytą montażową | 150 | PLN | Pulsar | Inne | Niesklasyfikowane
AWB403020 | Obudowa ABS 400x300x200, wodoszczelna z zawiasami i płytą montażową | 190 | PLN | Pulsar | Inne | Niesklasyfikowane
AWB504020 | Obudowa ABS 500x400x200, wodoszczelna z zawiasami i płytą montażową | 281 | PLN | Pulsar | Inne | Niesklasyfikowane
AWB604022 | Obudowa ABS 600x400x220, wodoszczelna z zawiasami i płytą montażową | 366 | PLN | Pulsar | Inne | Niesklasyfikowane
HPSB-12V20A-E | HPSB 13,8V/20A/65Ah zasilacz buforowy impulsowy | 606 | PLN | Pulsar | SSWiN | Czujki Obwodowe
HPSBH-12V3A-B | HPSBH 13,8V/3A/7Ah zasilacz buforowy impulsowy, obudowa ABS IP44 | 340 | PLN | Pulsar | SSWiN | Sygnalizatory
HPSDCG2-12V4X1A-B | HPSDCG2 13,8V/4A/4x1A/7Ah zasilacz buforowy wielowyjściowy Grade 2 WYPRZEDAŻ | 99 | PLN | Pulsar | Zasilanie | Zasilacze Buforowe
HPSDCG2-12V8X1A-C | HPSDCG2 13,8V/8A/8x1A/17Ah zasilacz buforowy wielowyjściowy Grade | 2386 | PLN | Pulsar | Zasilanie | Zasilacze Buforowe
HPSDCG2-12V8X1A-D | HPSDCG2 13,8V/8A/8x1A/40Ah zasilacz buforowy wielowyjściowy Grade 2 WYPRZEDAŻ | 198 | PLN | Pulsar | Zasilanie | Zasilacze Buforowe
AWZ642 | MPOC moduł przekaźnikowy wyjść technicznych | 36.8 | PLN | Pulsar | Zasilanie | Zasilacze Buforowe
HPSG3-12V3A-C | HPSG3 13,8V/3A/17Ah zasilacz buforowy impulsowy Grade | 31000 | PLN | Pulsar | SSWiN | Sygnalizatory
HPSG3-12V5A-C | HPSG3 13,8V/5A/17Ah zasilacz buforowy impulsowy Grade | 31050 | PLN | Pulsar | SSWiN | Sygnalizatory
HPSG3-12V5A-D | HPSG3 13,8V/5A/40Ah zasilacz buforowy impulsowy Grade | 31100 | PLN | Pulsar | SSWiN | Sygnalizatory
HPSG3-12V10A-E | HPSG3 13,8V/10A/65Ah zasilacz buforowy impulsowy Grade | 31150 | PLN | Pulsar | SSWiN | Sygnalizatory
HPSG3-12V3A-C-LCD | HPSG3 13,8V/3A/17Ah/LCD zasilacz buforowy impulsowy Grade | 31350 | PLN | Pulsar | SSWiN | Manipulatory
HPSG3-12V5A-D-LCD | HPSG3 13,8V/5A/40Ah/LCD zasilacz buforowy impulsowy Grade | 31450 | PLN | Pulsar | SSWiN | Manipulatory
HPSG3-12V10A-E-LCD | HPSG3 13,8V/10A/65Ah/LCD zasilacz buforowy impulsowy Grade | 31500 | PLN | Pulsar | SSWiN | Manipulatory
HPSG3-24V2A-C | HPSG3 27,6V/2A/2x17Ah zasilacz buforowy impulsowy Grade 3 WYPRZEDAŻ | 300 | PLN | Pulsar | SSWiN | Sygnalizatory
HPSG3-24V5A-D | HPSG3 27,6V/5A/2x40Ah zasilacz buforowy impulsowy Grade | 31150 | PLN | Pulsar | SSWiN | Sygnalizatory
HPSG3-24V2A-C-LCD | HPSG3 27,6V/2A/2x17Ah/LCD zasilacz buforowy impulsowy Grade 3 WYPRZEDAŻ | 350 | PLN | Pulsar | SSWiN | Manipulatory
HPSG3-24V5A-D-LCD | HPSG3 27,6V/5A/2x40Ah/LCD zasilacz buforowy impulsowy Grade | 31500 | PLN | Pulsar | SSWiN | Manipulatory
EN54M-10A7-17 | EN54M 27,6V/10A/2x7-17Ah moduł zasilacza do systemów przeciwpożarowych | 904 | PLN | Pulsar | Zasilanie | Zasilacze Buforowe
DING2-12V2A | DING2 13,8V/2A zasilacz buforowy impulsowy na szynę DIN Grade | 2104 | PLN | Pulsar | SSWiN | Sygnalizatory
DING2-12V3A | DING2 13,8V/3A zasilacz buforowy impulsowy na szynę DIN Grade | 2131 | PLN | Pulsar | SSWiN | Sygnalizatory
DING2-12V5A | DING2 13,8V/5A zasilacz buforowy impulsowy na szynę DIN Grade | 2149 | PLN | Pulsar | SSWiN | Sygnalizatory
DING2-24V2A | DING2 27,6V/2A zasilacz buforowy impulsowy na szynę DIN Grade | 2148 | PLN | Pulsar | SSWiN | Sygnalizatory
DING2-24V3A | DING2 27,6V/3A zasilacz buforowy impulsowy na szynę DIN Grade | 2161 | PLN | Pulsar | SSWiN | Sygnalizatory
PCSB-12V2A-B | PCSB 13,8V/2A/7Ah zasilacz buforowy impulsowy z wyjściami technicznymi | 129 | PLN | Pulsar | SSWiN | Czujki Obwodowe
PCSB-12V3A-B | PCSB 13,8V/3A/7Ah zasilacz buforowy impulsowy z wyjściami technicznymi | 152 | PLN | Pulsar | SSWiN | Czujki Obwodowe
PCSB-12V5A-B | PCSB 13,8V/5A/7Ah zasilacz buforowy impulsowy z wyjściami technicznymi | 197 | PLN | Pulsar | SSWiN | Czujki Obwodowe
PCSB-12V10A-C | PCSB 13,8V/10A/17Ah zasilacz buforowy impulsowy z wyjściami technicznymi | 270 | PLN | Pulsar | SSWiN | Czujki Obwodowe
DSOS24V-PRA | Zasilacz mikrofonu strażaka do systemu DSO 24V Praesensa | 3000 | PLN | Pulsar | Inne | Niesklasyfikowane
HPB160-12 | Akumulator 160Ah/12V HPB | 1877 | PLN | Pulsar | Zasilanie | Akumulatory
HPB5-12N | Akumulator 5Ah/12V HPB NOWOŚĆ | 48 | PLN | Pulsar | Zasilanie | Akumulatory
HPB7-12N | Akumulator 7Ah/12V HPB NOWOŚĆ | 59 | PLN | Pulsar | Zasilanie | Akumulatory
HPB9-12N | Akumulator 9Ah/12V HPB NOWOŚĆ | 80 | PLN | Pulsar | Zasilanie | Akumulatory
HPB12-12N | Akumulator 12Ah/12V HPB NOWOŚĆ | 100 | PLN | Pulsar | Zasilanie | Akumulatory
HPB18-12N | Akumulator 18Ah/12V HPB NOWOŚĆ | 154 | PLN | Pulsar | Zasilanie | Akumulatory
HPB28-12N | Akumulator 28Ah/12V HPB NOWOŚĆ | 229 | PLN | Pulsar | Zasilanie | Akumulatory
HPB40-12N | Akumulator 40Ah/12V HPB NOWOŚĆ | 344 | PLN | Pulsar | Zasilanie | Akumulatory
HPB55-12N | Akumulator 55Ah/12V HPB NOWOŚĆ | 493 | PLN | Pulsar | Zasilanie | Akumulatory
HPB80-12N | Akumulator 80Ah/12V HPB NOWOŚĆ | 683 | PLN | Pulsar | Zasilanie | Akumulatory
HPB100-12N | Akumulator 100Ah/12V HPB NOWOŚĆ | 726 | PLN | Pulsar | Zasilanie | Akumulatory
HPB120-12N | Akumulator 120Ah/12V HPB NOWOŚĆ | 851 | PLN | Pulsar | Zasilanie | Akumulatory
SCB7-12N | Akumulator 7Ah/12V SCB NOWOŚĆ | 55 | PLN | Pulsar | Zasilanie | Akumulatory
PS-12V10A | PS 12V/10A zasilacz impulsowy do zabudowy WYPRZEDAŻ | 31 | PLN | Pulsar | SSWiN | Sygnalizatory
PS-12V15A | PS 12V/15A zasilacz impulsowy do zabudowy WYPRZEDAŻ | 45.75 | PLN | Pulsar | SSWiN | Sygnalizatory
PS-604812 | PS 48V/1.2A zasilacz impulsowy do zabudowy WYPRZEDAŻ | 17.5 | PLN | Pulsar | SSWiN | Sygnalizatory
PS-1504830 | PS 48V/3A zasilacz impulsowy do zabudowy WYPRZEDAŻ | 23.5 | PLN | Pulsar | SSWiN | Sygnalizatory
PSG3-12V5A-D | PSG3 13,8V/5A/40Ah zasilacz buforowy impulsowy do zabudowy Grade | 3650 | PLN | Pulsar | SSWiN | Sygnalizatory
PSG3-12V10A-E | PSG3 13,8V/10A/65Ah zasilacz buforowy impulsowy do zabudowy Grade | 3700 | PLN | Pulsar | SSWiN | Sygnalizatory
PSG3-24V2A-C | PSG3 27,6V/2A/2x17Ah zasilacz buforowy impulsowy do zabudowy Grade | 3650 | PLN | Pulsar | SSWiN | Sygnalizatory
PSG3-24V5A-D | PSG3 27,6V/5A/2x40Ah zasilacz buforowy impulsowy do zabudowy Grade | 3700 | PLN | Pulsar | SSWiN | Sygnalizatory
S64-40W | Switch PoE 6-portowy S64-40W do 4 kamer IP | 171 | PLN | Pulsar | Infrastruktura IT | Switche PoE
SFG108-90W | Switch PoE 12-portowy SFG108-90W do 8 kamer IP | 450 | PLN | Pulsar | Infrastruktura IT | Switche PoE
SFG108 | Switch PoE 12-portowy SFG108 do 8 kamer IP | 560 | PLN | Pulsar | Infrastruktura IT | Switche PoE
SFG116 | Switch PoE 16-portowy SFG116 do 16 kamer IP | 1100 | PLN | Pulsar | Infrastruktura IT | Switche PoE
SFG120-BT | Switch PoE 20-portowy SFG120-BT do 16 kamer IP | 1187 | PLN | Pulsar | Infrastruktura IT | Switche PoE
SFG124 | Switch PoE 24-portowy SFG124 do 24 kamer IP | 1330 | PLN | Pulsar | Infrastruktura IT | Switche PoE
SFG128-BT | Switch PoE 28-portowy SFG128-BT do 24 kamer IP | 1304 | PLN | Pulsar | Infrastruktura IT | Switche PoE
USF64P | Ultralink FastEthernet Switch, 4xPoE+, 2xUpLink | 147 | PLN | Pulsar | Infrastruktura IT | Switche PoE
USF108P | Ultralink FastEthernet Switch, 8xPoE+, 2xUpLink | 202 | PLN | Pulsar | Infrastruktura IT | Switche PoE
USF1816P | Ultralink FastEthernet Switch, 16xPoE+, 2xUpLink | 542 | PLN | Pulsar | Infrastruktura IT | Switche PoE
USF2624P | Ultralink FastEthernet Switch, 24xPoE+, 2xUpLink | 802 | PLN | Pulsar | Infrastruktura IT | Switche PoE
SFG108WP | Switch PoE 12-portowy SFG108 bez zasilacza do 8 kamer IP | 397 | PLN | Pulsar | Infrastruktura IT | Switche PoE
SFG116WP | Switch PoE 16-portowy SFG116WP bez zasilacza do 16 kamer IP | 810 | PLN | Pulsar | Infrastruktura IT | Switche PoE
SFG120WP-BT | Switch PoE 20-portowy SFG120WP-BT bez zasilacza do 16 kamer IP | 995 | PLN | Pulsar | Infrastruktura IT | Switche PoE
SFG124WP | Switch PoE 24-portowy SFG124WP bez zasilacza do 24 kamer IP | 1026 | PLN | Pulsar | Infrastruktura IT | Switche PoE
SFG128WP-BT | Switch PoE 28-portowy SFG128WP-BT bez zasilacza do 24 kamer IP | 1041 | PLN | Pulsar | Infrastruktura IT | Switche PoE
SFG64H | Switch 6-portowy SFG64H z zasilaczem do 4 kamer IP w obudowie hermetycznej | 561 | PLN | Pulsar | Infrastruktura IT | Switche PoE
ISFG64-BT | Switch przemysłowy PoE ISFG64-BT (4xPoE, 2xSFP) | 384 | PLN | Pulsar | Infrastruktura IT | Switche PoE
ISFE64 | Switch przemysłowy PoE ISFE64 2,5/10G (4xPoE, 2xSFP) | 433 | PLN | Pulsar | Infrastruktura IT | Switche PoE
ISFG108 | Switch przemysłowy PoE ISFG108 (8xPoE, 2xSFP, 2xRJ45) | 500 | PLN | Pulsar | Infrastruktura IT | Switche PoE
ISFE98 | Switch przemysłowy PoE ISFE98 2,5/10G (8xPoE, 1xSFP) | 581 | PLN | Pulsar | Infrastruktura IT | Switche PoE
SWSH-120 | System zasilania dla switchy PoE, 52VDC/120W, obudowa ABS IP56 | 510 | PLN | Pulsar | Infrastruktura IT | Switche PoE
SWBH-60 | System zasilania buforowego dla switchy PoE, 52VDC/7Ah/60W, obudowa ABS IP44 | 540 | PLN | Pulsar | Zasilanie | Akumulatory
SWBH-120 | System zasilania buforowego dla switchy PoE, 52VDC/2x12Ah/120W, obudowa ABS IP44 | 990 | PLN | Pulsar | Infrastruktura IT | Switche PoE
OZB3 | Opaska zaciskowa OZB3 z blachą montażową | 76 | PLN | Pulsar | Inne | Niesklasyfikowane
OZB4 | Opaska zaciskowa OZB4 z blachą montażową | 88 | PLN | Pulsar | Inne | Niesklasyfikowane
USH-1 | Uchwyt na słup do obudów hermetycznych regulowany do 270 mm | 168 | PLN | Pulsar | CCTV | Akcesoria CCTV
SP-POE20G | Splitter PoE SP-POE20G | 62 | PLN | Pulsar | Infrastruktura IT | Switche PoE
SP-POE60G | Splitter PoE SP-POE60G | 121 | PLN | Pulsar | Infrastruktura IT | Switche PoE
GBIC-201 | Moduł SFP+ GBIC-201, single-mode, 10G 1310nm (LC) 10KM DOM (TORNADO) | 90 | PLN | Pulsar | Infrastruktura IT | Switche PoE
GBIC-202 | Moduł SFP+ GBIC-202, multimode, 10G 850nm (LC) 300M DOM (TORNADO) | 71 | PLN | Pulsar | Infrastruktura IT | Switche PoE
GBIC-205 | Moduł SFP+ GBIC-205, single-mode, 10G 1330/1270nm (LC) 20KM DOM (TORNADO) | 125 | PLN | Pulsar | Infrastruktura IT | Switche PoE
GBIC-206 | Moduł SFP+ GBIC-206, single-mode, 10G 1270/1330nm (LC) 20KM DOM (TORNADO) | 125 | PLN | Pulsar | Infrastruktura IT | Switche PoE
GBIC-109 | Moduł SFP RJ45, GBIC-109, 1,25G, 100M (TORNADO) | 63 | PLN | Pulsar | Infrastruktura IT | Switche PoE
EXT-POEG5 | Extender EXT-POEG5 Promocja | 324 | PLN | Pulsar | Infrastruktura IT | Switche PoE
EXT-POE3DIN | Extender EXT-POE3DIN | 59 | PLN | Pulsar | Infrastruktura IT | Switche PoE
EXT-POEG3DIN | Extender EXT-POEG3DIN | 84 | PLN | Pulsar | Infrastruktura IT | Switche PoE
EXT-POEG4DIN | Extender EXT-POEG4DIN | 93 | PLN | Pulsar | Infrastruktura IT | Switche PoE
EXT-POE3-OTD | Extender EXT-POE3-OTD zewnętrzny NOWOŚĆ | 64 | PLN | Pulsar | Infrastruktura IT | Switche PoE
EXT-POEG3-OTD | Extender EXT-POEG3-OTD zewnętrzny NOWOŚĆ | 79 | PLN | Pulsar | Infrastruktura IT | Switche PoE
EXT-POE4-OTD | Extender EXT-POE4-OTD zewnętrzny | 70 | PLN | Pulsar | Infrastruktura IT | Switche PoE
EXT-POEG4-OTD | Extender EXT-POEG4-OTD zewnętrzny | 95 | PLN | Pulsar | Infrastruktura IT | Switche PoE
PU-NC301B | Skrętka komputerowa, U/UTP, cat 5e, 24AWG, Cu, Fca, 500m (zewnętrzna) | 823 | PLN | Pulsar | Infrastruktura IT | Okablowanie
PU-NC302 | Skrętka komputerowa, U/UTP, PE, żelowana, cat 5e, 24AWG, Cu, Fca, 305m (zewnętrzna) | 553 | PLN | Pulsar | Infrastruktura IT | Okablowanie
HPSDC-12V4X1A | HPSDC 12V/4A/4x1A zasilacz wielowyjściowy WYPRZEDAŻ | 109 | PLN | Pulsar | Inne | Niesklasyfikowane
HPSDC-12V8X1A | HPSDC 12V/7A/8x1A zasilacz wielowyjściowy | 263 | PLN | Pulsar | Inne | Niesklasyfikowane
PSA12030 | PSA 12V/3A zasilacz impulsowy wtyczkowy do CCTV | 41 | PLN | Pulsar | SSWiN | Sygnalizatory
PSD520075 | PSD 52V/0,75A zasilacz impulsowy desktop do CCTV | 65 | PLN | Pulsar | SSWiN | Sygnalizatory
PSD520300 | PSD 52V/3A zasilacz impulsowy desktop do CCTV | 250 | PLN | Pulsar | SSWiN | Sygnalizatory
PSD520460 | PSD 52V/4,6A zasilacz impulsowy desktop do CCTV | 350 | PLN | Pulsar | SSWiN | Sygnalizatory
PSC07510 | PSC 7,5V/1A/55MM zasilacz impulsowy | 35 | PLN | Pulsar | SSWiN | Sygnalizatory
PSC12020 | PSC 12V/2A/55MM zasilacz impulsowy NOWOŚĆ | 46 | PLN | Pulsar | SSWiN | Sygnalizatory
PSC24010 | PSC 24V/1A/55MM zasilacz impulsowy NOWOŚĆ | 50 | PLN | Pulsar | SSWiN | Sygnalizatory
DCDC-12V2A-SD | DC/DC 2A przetwornica obniżająca napięcie | 92 | PLN | Pulsar | Inne | Niesklasyfikowane
DCDC-ADJ2A-SD | DC/DC 2A przetwornica obniżająca napięcie z regulacją napięcia wyjściowego | 48 | PLN | Pulsar | Inne | Niesklasyfikowane
DCDC-12V5A-SD | DC/DC 5A przetwornica obniżająca napięcie | 150 | PLN | Pulsar | Inne | Niesklasyfikowane
DCDC-12V2A-SE | DC/DC 2A przetwornica podwyższająco-obniżająca napięcie | 118 | PLN | Pulsar | Inne | Niesklasyfikowane
DCDC-12V4A-SE | DC/DC 4A przetwornica podwyższająco-obniżająca napięcie | 192 | PLN | Pulsar | Inne | Niesklasyfikowane
DCDC-24V1A-SE | DC/DC 1A przetwornica podwyższająco-obniżająca napięcie | 118 | PLN | Pulsar | Inne | Niesklasyfikowane
DCDC-24V2A-SE | DC/DC 2A przetwornica podwyższająco-obniżająca napięcie | 165 | PLN | Pulsar | Inne | Niesklasyfikowane
DCDCH-12V1A-SD | 12V/1A/55MM przetwornica obniżająca napięcie | 41 | PLN | Pulsar | Inne | Niesklasyfikowane
DCDCH-12V2A-SD | 12V/2A/62MM przetwornica obniżająca napięcie | 46 | PLN | Pulsar | Inne | Niesklasyfikowane
AWZ643 | Balanser 24V | 190 | PLN | Pulsar | Zasilanie | Zasilacze Buforowe
PKAZ158 | Zestaw montażowy do obudów EMPTY | 28 | PLN | Pulsar | Inne | Niesklasyfikowane
PKAZ196 | Zestaw montażowy do obudów DSC EMPTY | 28 | PLN | Pulsar | Inne | Niesklasyfikowane
RWA454-G | Szafa RACK 4U / 19” wisząca do złożenia 540x400 szara | 183 | PLN | Pulsar | Infrastruktura IT | Szafy RACK
RWA654-G | Szafa RACK 6U / 19” wisząca do złożenia 540x400 szara | 200 | PLN | Pulsar | Infrastruktura IT | Szafy RACK
RWA954-G | Szafa RACK 9U / 19” wisząca do złożenia 540x400 szara | 275 | PLN | Pulsar | Infrastruktura IT | Szafy RACK
RWA1264-G | Szafa RACK 12U / 19” wisząca do złożenia 600x450 szara | 377 | PLN | Pulsar | Infrastruktura IT | Szafy RACK
RWA1564-G | Szafa RACK 15U / 19” wisząca do złożenia 600x450 szara | 490 | PLN | Pulsar | Infrastruktura IT | Szafy RACK
RWA1864-G | Szafa RACK 18U /19” wisząca do złożenia 600x450 szara | 540 | PLN | Pulsar | Infrastruktura IT | Szafy RACK
RWA454-B | Szafa RACK 4U / 19” wisząca do złożenia 540x400 czarna | 183 | PLN | Pulsar | Infrastruktura IT | Szafy RACK
RWA654-B | Szafa RACK 6U / 19” wisząca do złożenia 540x400 czarna | 200 | PLN | Pulsar | Infrastruktura IT | Szafy RACK
RWA954-B | Szafa RACK 9U / 19” wisząca do złożenia 540x400 czarna | 275 | PLN | Pulsar | Infrastruktura IT | Szafy RACK
RWA1264-B | Szafa RACK 12U / 19” wisząca do złożenia 600x450 czarna | 377 | PLN | Pulsar | Infrastruktura IT | Szafy RACK
RWA466-G | Szafa RACK 4U /19” wisząca do złożenia 600x600 szara | 299 | PLN | Pulsar | Infrastruktura IT | Szafy RACK
RWA666-G | Szafa RACK 6U /19” wisząca do złożenia 600x600 szara | 365 | PLN | Pulsar | Infrastruktura IT | Szafy RACK
RWA966-G | Szafa RACK 9U /19” wisząca do złożenia 600x600 szara | 382 | PLN | Pulsar | Infrastruktura IT | Szafy RACK
RWA1266-G | Szafa RACK 12U /19” wisząca do złożenia 600x600 szara | 435 | PLN | Pulsar | Infrastruktura IT | Szafy RACK
RWA1566-G | Szafa RACK 15U /19” wisząca do złożenia 600x600 szara | 570 | PLN | Pulsar | Infrastruktura IT | Szafy RACK
RWA1866-G | Szafa RACK 18U /19” wisząca do złożenia 600x600 szara | 660 | PLN | Pulsar | Infrastruktura IT | Szafy RACK
RWA666-B | Szafa RACK 6U /19” wisząca do złożenia 600x600 czarna | 365 | PLN | Pulsar | Infrastruktura IT | Szafy RACK
RWA966-B | Szafa RACK 9U /19” wisząca do złożenia 600x600 czarna | 382 | PLN | Pulsar | Infrastruktura IT | Szafy RACK
RWA1266-B | Szafa RACK 12U / 19” wisząca do złożenia 600x600 czarna | 435 | PLN | Pulsar | Infrastruktura IT | Szafy RACK
RWA1566-B | Szafa RACK 15U /19” wisząca do złożenia 600x600 czarna | 570 | PLN | Pulsar | Infrastruktura IT | Szafy RACK
RWA1866-B | Szafa RACK 18U /19” wisząca do złożenia 600x600 czarna | 660 | PLN | Pulsar | Infrastruktura IT | Szafy RACK
RW454-G | Szafa RACK 4U / 19” wisząca złożona 540x400 szara | 257 | PLN | Pulsar | Infrastruktura IT | Szafy RACK
RW654-G | Szafa RACK 6U / 19” wisząca złożona 540x400 szara | 320 | PLN | Pulsar | Infrastruktura IT | Szafy RACK
RW954-G | Szafa RACK 9U / 19” wisząca złożona 540x400 szara | 375 | PLN | Pulsar | Infrastruktura IT | Szafy RACK
RW454-B | Szafa RACK 4U / 19” wisząca złożona 540x400 czarna | 257 | PLN | Pulsar | Infrastruktura IT | Szafy RACK
RW654-B | Szafa RACK 6U / 19” wisząca złożona 540x400 czarna | 320 | PLN | Pulsar | Infrastruktura IT | Szafy RACK
RW954-B | Szafa RACK 9U / 19” wisząca złożona 540x400 czarna | 375 | PLN | Pulsar | Infrastruktura IT | Szafy RACK
RWDA465-G | Szafa RACK 4U / 19” wisząca do złożenia podwójna 600x550 szara | 510 | PLN | Pulsar | Infrastruktura IT | Szafy RACK
RWDA665-G | Szafa RACK 6U / 19” wisząca do złożenia podwójna 600x550 szara | 610 | PLN | Pulsar | Infrastruktura IT | Szafy RACK
RWDA965-G | Szafa RACK 9U / 19” wisząca do złożenia podwójna 600x550 szara | 730 | PLN | Pulsar | Infrastruktura IT | Szafy RACK
RWDA1265-G | Szafa RACK 12U / 19” wisząca do złożenia podwójna 600x550 szara | 880 | PLN | Pulsar | Infrastruktura IT | Szafy RACK
RWDA1565-G | Szafa RACK 15U / 19” wisząca do złożenia podwójna 600x550 szara | 990 | PLN | Pulsar | Infrastruktura IT | Szafy RACK
RWDA1865-G | Szafa RACK 18U / 19” wisząca do złożenia podwójna 600x550 szara | 1050 | PLN | Pulsar | Infrastruktura IT | Szafy RACK
RK464-G | Szafa RACK 4U / 19” wisząca wandaloodporna 600x400 szara | 650 | PLN | Pulsar | Infrastruktura IT | Szafy RACK
RK664-G | Szafa RACK 6U / 19” wisząca wandaloodporna 600x400 szara | 740 | PLN | Pulsar | Infrastruktura IT | Szafy RACK
RK964-G | Szafa RACK 9U / 19” wisząca wandaloodporna 600x400 szara | 950 | PLN | Pulsar | Infrastruktura IT | Szafy RACK
RK1264-G | Szafa RACK 12U / 19” wisząca wandaloodporna 600x400 szara | 1140 | PLN | Pulsar | Infrastruktura IT | Szafy RACK
RK1564-G | Szafa RACK 15U / 19” wisząca wandaloodporna 600x400 szara | 1360 | PLN | Pulsar | Infrastruktura IT | Szafy RACK
RS4266P | Szafa RACK 42U stojąca do złożenia 600x600, drzwi z perforacją | 2160 | PLN | Pulsar | Infrastruktura IT | Szafy RACK
RS4268P | Szafa RACK 42U stojąca do złożenia 600x800, drzwi z perforacją | 2450 | PLN | Pulsar | Infrastruktura IT | Szafy RACK
RS4288P | Szafa serwerowa RACK 42U stojąca do złożenia 800x800, drzwi z perforacją | 2860 | PLN | Pulsar | Infrastruktura IT | Szafy RACK
ARAD1SN | Obudowa RACK 1U/270mm uniwersalna do szaf RACK 19" | 185 | PLN | Pulsar | Inne | Niesklasyfikowane
ARAD2SN | Obudowa RACK 2U/270mm uniwersalna do szaf RACK 19" | 248 | PLN | Pulsar | Inne | Niesklasyfikowane
ARAD3SN | Obudowa RACK 3U/270mm uniwersalna do szaf RACK 19" | 282 | PLN | Pulsar | Inne | Niesklasyfikowane
ARAD4SN | Obudowa RACK 4U/270mm uniwersalna do szaf RACK 19" dwupoziomowa | 395 | PLN | Pulsar | Inne | Niesklasyfikowane
ARAD2N | Obudowa RACK 2U/400mm uniwersalna do szaf RACK 19" | 283 | PLN | Pulsar | Inne | Niesklasyfikowane
ARAD3N | Obudowa RACK 3U/400mm uniwersalna do szaf RACK 19" | 329 | PLN | Pulsar | Inne | Niesklasyfikowane
ARAD4N | Obudowa RACK 4U/400mm uniwersalna do szaf RACK 19" dwupoziomowa | 461 | PLN | Pulsar | Inne | Niesklasyfikowane
ARAS450N | Szyny do obudów ARAD do szaf RACK 19" o głębokości 450mm | 210 | PLN | Pulsar | Inne | Niesklasyfikowane
ARAS600N | Szyny do obudów ARAD do szaf RACK 19" o głębokości 600mm | 230 | PLN | Pulsar | Inne | Niesklasyfikowane
ARAS800N | Szyny do obudów ARAD do szaf RACK 19" o głębokości 800mm | 250 | PLN | Pulsar | Inne | Niesklasyfikowane
ARAS1000N | Szyny do obudów ARAD do szaf RACK 19" o głębokości 1000mm | 270 | PLN | Pulsar | Inne | Niesklasyfikowane
RAPD-1U235-B | Półka doczołowa 1U z podporą tylną, do szaf RACK 19’’ 445x235, czarna | 46 | PLN | Pulsar | Inne | Niesklasyfikowane
RAPD-1U235-G | Półka doczołowa 1U z podporą tylną, do szaf RACK 19’’ 445x235, szara | 46 | PLN | Pulsar | Inne | Niesklasyfikowane
RAPD-1U305-B | Półka doczołowa 1U z podporą tylną, do szaf RACK 19’’ 445x305, czarna | 52 | PLN | Pulsar | Inne | Niesklasyfikowane
RAPD-1U305-G | Półka doczołowa 1U z podporą tylną, do szaf RACK 19’’ 445x305, szara | 52 | PLN | Pulsar | Inne | Niesklasyfikowane
RAPD-1U460-B | Półka doczołowa 1U z podporą tylną, do szaf RACK 19’’ 445x460, czarna | 68 | PLN | Pulsar | Inne | Niesklasyfikowane
RAPD-1U460-G | Półka doczołowa 1U z podporą tylną, do szaf RACK 19’’ 445x460, szara | 68 | PLN | Pulsar | Inne | Niesklasyfikowane
RAPD2-G | Półka doczołowa 2U uniwersalna, 440×300 do szaf RACK 19” szara | 86 | PLN | Pulsar | Inne | Niesklasyfikowane
RAPZ1-G | Panel zaślepiający 1U szary | 15 | PLN | Pulsar | Inne | Niesklasyfikowane
RAPZ2-G | Panel zaślepiający 2U szary | 22 | PLN | Pulsar | Inne | Niesklasyfikowane
RAPS-B | Przepust szczotkowy do szaf RACK typu RWA-B/RW-B | 53 | PLN | Pulsar | Inne | Niesklasyfikowane
RAPS-G | Przepust szczotkowy do szaf RACK typu RWA-G/RW-G/RWDA-G | 53 | PLN | Pulsar | Inne | Niesklasyfikowane
RAOK-1M-G | Organizer kabli poziomy metalowy z pokrywą 1U szary | 41 | PLN | Pulsar | Inne | Niesklasyfikowane
RAOK-1P-G | Organizer kabli poziomy 1U szary | 41 | PLN | Pulsar | Inne | Niesklasyfikowane
RALZ-10 | Listwa zasilająca 230VAC - 3 gniazda Rack 10" | 71 | PLN | Pulsar | Inne | Niesklasyfikowane
RAC166M | Cokół 100mm do szaf stojących 600x600mm | 248 | PLN | Pulsar | Inne | Niesklasyfikowane
RAC188M | Cokół 100mm do szaf stojących 800×800mm | 260 | PLN | Pulsar | Inne | Niesklasyfikowane
RAC1810M | Cokół 100mm do szaf stojących 800×1000mm | 264 | PLN | Pulsar | Inne | Niesklasyfikowane
RAZ-G1 | Zamek okrągły uniwersalny do drzwi przednich szaf RWA-G/RW-G –540x400 | 14 | PLN | Pulsar | Inne | Niesklasyfikowane
RAZ-DG | Zamek do tylnych drzwi szafy RACK serii RWDA-G | 14 | PLN | Pulsar | Inne | Niesklasyfikowane
RAZ-RK | Zamek okrągły do drzwi przednich do szaf RACK typu RK...-G | 14 | PLN | Pulsar | Inne | Niesklasyfikowane
218X150X50+8 | AWO452 - Obudowa EXPANDER 1 76.00 PLN netto | 1 | PLN | Pulsar | Inne | Niesklasyfikowane
262X172X49+8 | AWO453 - Obudowa EXPANDER 2 79.00 PLN netto | 1 | PLN | Pulsar | Inne | Niesklasyfikowane
299X203X65(16) | AWO454 - Obudowa EXPANDER2/SP/GRADE 3 185.00 PLN netto | 1 | PLN | Pulsar | Inne | Niesklasyfikowane
M6X16 | RAS4 - Komplet 4 śrub M6 do szaf RACK ⇗ 6.00 PLN netto | 1 | PLN | Pulsar | Inne | Niesklasyfikowane
[+/-2MM]; | Parametry PDF Spec | 1 | PLN | Pulsar | Inne | Niesklasyfikowane
160X160X90 | AWP161609 - Obudowa ABS 160×160×90/E IP65 55.00 PLN netto | 15 | PLN | Pulsar | Inne | Niesklasyfikowane
185X265X95 | AWP261809 - Obudowa ABS 265×185×95/E IP65 72.00 PLN netto | 15 | PLN | Pulsar | Inne | Niesklasyfikowane
[+/-2MM] | Parametry PDF Spec | 1 | PLN | Pulsar | Inne | Niesklasyfikowane
IP44 | HPSG2H-12V5A-C - HPSG2H 13,8V/5A/17Ah zasilacz buforowy impulsowy Grade 2, obudowa ABS | 1 | PLN | Pulsar | SSWiN | Sygnalizatory
(8SZT./OPAKOWANIE) | S=45VA; 16,5V/2,7A; 54 x 88 x 70 | 1 | PLN | Pulsar | Inne | Niesklasyfikowane
D=1000 | do montażu w szafie RACK należy użyć szyn ARAS: ARAS800 dla szaf RACK o głębokości D=800 / ARAS1000 dla szaf RACK o głębokości | 3 | PLN | Pulsar | Inne | Niesklasyfikowane

## ROGER-cennik-PLN-2026.01.31-Rev
MODEL | OPIS | WALUTA | PRODUCENT | KATEGORIA | PODKATEGORIA | CENA
1065 | Parametry standardowe | PLN | Roger | Inne | Niesklasyfikowane
1100 | Parametry standardowe | PLN | Roger | Inne | Niesklasyfikowane
1120 | Parametry standardowe | PLN | Roger | Inne | Niesklasyfikowane
1135 | Parametry standardowe | PLN | Roger | Inne | Niesklasyfikowane
1170 | Parametry standardowe | PLN | Roger | Inne | Niesklasyfikowane
1230 | Parametry standardowe | PLN | Roger | Inne | Niesklasyfikowane
1250 | Parametry definiowane przez serię | PLN | Roger | Inne | Niesklasyfikowane | 50
1300 | Parametry standardowe | PLN | Roger | Inne | Niesklasyfikowane
1330 | Parametry standardowe | PLN | Roger | Inne | Niesklasyfikowane
1360 | Parametry standardowe | PLN | Roger | Inne | Niesklasyfikowane
1380 | Parametry standardowe | PLN | Roger | Inne | Niesklasyfikowane
1430 | Parametry standardowe | PLN | Roger | Inne | Niesklasyfikowane
1450 | Parametry standardowe | PLN | Roger | Inne | Niesklasyfikowane
1500 | Parametry standardowe | PLN | Roger | Inne | Niesklasyfikowane
1520 | Parametry standardowe | PLN | Roger | Inne | Niesklasyfikowane
1525 | Parametry standardowe | PLN | Roger | Inne | Niesklasyfikowane
1530 | Parametry definiowane przez serię | PLN | Roger | Inne | Niesklasyfikowane | 61.2
1570 | Parametry standardowe | PLN | Roger | Inne | Niesklasyfikowane
1580 | Parametry standardowe | PLN | Roger | Inne | Niesklasyfikowane
1595 | Parametry standardowe | PLN | Roger | Inne | Niesklasyfikowane
1650 | Parametry standardowe | PLN | Roger | Inne | Niesklasyfikowane
1760 | Parametry standardowe | PLN | Roger | Inne | Niesklasyfikowane
1780 | Parametry standardowe | PLN | Roger | Inne | Niesklasyfikowane
1800 | Parametry standardowe | PLN | Roger | Inne | Niesklasyfikowane
1830 | Parametry standardowe | PLN | Roger | Inne | Niesklasyfikowane
1880 | Parametry standardowe | PLN | Roger | Inne | Niesklasyfikowane
1915 | Parametry standardowe | PLN | Roger | Inne | Niesklasyfikowane
1950 | Parametry standardowe | PLN | Roger | Inne | Niesklasyfikowane
2000 | Parametry definiowane przez serię | PLN | Roger | Inne | Niesklasyfikowane | 80
2040 | Parametry definiowane przez serię | PLN | Roger | Inne | Niesklasyfikowane | 81.6
2100 | Parametry standardowe | PLN | Roger | Inne | Niesklasyfikowane
2200 | Parametry standardowe | PLN | Roger | Inne | Niesklasyfikowane
2300 | Parametry standardowe | PLN | Roger | Inne | Niesklasyfikowane
2305 | Parametry standardowe | PLN | Roger | Inne | Niesklasyfikowane
2350 | Parametry standardowe | PLN | Roger | Inne | Niesklasyfikowane
2400 | Parametry standardowe | PLN | Roger | Inne | Niesklasyfikowane
2410 | Parametry standardowe | PLN | Roger | Inne | Niesklasyfikowane
2415 | Parametry standardowe | PLN | Roger | Inne | Niesklasyfikowane
2500 | Parametry standardowe | PLN | Roger | Inne | Niesklasyfikowane
2550 | Parametry definiowane przez serię | PLN | Roger | Inne | Niesklasyfikowane | 102
2620 | Parametry standardowe | PLN | Roger | Inne | Niesklasyfikowane
2650 | Parametry standardowe | PLN | Roger | Inne | Niesklasyfikowane
2695 | Parametry standardowe | PLN | Roger | Inne | Niesklasyfikowane
2720 | Parametry standardowe | PLN | Roger | Inne | Niesklasyfikowane
2850 | Parametry standardowe | PLN | Roger | Inne | Niesklasyfikowane
2870 | Parametry standardowe | PLN | Roger | Inne | Niesklasyfikowane
2900 | Parametry standardowe | PLN | Roger | Inne | Niesklasyfikowane
2995 | Parametry standardowe | PLN | Roger | Inne | Niesklasyfikowane
3085 | Parametry standardowe | PLN | Roger | Inne | Niesklasyfikowane
3240 | Parametry standardowe | PLN | Roger | Inne | Niesklasyfikowane
3290 | Parametry standardowe | PLN | Roger | Inne | Niesklasyfikowane
3300 | Parametry standardowe | PLN | Roger | Inne | Niesklasyfikowane
3370 | Parametry standardowe | PLN | Roger | Inne | Niesklasyfikowane
3385 | Parametry standardowe | PLN | Roger | Inne | Niesklasyfikowane
3400 | Parametry standardowe | PLN | Roger | Inne | Niesklasyfikowane
3430 | Parametry definiowane przez serię | PLN | Roger | Inne | Niesklasyfikowane | 140
3450 | Parametry standardowe | PLN | Roger | Inne | Niesklasyfikowane
3475 | Parametry standardowe | PLN | Roger | Inne | Niesklasyfikowane
3600 | Parametry standardowe | PLN | Roger | Inne | Niesklasyfikowane
3650 | Parametry standardowe | PLN | Roger | Inne | Niesklasyfikowane
3700 | Parametry standardowe | PLN | Roger | Inne | Niesklasyfikowane
3750 | Parametry standardowe | PLN | Roger | Inne | Niesklasyfikowane | 150
3865 | Parametry standardowe | PLN | Roger | Inne | Niesklasyfikowane
3895 | Parametry standardowe | PLN | Roger | Inne | Niesklasyfikowane
3900 | Parametry standardowe | PLN | Roger | Inne | Niesklasyfikowane
3980 | Parametry definiowane przez serię | PLN | Roger | Inne | Niesklasyfikowane | 160
4000 | Parametry standardowe | PLN | Roger | Inne | Niesklasyfikowane
4070 | Parametry standardowe | PLN | Roger | Inne | Niesklasyfikowane
4150 | Parametry standardowe | PLN | Roger | Inne | Niesklasyfikowane
4200 | Parametry standardowe | PLN | Roger | Inne | Niesklasyfikowane
4255 | Parametry standardowe | PLN | Roger | Inne | Niesklasyfikowane
4300 | Parametry standardowe | PLN | Roger | Inne | Niesklasyfikowane
4320 | Parametry standardowe | PLN | Roger | Inne | Niesklasyfikowane
4350 | Parametry standardowe | PLN | Roger | Inne | Niesklasyfikowane
4420 | Parametry standardowe | PLN | Roger | Inne | Niesklasyfikowane
4450 | Parametry standardowe | PLN | Roger | Inne | Niesklasyfikowane
4500 | Parametry standardowe | PLN | Roger | Inne | Niesklasyfikowane
4600 | Parametry standardowe | PLN | Roger | Inne | Niesklasyfikowane
4645 | Parametry standardowe | PLN | Roger | Inne | Niesklasyfikowane
4650 | Parametry standardowe | PLN | Roger | Inne | Niesklasyfikowane
4750 | Parametry standardowe | PLN | Roger | Inne | Niesklasyfikowane
4900 | Parametry standardowe | PLN | Roger | Inne | Niesklasyfikowane
4945 | Parametry standardowe | PLN | Roger | Inne | Niesklasyfikowane
4990 | Parametry standardowe | PLN | Roger | Inne | Niesklasyfikowane
5035 | Parametry standardowe | PLN | Roger | Inne | Niesklasyfikowane
5100 | Parametry standardowe | PLN | Roger | Inne | Niesklasyfikowane | 204
5150 | Parametry standardowe | PLN | Roger | Inne | Niesklasyfikowane
5400 | Parametry standardowe | PLN | Roger | Inne | Niesklasyfikowane
5425 | Parametry standardowe | PLN | Roger | Inne | Niesklasyfikowane
5470 | Parametry standardowe | PLN | Roger | Inne | Niesklasyfikowane
5550 | Parametry standardowe | PLN | Roger | Inne | Niesklasyfikowane
5600 | Parametry standardowe | PLN | Roger | Inne | Niesklasyfikowane
5650 | Parametry standardowe | PLN | Roger | Inne | Niesklasyfikowane
5730 | Parametry standardowe | PLN | Roger | Inne | Niesklasyfikowane
5815 | Parametry standardowe | PLN | Roger | Inne | Niesklasyfikowane
5900 | Parametry standardowe | PLN | Roger | Inne | Niesklasyfikowane
5995 | Parametry standardowe | PLN | Roger | Inne | Niesklasyfikowane
6000 | Parametry standardowe | PLN | Roger | Inne | Niesklasyfikowane
6205 | Parametry standardowe | PLN | Roger | Inne | Niesklasyfikowane
6280 | Parametry standardowe | PLN | Roger | Inne | Niesklasyfikowane
6450 | Parametry standardowe | PLN | Roger | Inne | Niesklasyfikowane
6500 | Parametry standardowe | PLN | Roger | Inne | Niesklasyfikowane
6520 | Parametry standardowe | PLN | Roger | Inne | Niesklasyfikowane
6560 | Parametry standardowe | PLN | Roger | Inne | Niesklasyfikowane
6595 | Parametry standardowe | PLN | Roger | Inne | Niesklasyfikowane
6900 | Parametry standardowe | PLN | Roger | Inne | Niesklasyfikowane
6985 | Parametry standardowe | PLN | Roger | Inne | Niesklasyfikowane
7000 | Parametry standardowe | PLN | Roger | Inne | Niesklasyfikowane
7045 | Parametry standardowe | PLN | Roger | Inne | Niesklasyfikowane
7100 | Parametry standardowe | PLN | Roger | Inne | Niesklasyfikowane
7350 | Parametry definiowane przez serię | PLN | Roger | Inne | Niesklasyfikowane | 300
7390 | Parametry standardowe | PLN | Roger | Inne | Niesklasyfikowane
7570 | Parametry standardowe | PLN | Roger | Inne | Niesklasyfikowane
7700 | Parametry standardowe | PLN | Roger | Inne | Niesklasyfikowane
7800 | Parametry standardowe | PLN | Roger | Inne | Niesklasyfikowane
7850 | Parametry standardowe | PLN | Roger | Inne | Niesklasyfikowane
8095 | Parametry standardowe | PLN | Roger | Inne | Niesklasyfikowane
8100 | Parametry standardowe | PLN | Roger | Inne | Niesklasyfikowane
8200 | Parametry standardowe | PLN | Roger | Inne | Niesklasyfikowane
8220 | Parametry standardowe | PLN | Roger | Inne | Niesklasyfikowane
8250 | Parametry standardowe | PLN | Roger | Inne | Niesklasyfikowane
8350 | Parametry standardowe | PLN | Roger | Inne | Niesklasyfikowane
8550 | Parametry standardowe | PLN | Roger | Inne | Niesklasyfikowane
8620 | Parametry standardowe | PLN | Roger | Inne | Niesklasyfikowane
8700 | Parametry standardowe | PLN | Roger | Inne | Niesklasyfikowane
8750 | Parametry standardowe | PLN | Roger | Inne | Niesklasyfikowane | 350
9050 | Parametry standardowe | PLN | Roger | Inne | Niesklasyfikowane
9145 | Parametry standardowe | PLN | Roger | Inne | Niesklasyfikowane
9150 | Parametry standardowe | PLN | Roger | Inne | Niesklasyfikowane
9500 | Parametry definiowane przez serię | PLN | Roger | Inne | Niesklasyfikowane | 380
9880 | Parametry standardowe | PLN | Roger | Inne | Niesklasyfikowane
10000 | Parametry standardowe | PLN | Roger | Inne | Niesklasyfikowane
10200 | Parametry standardowe | PLN | Roger | Inne | Niesklasyfikowane | 408
10500 | Parametry standardowe | PLN | Roger | Inne | Niesklasyfikowane
10700 | Parametry standardowe | PLN | Roger | Inne | Niesklasyfikowane
10710 | Parametry standardowe | PLN | Roger | Inne | Niesklasyfikowane
11050 | Parametry standardowe | PLN | Roger | Inne | Niesklasyfikowane
11540 | Parametry standardowe | PLN | Roger | Inne | Niesklasyfikowane
12000 | Parametry standardowe | PLN | Roger | Inne | Niesklasyfikowane
12370 | Parametry standardowe | PLN | Roger | Inne | Niesklasyfikowane
12500 | Parametry standardowe | PLN | Roger | Inne | Niesklasyfikowane
12700 | Parametry standardowe | PLN | Roger | Inne | Niesklasyfikowane
13200 | Parametry standardowe | PLN | Roger | Inne | Niesklasyfikowane
13900 | Parametry standardowe | PLN | Roger | Inne | Niesklasyfikowane
13950 | Parametry standardowe | PLN | Roger | Inne | Niesklasyfikowane
14030 | Parametry standardowe | PLN | Roger | Inne | Niesklasyfikowane
14600 | Parametry standardowe | PLN | Roger | Inne | Niesklasyfikowane
14900 | Parametry standardowe | PLN | Roger | Inne | Niesklasyfikowane
14950 | Parametry standardowe | PLN | Roger | Inne | Niesklasyfikowane
15700 | Parametry standardowe | PLN | Roger | Inne | Niesklasyfikowane
16000 | Parametry standardowe | PLN | Roger | Inne | Niesklasyfikowane
16650 | Parametry standardowe | PLN | Roger | Inne | Niesklasyfikowane
18050 | Parametry standardowe | PLN | Roger | Inne | Niesklasyfikowane
18200 | Parametry standardowe | PLN | Roger | Inne | Niesklasyfikowane
18500 | Parametry standardowe | PLN | Roger | Inne | Niesklasyfikowane
18700 | Parametry standardowe | PLN | Roger | Inne | Niesklasyfikowane
20700 | Parametry standardowe | PLN | Roger | Inne | Niesklasyfikowane
20900 | Parametry standardowe | PLN | Roger | Inne | Niesklasyfikowane
21150 | Parametry standardowe | PLN | Roger | Inne | Niesklasyfikowane
21450 | Parametry standardowe | PLN | Roger | Inne | Niesklasyfikowane
22300 | Parametry standardowe | PLN | Roger | Inne | Niesklasyfikowane
24500 | Parametry definiowane przez serię | PLN | Roger | Inne | Niesklasyfikowane | 1000
25500 | Parametry definiowane przez serię | PLN | Roger | Inne | Niesklasyfikowane | 1020
26750 | Parametry standardowe | PLN | Roger | Inne | Niesklasyfikowane
27050 | Parametry standardowe | PLN | Roger | Inne | Niesklasyfikowane
27350 | Parametry standardowe | PLN | Roger | Inne | Niesklasyfikowane
32500 | Parametry definiowane przez serię | PLN | Roger | Inne | Niesklasyfikowane | 1300
42800 | Parametry standardowe | PLN | Roger | Inne | Niesklasyfikowane
42900 | Parametry standardowe | PLN | Roger | Inne | Niesklasyfikowane
60000 | Parametry standardowe | PLN | Roger | Inne | Niesklasyfikowane
OBUDOWY | Parametry standardowe | PLN | Roger | Inne | Niesklasyfikowane
ZMIANY | Parametry standardowe | PLN | Roger | Inne | Niesklasyfikowane
REWIZJA | Parametry definiowane przez serię | PLN | Roger | Inne | Niesklasyfikowane
SYSTEM-RACS-4 | Parametry standardowe | PLN | Roger | Inne | Niesklasyfikowane
SYSTEM-ZARZĄDZANIA-WYPOSAŻENIEM-RKDS | Parametry standardowe | PLN | Roger | Inne | Niesklasyfikowane
AUTONOMICZNA-KONTROLA-DOSTĘPU | Parametry standardowe | PLN | Roger | Inne | Niesklasyfikowane
USŁUGI | Parametry standardowe | PLN | Roger | Inne | Niesklasyfikowane
PRODUKTY-WYCOFYWANE | Parametry standardowe | PLN | Roger | Inne | Niesklasyfikowane
PROMOCJA | wyróżniono zielonym kolorem czcionki | PLN | Roger | Inne | Niesklasyfikowane
SPRZĘT | Parametry standardowe | PLN | Roger | Inne | Niesklasyfikowane
MC16-PAC-ST-1-KIT | Zestaw kontroli dostępu na 1 przejście; metalowa obudowa ME40-24V; sieciowy kontroler dostępu MC16-PAC-ST-1; zasilacz sieciowy 24 VDC/2,2 A | PLN | Roger | Kontrola Dostępu | Czytniki i Kontrolery | 1595
MC16-PAC-ST-2-KIT | Zestaw kontroli dostępu na 2 przejścia; metalowa obudowa ME-40; sieciowy kontroler dostępu MC16-PAC-ST-2; ekspander przejść MCX2D; zasilacz PS2D 13,8 VDC/3,6 A | PLN | Roger | SSWiN | Moduły i Ekspandery | 2415
MC16-PAC-ST-3-KIT | Zestaw kontroli dostępu na 3 przejścia; metalowa obudowa ME-40; sieciowy kontroler dostępu MC16-PAC-ST-3; ekspander przejść MCX4D; zasilacz PS4D 13,8 VDC/5,4 A | PLN | Roger | SSWiN | Moduły i Ekspandery | 2995
MC16-PAC-ST-4-KIT | Zestaw kontroli dostępu na 4 przejścia; metalowa obudowa ME-40; sieciowy kontroler dostępu MC16-PAC-ST-4; ekspander przejść MCX4D; zasilacz PS4D 13,8 VDC/5,4 A | PLN | Roger | SSWiN | Moduły i Ekspandery | 3385
MC16-PAC-ST-1 | Sieciowy kontroler dostępu dla 1 przejścia | PLN | Roger | Kontrola Dostępu | Czytniki i Kontrolery | 1135
MC16-PAC-ST-2 | Sieciowy kontroler dostępu dla 2 przejść | PLN | Roger | Kontrola Dostępu | Czytniki i Kontrolery | 1525
MC16-PAC-ST-3 | Sieciowy kontroler dostępu dla 3 przejść | PLN | Roger | Kontrola Dostępu | Czytniki i Kontrolery | 1915
MC16-PAC-ST-4 | Sieciowy kontroler dostępu dla 4 przejść | PLN | Roger | Kontrola Dostępu | Czytniki i Kontrolery | 2305
MC16-PAC-ST-5 | Sieciowy kontroler dostępu dla 5 przejść | PLN | Roger | Kontrola Dostępu | Czytniki i Kontrolery | 2695
MC16-PAC-ST-6 | Sieciowy kontroler dostępu dla 6 przejść | PLN | Roger | Kontrola Dostępu | Czytniki i Kontrolery | 3085
MC16-PAC-ST-7 | Sieciowy kontroler dostępu dla 7 przejść | PLN | Roger | Kontrola Dostępu | Czytniki i Kontrolery | 3475
MC16-PAC-ST-8 | Sieciowy kontroler dostępu dla 8 przejść | PLN | Roger | Kontrola Dostępu | Czytniki i Kontrolery | 3865
MC16-PAC-ST-9 | Sieciowy kontroler dostępu dla 9 przejść | PLN | Roger | Kontrola Dostępu | Czytniki i Kontrolery | 4255
MC16-PAC-ST-10 | Sieciowy kontroler dostępu dla 10 przejść | PLN | Roger | Kontrola Dostępu | Czytniki i Kontrolery | 4645
MC16-PAC-ST-11 | Sieciowy kontroler dostępu dla 11 przejść | PLN | Roger | Kontrola Dostępu | Czytniki i Kontrolery | 5035
MC16-PAC-ST-12 | Sieciowy kontroler dostępu dla 12 przejść | PLN | Roger | Kontrola Dostępu | Czytniki i Kontrolery | 5425
MC16-PAC-ST-13 | Sieciowy kontroler dostępu dla 13 przejść | PLN | Roger | Kontrola Dostępu | Czytniki i Kontrolery | 5815
MC16-PAC-ST-14 | Sieciowy kontroler dostępu dla 14 przejść | PLN | Roger | Kontrola Dostępu | Czytniki i Kontrolery | 6205
MC16-PAC-ST-15 | Sieciowy kontroler dostępu dla 15 przejść | PLN | Roger | Kontrola Dostępu | Czytniki i Kontrolery | 6595
MC16-PAC-ST-16 | Sieciowy kontroler dostępu dla 16 przejść | PLN | Roger | Kontrola Dostępu | Czytniki i Kontrolery | 6985
MC16-PAC-ST-LIC-1 | Rozszerzenie licencji kontrolera MC16-PAC-ST o 1 przejście | PLN | Roger | Kontrola Dostępu | Czytniki i Kontrolery | 430
LIC-MC16-DWG | Downgrade licencji kontrolera MC16-PAC-ST do v1.6, licencja na 1 przejście | PLN | Roger | Kontrola Dostępu | Czytniki i Kontrolery | 115
LIC-MC16-UPG | Upgrade licencji kontrolera MC16-PAC v1.6 do MC16-PAC-ST; licencja na 1 przejście | PLN | Roger | Kontrola Dostępu | Czytniki i Kontrolery | 115
MC16-PAC-EX-1-KIT | Zestaw kontroli dostępu na 1 przejście; metalowa obudowa ME40-24V; sieciowy kontroler dostępu MC16-PAC-EX-1; zasilacz sieciowy 24 VDC/2,2 A | PLN | Roger | Kontrola Dostępu | Czytniki i Kontrolery | 2040
MC16-PAC-EX-2-KIT | Zestaw kontroli dostępu na 2 przejścia; metalowa obudowa ME-40; sieciowy kontroler dostępu MC16-PAC-EX-2; ekspander przejść MCX2D; zasilacz PS2D 13,8 VDC/3,6 A | PLN | Roger | SSWiN | Moduły i Ekspandery | 3300
MC16-PAC-EX-3-KIT | Zestaw kontroli dostępu na 3 przejścia; metalowa obudowa ME-40; sieciowy kontroler dostępu MC16-PAC-EX-3 ekspander przejść MCX4D; zasilacz PS4D 13,8 VDC/5,4 A | PLN | Roger | SSWiN | Moduły i Ekspandery | 4320
MC16-PAC-EX-4-KIT | Zestaw kontroli dostępu na 4 przejścia; metalowa obudowa ME-40; sieciowy kontroler dostępu MC16-PAC-EX-4; ekspander przejść MCX4D; zasilacz PS4D 13,8 VDC/5,4 A | PLN | Roger | SSWiN | Moduły i Ekspandery | 5150
MC16-PAC-EX-1 | Sieciowy kontroler dostępu dla 1 przejścia | PLN | Roger | Kontrola Dostępu | Czytniki i Kontrolery | 1580
MC16-PAC-EX-2 | Sieciowy kontroler dostępu dla 2 przejść | PLN | Roger | Kontrola Dostępu | Czytniki i Kontrolery | 2410
MC16-PAC-EX-3 | Sieciowy kontroler dostępu dla 3 przejść | PLN | Roger | Kontrola Dostępu | Czytniki i Kontrolery | 3240
MC16-PAC-EX-4 | Sieciowy kontroler dostępu dla 4 przejść | PLN | Roger | Kontrola Dostępu | Czytniki i Kontrolery | 4070
MC16-PAC-EX-5 | Sieciowy kontroler dostępu dla 5 przejść | PLN | Roger | Kontrola Dostępu | Czytniki i Kontrolery | 4900
MC16-PAC-EX-6 | Sieciowy kontroler dostępu dla 6 przejść | PLN | Roger | Kontrola Dostępu | Czytniki i Kontrolery | 5730
MC16-PAC-EX-7 | Sieciowy kontroler dostępu dla 7 przejść | PLN | Roger | Kontrola Dostępu | Czytniki i Kontrolery | 6560
MC16-PAC-EX-8 | Sieciowy kontroler dostępu dla 8 przejść | PLN | Roger | Kontrola Dostępu | Czytniki i Kontrolery | 7390
MC16-PAC-EX-9 | Sieciowy kontroler dostępu dla 9 przejść | PLN | Roger | Kontrola Dostępu | Czytniki i Kontrolery | 8220
MC16-PAC-EX-10 | Sieciowy kontroler dostępu dla 10 przejść | PLN | Roger | Kontrola Dostępu | Czytniki i Kontrolery | 9050
MC16-PAC-EX-11 | Sieciowy kontroler dostępu dla 11 przejść | PLN | Roger | Kontrola Dostępu | Czytniki i Kontrolery | 9880
MC16-PAC-EX-12 | Sieciowy kontroler dostępu dla 12 przejść | PLN | Roger | Kontrola Dostępu | Czytniki i Kontrolery | 10710
MC16-PAC-EX-13 | Sieciowy kontroler dostępu dla 13 przejść | PLN | Roger | Kontrola Dostępu | Czytniki i Kontrolery | 11540
MC16-PAC-EX-14 | Sieciowy kontroler dostępu dla 14 przejść | PLN | Roger | Kontrola Dostępu | Czytniki i Kontrolery | 12370
MC16-PAC-EX-15 | Sieciowy kontroler dostępu dla 15 przejść | PLN | Roger | Kontrola Dostępu | Czytniki i Kontrolery | 13200
MC16-PAC-EX-16 | Sieciowy kontroler dostępu dla 16 przejść | PLN | Roger | Kontrola Dostępu | Czytniki i Kontrolery | 14030
MC16-PAC-EX-LIC-1 | Rozszerzenie licencji kontrolera MC16-PAC-EX o 1 przejście | PLN | Roger | Kontrola Dostępu | Czytniki i Kontrolery | 880
MC16-UPG-STTOEX-LIC-1 | Licencja za 1 przejście na aktualizację kontrolera z wersji MC16-PAC-ST do wersji MC16-PAC-EX | PLN | Roger | Kontrola Dostępu | Czytniki i Kontrolery | 440
MC16-SVC | Kontroler MC16 z zestawem licencji serwisowych, które umożliwiają wykorzystanie go do czasowego zastępstwa dowolnej odmiany funkcjonalnej kontrolera dostępu serii MC16 | PLN | Roger | SSWiN | Sygnalizatory | 750
MC16-EVC-8 | Kontroler dostępu do wind konwencjonalnych; licencja na 8 pięter | PLN | Roger | Kontrola Dostępu | Czytniki i Kontrolery | 2500
MC16-EVC-16 | Kontroler dostępu do wind konwencjonalnych; licencja na 16 pięter | PLN | Roger | Kontrola Dostępu | Czytniki i Kontrolery | 3650
MC16-EVC-32 | Kontroler dostępu do wind konwencjonalnych; licencja na 32 piętra | PLN | Roger | Kontrola Dostępu | Czytniki i Kontrolery | 5400
MC16-EVC-64 | Kontroler dostępu do wind konwencjonalnych; licencja na 64 piętra | PLN | Roger | Kontrola Dostępu | Czytniki i Kontrolery | 8200
MC16-BAC-8 | Kontroler automatyki budynkowej; licencja na 8 węzłów automatyki | PLN | Roger | Kontrola Dostępu | Czytniki i Kontrolery | 1250
MC16-BAC-16 | Kontroler automatyki budynkowej; licencja na 16 węzłów automatyki | PLN | Roger | Kontrola Dostępu | Czytniki i Kontrolery | 1650
MC16-BAC-32 | Kontroler automatyki budynkowej; licencja na 32 węzły automatyki | PLN | Roger | Kontrola Dostępu | Czytniki i Kontrolery | 2300
MC16-BAC-64 | Kontroler automatyki budynkowej; licencja na 64 węzły automatyki | PLN | Roger | Kontrola Dostępu | Czytniki i Kontrolery | 3450
MC16-AZC-1 | Kontroler parkingowy; licencja na 1 przejście | PLN | Roger | Kontrola Dostępu | Czytniki i Kontrolery | 2400
MC16-AZC-2 | Kontroler parkingowy; licencja na 2 przejścia | PLN | Roger | Kontrola Dostępu | Czytniki i Kontrolery | 2850
MC16-AZC-3 | Kontroler parkingowy; licencja na 3 przejścia | PLN | Roger | Kontrola Dostępu | Czytniki i Kontrolery | 3300
MC16-AZC-4 | Kontroler parkingowy; licencja na 4 przejścia | PLN | Roger | Kontrola Dostępu | Czytniki i Kontrolery | 3750
MC16-AZC-5 | Kontroler parkingowy; licencja na 5 przejść | PLN | Roger | Kontrola Dostępu | Czytniki i Kontrolery | 4200
MC16-AZC-6 | Kontroler parkingowy; licencja na 6 przejść | PLN | Roger | Kontrola Dostępu | Czytniki i Kontrolery | 4650
MC16-AZC-7 | Kontroler parkingowy; licencja na 7 przejść | PLN | Roger | Kontrola Dostępu | Czytniki i Kontrolery | 5100
MC16-AZC-8 | Kontroler parkingowy; licencja na 8 przejść | PLN | Roger | Kontrola Dostępu | Czytniki i Kontrolery | 5550
MC16-AZC-9 | Kontroler parkingowy; licencja na 9 przejść | PLN | Roger | Kontrola Dostępu | Czytniki i Kontrolery | 6000
MC16-AZC-10 | Kontroler parkingowy; licencja na 10 przejść | PLN | Roger | Kontrola Dostępu | Czytniki i Kontrolery | 6450
MC16-AZC-11 | Kontroler parkingowy; licencja na 11 przejść | PLN | Roger | Kontrola Dostępu | Czytniki i Kontrolery | 6900
MC16-AZC-12 | Kontroler parkingowy; licencja na 12 przejść | PLN | Roger | Kontrola Dostępu | Czytniki i Kontrolery | 7350
MC16-AZC-13 | Kontroler parkingowy; licencja na 13 przejść | PLN | Roger | Kontrola Dostępu | Czytniki i Kontrolery | 7800
MC16-AZC-14 | Kontroler parkingowy; licencja na 14 przejść | PLN | Roger | Kontrola Dostępu | Czytniki i Kontrolery | 8250
MC16-AZC-15 | Kontroler parkingowy; licencja na 15 przejść | PLN | Roger | Kontrola Dostępu | Czytniki i Kontrolery | 8700
MC16-AZC-16 | Kontroler parkingowy; licencja na 16 przejść | PLN | Roger | Kontrola Dostępu | Czytniki i Kontrolery | 9150
MC16-AZC-LIC-1 | Rozszerzenie licencji kontrolera MC16-AZC o jedno przejście | PLN | Roger | Kontrola Dostępu | Czytniki i Kontrolery | 490
MC16-LRC-16 | Kontroler dostępu do szafek i schowków; licencja na 16 szafek | PLN | Roger | Kontrola Dostępu | Czytniki i Kontrolery | 1650
MC16-LRC-32 | Kontroler dostępu do szafek i schowków; licencja na 32 szafki | PLN | Roger | Kontrola Dostępu | Czytniki i Kontrolery | 2200
MC16-LRC-64 | Kontroler dostępu do szafek i schowków; licencja na 64 szafki | PLN | Roger | Kontrola Dostępu | Czytniki i Kontrolery | 3400
MCT12E-BK | Terminal dostępu; EM 125 kHz; interfejs komunikacyjny RS485 EPSO 3 (RACS 5); zasilanie 12 VDC; seria wzornicza DOMINO; praca w warunkach zewnętrznych | PLN | Roger | Zasilanie | Zasilacze Impulsowe | 275
MCT12E-BK-IO | Terminal dostępu; wbudowane linie we/wy; EM 125 kHz; interfejs komunikacyjny RS485 EPSO 3 (RACS 5); zasilanie 12 VDC; seria wzornicza DOMINO; praca w warunkach zewnętrznych | PLN | Roger | Zasilanie | Zasilacze Impulsowe | 360
MCT12E | Terminal dostępu z klawiaturą; EM 125 kHz; interfejs komunikacyjny RS485 EPSO 3 (RACS 5); zasilanie 12 VDC; seria wzornicza DOMINO; praca w warunkach zewnętrznych | PLN | Roger | Zasilanie | Zasilacze Impulsowe | 315
MCT12E-IO | Terminal dostępu z klawiaturą; wbudowane linie we/wy; EM 125 kHz; interfejs komunikacyjny RS485 EPSO 3 (RACS 5); zasilanie 12 VDC; seria wzornicza DOMINO; praca w warunkach zewnętrznych | PLN | Roger | Zasilanie | Zasilacze Impulsowe | 400
MCT62E | Terminal dostępu; EM 125 kHz; interfejs komunikacyjny RS485 EPSO 3 (RACS 5); zasilanie 12 VDC; seria wzornicza RADIUS; praca w warunkach zewnętrznych | PLN | Roger | Zasilanie | Zasilacze Impulsowe | 245
MCT64E-IO | Terminal dostępu; EM 125 kHz; interfejs komunikacyjny RS485 EPSO 3 (RACS 5); klawiatura; wbudowane linie we/wy; zasilanie 12 VDC; seria wzornicza RADIUS; praca w warunkach zewnętrznych | PLN | Roger | Zasilanie | Zasilacze Impulsowe | 400
MCT66E-IO | Terminal dostępu; EM 125 kHz; interfejs komunikacyjny RS485 EPSO 3 (RACS 5); wbudowane linie we/wy; zasilanie 12 VDC; seria wzornicza RADIUS; praca w warunkach zewnętrznych | PLN | Roger | Zasilanie | Zasilacze Impulsowe | 335
MCT68ME-IO-I | Terminal dostępu; EM 125 kHz i 13,56 MHz MIFARE (CSN); interfejs komunikacyjny RS485 EPSO 3 (RACS 5); klawiatura; wbudowane linie we/wy; zasilanie 12 VDC; seria wzornicza RADIUS; wersja wewnętrzna | PLN | Roger | Kontrola Dostępu | Karty i Breloki | 920
MCT68ME-IO-O | Terminal dostępu; EM 125 kHz i 13,56 MHz MIFARE (CSN); interfejs komunikacyjny RS485 EPSO 3 (RACS 5); klawiatura; wbudowane linie we/wy; zasilanie 12 VDC; seria wzornicza RADIUS; wersja zewnętrzna z metalową obudową ochronną | PLN | Roger | Kontrola Dostępu | Karty i Breloki | 1230
MCT12M-BK | Terminal dostępu; MIFARE® Ultralight/Classic; interfejs komunikacyjny RS485 EPSO 3 (RACS 5); zasilanie 12 VDC; seria wzornicza DOMINO; praca w warunkach zewnętrznych | PLN | Roger | Kontrola Dostępu | Karty i Breloki | 330
MCT12M | Terminal dostępu z klawiaturą; MIFARE® Ultralight/Classic; interfejs komunikacyjny RS485 EPSO 3 (RACS 5); zasilanie 12 VDC; seria wzornicza DOMINO; praca w warunkach zewnętrznych | PLN | Roger | Kontrola Dostępu | Karty i Breloki | 390
MCT12M-BK-IO | Terminal dostępu; wbudowane linie we/wy; MIFARE® Ultralight/Classic; interfejs komunikacyjny RS485 EPSO 3 (RACS 5); zasilanie 12 VDC; seria wzornicza DOMINO; praca w warunkach zewnętrznych | PLN | Roger | Kontrola Dostępu | Karty i Breloki | 430
MCT12M-IO | Terminal dostępu z klawiaturą; wbudowane linie we/wy; MIFARE® Ultralight/Classic; interfejs komunikacyjny RS485 EPSO 3 (RACS 5); zasilanie 12 VDC; seria wzornicza DOMINO; praca w warunkach zewnętrznych | PLN | Roger | Kontrola Dostępu | Karty i Breloki | 480
MCT12M-BK-DES-IO | Terminal dostępu; wbudowane linie we/wy; MIFARE® Ultralight/Classic/DESFire (EV1, EV2, EV3)/Plus; interfejs komunikacyjny RS485 EPSO 3 (RACS 5); zasilanie 12 VDC; seria wzornicza DOMINO; praca w warunkach zewnętrznych | PLN | Roger | Kontrola Dostępu | Karty i Breloki | 710
MCT12M-DES-IO | Terminal dostępu z klawiaturą; wbudowane linie we/wy; MIFARE® Ultralight/Classic/DESFire (EV1, EV2, EV3)/Plus; interfejs komunikacyjny RS485 EPSO 3 (RACS 5); zasilanie 12 VDC; seria wzornicza DOMINO; praca w warunkach zewnętrznych | PLN | Roger | Kontrola Dostępu | Karty i Breloki | 750
MCT80M | Terminal dostępu; 13,56 MHz MIFARE Utralight/Classic; zasilanie 12 V; seria wzornicza QUADRUS | PLN | Roger | Kontrola Dostępu | Karty i Breloki | 460
MCT80M-BLE | Terminal dostępu; 13,56 MHz MIFARE Utralight/Classic/DESFire (EV1, EV2, EV3)/Plus/NFC/BLE; zasilanie 12 V; seria wzornicza QUADRUS | PLN | Roger | Kontrola Dostępu | Karty i Breloki | 940
MCT82M-BK | Terminal dostępu bez klawiatury; obudowa koloru czarnego; SSN MIFARE Ultralight/Classic; interfejs komunikacyjny RS485 EPSO 3 (RACS 5); zasilanie 12 V; seria wzornicza QUADRUS | PLN | Roger | Kontrola Dostępu | Karty i Breloki | 450
MCT82M-BK-W | Terminal dostępu bez klawiatury; obudowa koloru białego; SSN MIFARE Ultralight/Classic; interfejs komunikacyjny RS485 EPSO 3 (RACS 5); zasilanie 12 V; seria wzornicza QUADRUS; Oferowany na zasadach wykonania produktu w wersji specjalnej | PLN | Roger | Kontrola Dostępu | Karty i Breloki
MCT82M-BK-IO | Terminal dostępu bez klawiatury; wbudowane linie we/wy, obudowa koloru czarnego; SSN MIFARE Ultralight/Classic; interfejs komunikacyjny RS485 EPSO 3 (RACS 5); zasilanie 12 V; seria wzornicza QUADRUS | PLN | Roger | Kontrola Dostępu | Karty i Breloki | 525
MCT82M | Terminal dostępu z klawiaturą; obudowa koloru czarnego; SSN MIFARE Ultralight/Classic; interfejs komunikacyjny RS485 EPSO 3 (RACS 5); zasilanie 12 V; seria wzornicza QUADRUS | PLN | Roger | Kontrola Dostępu | Karty i Breloki | 485
MCT82M-W | Terminal dostępu z klawiaturą; obudowa koloru białego; SSN MIFARE Ultralight/Classic; interfejs komunikacyjny RS485 EPSO 3 (RACS 5); zasilanie 12 V; seria wzornicza QUADRUS; Oferowany na zasadach wykonania produktu w wersji specjalnej | PLN | Roger | Kontrola Dostępu | Karty i Breloki
MCT82M-IO | Terminal dostępu z klawiaturą; wbudowane linie we/wy; obudowa koloru czarnego; SSN MIFARE Ultralight/Classic; interfejs komunikacyjny RS485 EPSO 3 (RACS 5); zasilanie 12 V; seria wzornicza QUADRUS | PLN | Roger | Kontrola Dostępu | Karty i Breloki | 610
MCT82M-IO-CH | Kieszeń na kartę; czytnik MIFARE Ultralight/Classic/DESFire (EV1, EV2, EV3)/Plus; wskaźnik LED; wbudowane linie we/wy; zasilanie 12 V; seria wzornicza QUADRUS | PLN | Roger | Kontrola Dostępu | Czytniki i Kontrolery | 720
MCT84M-BK | Terminal dostępu bez klawiatury; obudowa koloru czarnego; SSN MIFARE Ultralight/Classic; interfejs komunikacyjny RS485 EPSO 3 (RACS 5); zasilanie 12 V; seria wzornicza QUADRUS | PLN | Roger | Kontrola Dostępu | Karty i Breloki | 450
MCT84M | Terminal dostępu z klawiaturą; obudowa koloru czarnego; SSN MIFARE Ultralight/Classic; interfejs komunikacyjny RS485 EPSO 3 (RACS 5); zasilanie 12 V; seria wzornicza QUADRUS | PLN | Roger | Kontrola Dostępu | Karty i Breloki | 490
MCT84M-BK-W | Terminal dostępu bez klawiatury; obudowa koloru białego; SSN MIFARE Ultralight/Classic; interfejs komunikacyjny RS485 EPSO 3 (RACS 5); zasilanie 12 V; seria wzornicza QUADRUS Oferowany na zasadach wykonania produktu w wersji specjalnej | PLN | Roger | Kontrola Dostępu | Karty i Breloki
MCT84M-W | Terminal dostępu z klawiaturą; obudowa koloru białego; SSN MIFARE Ultralight/Classic; interfejs komunikacyjny RS485 EPSO 3 (RACS 5); zasilanie 12 V; seria wzornicza QUADRUS Oferowany na zasadach wykonania produktu w wersji specjalnej | PLN | Roger | Kontrola Dostępu | Karty i Breloki
MCT84M-BK-QB | Terminal dostępu; MIFARE Ultralight/Classic/DESFire (EV1, EV2, EV3)/Plus/NFC/Bluetooth/QR; interfejs komunikacyjny RS485 EPSO 3 (RACS 5); zasilanie 12 V; seria wzornicza QUADRUS | PLN | Roger | Kontrola Dostępu | Karty i Breloki | 1950
MCT88M-IO | Terminal dostępu; kolorowy wyświetlacz matrycowy; 3 wejścia parametryczne; 2 wyjścia tranzystorowe; 1 wyjście przekaźnikowe; klawiatura dotykowa; 4 klawisze funkcyjne; MIFARE Ultralight/Classic/DESFire (EV1, EV2, EV3)/Plus/NFC/Bluetooth; RS485; zasilanie 12 V; seria wzornicza QUADRUS | PLN | Roger | Kontrola Dostępu | Karty i Breloki | 1430
MD70 | Graficzny panel dotykowy 7”; czytnik EM 125 kHz oraz MIFARE Classic/Ultralight/Plus/DESFire; kamera 2 Mpx; RS485; Ethernet | PLN | Roger | Kontrola Dostępu | Czytniki i Kontrolery | 4200
OSR80M-BLE | Terminal dostępu; 13,56 MHz MIFARE Utralight/Classic/DESFire (EV1, EV2, EV3)/Plus/NFC/BLE; OSDP v2.2; zasilanie 12 V; seria wzornicza QUADRUS | PLN | Roger | Kontrola Dostępu | Karty i Breloki | 940
OSR88M-IO | Terminal dostępu; kolorowy wyświetlacz matrycowy; 3 linie wejściowe; 2 wyjścia tranzystorowe; 1 wyjście przekaźnikowe; klawiatura dotykowa; 4 klawisze funkcyjne; MIFARE Ultralight/Classic/DESFire (EV1, EV2, EV3)/Plus/NFC/Bluetooth; OSDP v2.2; zasilanie 12 VDC; seria wzornicza QUADRUS | PLN | Roger | Kontrola Dostępu | Karty i Breloki | 1430
INTERFEJSY | Parametry standardowe | PLN | Roger | Inne | Niesklasyfikowane
MCI-3 | Interfejs umożliwia podłączenie czytników wykorzystujących protokół OSDP do kontrolerów serii MC16 (system RACS 5); zasilanie 12 VDC | PLN | Roger | Kontrola Dostępu | Czytniki i Kontrolery | 265
MCI-3-LCD | Interfejs umożliwia podłączenie czytnika OSR88M-IO wykorzystującego protokół komunikacyjny OSDP v2 do kontrolerów serii MC16 (system RACS 5); zasilanie 12 VDC | PLN | Roger | SSWiN | Manipulatory | 275
MCI-5 | Interfejs umożliwia podłączenie czytników serii MCT (system RACS 5) do kontrolerów wykorzystujących protokół Wiegand; zasilanie 12 VDC | PLN | Roger | Kontrola Dostępu | Czytniki i Kontrolery | 255
MCX2D | Ekspander 2 przejść; dystrybucja zasilania; obsługa akumulatora; zasilanie 13,8 VDC | PLN | Roger | SSWiN | Moduły i Ekspandery | 340
MCX2D-SE | Ekspander 2 przejść; obsługa protokołu OSDP i EPSO3; dystrybucja zasilania; obsługa akumulatora; zasilanie 13,8 VDC | PLN | Roger | SSWiN | Moduły i Ekspandery | 460
MCX4D | Ekspander 4 przejść; dystrybucja zasilania; obsługa akumulatora; zasilanie 13,8 VDC | PLN | Roger | SSWiN | Moduły i Ekspandery | 510
MCX102-BRD | Ekspander 1 przejścia; 2 wejścia; 1 wyjście tranzystorowe; 1 wyjście przekaźnikowe; obsługa 2 czytników serii PRT (interfejs RACS CLK/DTA) lub Wieganda 24..66 bit | PLN | Roger | SSWiN | Moduły i Ekspandery | 420
MCX402-BRD | Ekspander 1 przejścia; wyjście zasilania 1,2 A; obsługa akumulatora; zasilanie z transformatora 18 VAC/40 VA; interfejs do 2 czytników Wieganda | PLN | Roger | SSWiN | Moduły i Ekspandery | 575
MCX2-BRD | Ekspander we/wy; 2 wejścia EOL; 2 wyjścia przekaźnikowe 1,5 A/30 V; zasilanie 12 VDC | PLN | Roger | SSWiN | Moduły i Ekspandery | 310
MCX8-BRD | Ekspander we/wy; 8 wejść EOL; 8 wyjść przekaźnikowych 1,5 A/30 V; zasilanie 12 VDC | PLN | Roger | SSWiN | Moduły i Ekspandery | 890
MCX16-AP-2 | Ekspander we/wy z interfejsem do zamków bezprzewodowych systemu Aperio; licencja na obsługę 2 zamków bezprzewodowych | PLN | Roger | SSWiN | Moduły i Ekspandery | 1300
MCX16-AP-4 | Ekspander we/wy z interfejsem do zamków bezprzewodowych systemu Aperio; licencja na obsługę 4 zamków bezprzewodowych | PLN | Roger | SSWiN | Moduły i Ekspandery | 2000
MCX16-AP-8 | Ekspander we/wy z interfejsem do zamków bezprzewodowych systemu Aperio; licencja na obsługę 8 zamków bezprzewodowych | PLN | Roger | SSWiN | Moduły i Ekspandery | 3450
MCX16-AP-LIC-1 | Rozszerzenie licencji o 1 zamek bezprzewodowy Aperio | PLN | Roger | Inne | Niesklasyfikowane | 540
MCX16-UZ-2 | Ekspander we/wy z interfejsem do zamków bezprzewodowych systemu Clex, licencja na obsługę 2 zamków bezprzewodowych | PLN | Roger | SSWiN | Moduły i Ekspandery | 1300
MCX16-UZ-4 | Ekspander we/wy z interfejsem do zamków bezprzewodowych systemu Clex, licencja na obsługę 4 zamków bezprzewodowych | PLN | Roger | SSWiN | Moduły i Ekspandery | 2000
MCX16-UZ-8 | Ekspander we/wy z interfejsem do zamków bezprzewodowych systemu Clex, licencja na obsługę 8 zamków bezprzewodowych | PLN | Roger | SSWiN | Moduły i Ekspandery | 3450
MCX16-UZ-LIC-1 | Rozszerzenie licencji o 1 zamek bezprzewodowy Clex | PLN | Roger | Inne | Niesklasyfikowane | 540
ZASILACZE | Parametry standardowe | PLN | Roger | Inne | Niesklasyfikowane
PS2D | Zasilacz 13,8 VDC/3,6 A | PLN | Roger | Inne | Niesklasyfikowane | 160
PS4D | Zasilacz 13,8 VDC/5,4 A | PLN | Roger | Inne | Niesklasyfikowane | 180
PS8D | Zasilacz 13,8 VDC/10,8 A | PLN | Roger | Inne | Niesklasyfikowane | 230
PS1A-LCK | Moduł zasilacza; kluczowane wyjście zasilania 1,0 A; wyjście zasilania 0,2 A; zasilanie 18 VAC | PLN | Roger | Zasilanie | Zasilacze Impulsowe | 130
PSD4D | Dystrybutor zasilania i magistrali komunikacyjnej do 4 przejść; obsługa akumulatora; zasilanie 13,8 VDC | PLN | Roger | Zasilanie | Zasilacze Impulsowe | 275
ME-40-24V | Obudowa metalowa z 1 szyną DIN; zasilacz 24V/2,2A; przestrzeń na akumulator 17 Ah; tamper; wym. wew. (SWG): 398x358x100 mm | PLN | Roger | Zasilanie | Akumulatory | 460
ME-40 | Obudowa metalowa z 1 szyną DIN; przestrzeń na akumulator 17 Ah; tamper; wym. wew. (SWG): 398x358x100 mm | PLN | Roger | Zasilanie | Akumulatory | 390
ME-43 | Obudowa metalowa z 2 szynami DIN; przestrzeń na akumulator 17 Ah; tamper; wym. wew. (SWG): 398x545x100 mm | PLN | Roger | Zasilanie | Akumulatory | 510
ME-43-S | Obudowa metalowa z 2 szynami DIN; zasilacz buforowy 13,8 V/4 A; moduł dystrybucji mocy; przestrzeń na akumulator 17 Ah; tamper; wym wew. (SWG): 398x545x100 mm | PLN | Roger | Zasilanie | Zasilacze Buforowe | 870
ME-44-S | Obudowa metalowa z 3 szynami DIN; zasilacz buforowy 13,8 V/10 A; moduł dystrybucji mocy; przestrzeń na akumulator 17 Ah; tamper; wym. wew. (SWG): 398x682x100 mm | PLN | Roger | Zasilanie | Zasilacze Buforowe | 1530
RFT1000 | Czytnik linii papilarnych i kart MIFARE (Ultralight, Classic, DESFire, Plus) | PLN | Roger | Kontrola Dostępu | Czytniki i Kontrolery | 1880
RFT1000-ADM | Czytnik administratora systemu kontroli dostępu; odczyt linii papilarnych oraz zbliżeniowych MIFARE (Ultralight, Classic, DESFire, Plus); metalowa obudowa nabiurkowa | PLN | Roger | Kontrola Dostępu | Czytniki i Kontrolery | 2100
RUD-2 | Czytnik USB EM 125 kHz | PLN | Roger | Kontrola Dostępu | Czytniki i Kontrolery | 300
RUD-3-DES | Czytnik USB kart zbliżeniowych RFID standardu MIFARE Classic, Plus i DESFire z możliwością programowania numeru karty | PLN | Roger | Kontrola Dostępu | Czytniki i Kontrolery | 810
RUD-4-DES | Czytnik USB MIFARE Classic/Plus/DESFire i EM 125 kHz; funkcja programowania kart MIFARE; metalowa obudowa nabiurkowa z kieszenią na kartę | PLN | Roger | Kontrola Dostępu | Czytniki i Kontrolery | 1170
SDK-RUD | Klucz licencji dla oprogramowania SDK umożliwiającego integrację czytników RUD-2, RUD-3-DES oraz RUD-4-DES w środowisku aplikacji klienta | PLN | Roger | SSWiN | Centrale Alarmowe
RUD-1 | Przenośny interfejs komunikacyjny USB-RS485 oraz programator urządzeń kontroli dostępu firmy Roger | PLN | Roger | Inne | Niesklasyfikowane | 270
ML-1 | Zamek mechaniczny przystosowany do montażu w wybranych obudowach metalowych ME | PLN | Roger | SSWiN | Sygnalizatory | 40
ME-9 | Ochronna obudowa metalowa z daszkiem do instalacji wybranych czytników zbliżeniowych z oferty Roger | PLN | Roger | Kontrola Dostępu | Czytniki i Kontrolery | 325
ME-10 | Ochronna obudowa metalowa z daszkiem do instalacji wybranych czytników zbliżeniowych z oferty Roger | PLN | Roger | Kontrola Dostępu | Czytniki i Kontrolery | 325
ME-12 | Regulowany uchwyt pod graficzny panel dotykowy MD70 | PLN | Roger | CCTV | Akcesoria CCTV | 235
AX-1 | Metalowa podkładka do kontrolerów PR311xx i czytników PRT12xx | PLN | Roger | Kontrola Dostępu | Czytniki i Kontrolery | 20
AX-12 | Ochronnik przeciwprzepięciowy dla magistrali komunikacyjnej RS485 | PLN | Roger | Inne | Niesklasyfikowane | 45
AX-16 | Karta pamięci | PLN | Roger | Inne | Niesklasyfikowane | 350
AX-20 | Karta pamięci dla kontrolerów MC16 v1.6 i niższych | PLN | Roger | Kontrola Dostępu | Czytniki i Kontrolery | 230
IOS-1 | Symulator we/wy | PLN | Roger | Inne | Niesklasyfikowane | 35
MCI-7 | Interfejs komunikacyjny (moduł dopasowująco-separujący Wiegand) | PLN | Roger | SSWiN | Sygnalizatory | 75
CEB12 | Bezdotykowy przycisk wyjścia; zasilanie 12 VDC/AC lub z obwodu elektrozaczepu; wyjście 12 VDC/1 A; obudowa natynkowa; szklany panel frontowy; wskaźnik LED; seria wzornicza QUADRUS | PLN | Roger | Kontrola Dostępu | Czytniki i Kontrolery | 245
EMC-1 | Karta zbliżeniowa cienka PVC EM 125 kHz | PLN | Roger | Kontrola Dostępu | Karty i Breloki | 4.7
EMC-2 | Karta zbliżeniowa gruba (Clamshell) EM 125 kHz | PLN | Roger | Kontrola Dostępu | Karty i Breloki | 4.7
EMC-3 | Karta zbliżeniowa gruba (Clamshell) EM 125 kHz; powiększony zasięg odczytu | PLN | Roger | Kontrola Dostępu | Karty i Breloki | 5.9
EMC-4 | Karta zbliżeniowa cienka PVC EM 125 kHz z układem Q5; możliwość programowania numeru seryjnego karty CSN | PLN | Roger | Kontrola Dostępu | Karty i Breloki | 16.8
EMC-7 | Karta zbliżeniowa cienka PVC EM 125 kHz z nadrukiem offsetowym Roger Master | PLN | Roger | Kontrola Dostępu | Karty i Breloki | 6.1
EMKF-1 | Brelok zbliżeniowy EM 125 kHz | PLN | Roger | Kontrola Dostępu | Karty i Breloki | 6.1
MFC-1 | Karta zbliżeniowa cienka PVC 13,56 MHz MIFARE Ultralight | PLN | Roger | Kontrola Dostępu | Karty i Breloki | 7.5
MFC-2 | Karta zbliżeniowa cienka PVC 13,56 MHz MIFARE Classic 1K | PLN | Roger | Kontrola Dostępu | Karty i Breloki | 9
MFC-3 | Karta zbliżeniowa cienka PVC 13,56 MHz MIFARE Classic 4K | PLN | Roger | Kontrola Dostępu | Karty i Breloki | 13.7
MFC-7 | Karta zbliżeniowa cienka PVC 13,56 MHz MIFARE Plus X 2K | PLN | Roger | Kontrola Dostępu | Karty i Breloki | 14
MFC-8 | Karta zbliżeniowa cienka PVC 13,56 MHz MIFARE DESFire 4K, rozmiar ISO, możliwość nadruku zdjęcia i tekstu przy użyciu dedykowanych drukarek PVC, pamięć 4 kB | PLN | Roger | Kontrola Dostępu | Karty i Breloki | 20.9
MFKF-1 | Brelok zbliżeniowy 13,56 MHz MIFARE Ultralight | PLN | Roger | Kontrola Dostępu | Karty i Breloki | 7.9
MFKF-2 | Brelok zbliżeniowy 13,56 MHz MIFARE Classic 1K | PLN | Roger | Kontrola Dostępu | Karty i Breloki | 9.2
MFKF-3 | Brelok zbliżeniowy 13,56 MHz MIFARE Classic 4K | PLN | Roger | Kontrola Dostępu | Karty i Breloki | 14
CP-1 | Etui na kartę ISO z przeźroczystej folii; otwór pod zaczep na dłuższym boku | PLN | Roger | Inne | Niesklasyfikowane | 3.3
CP-2 | Etui na kartę ISO z przeźroczystej folii o podwyższonej trwałości; otwór pod zaczep na dłuższym boku | PLN | Roger | Inne | Niesklasyfikowane | 3.9
CP-3 | Etui na kartę ISO z przeźroczystej folii o podwyższonej trwałości; otwór pod zaczep na krótszym boku | PLN | Roger | Inne | Niesklasyfikowane | 3.9
CH-1 | Wytrzymałe etui na identyfikator ISO; otwory pod zaczep na obu bokach | PLN | Roger | Kontrola Dostępu | Karty i Breloki | 3.3
BC-1 | Metalowy klips na identyfikator z tasiemką z przeźroczystej folii i zatrzaskiem | PLN | Roger | Kontrola Dostępu | Karty i Breloki | 2.5
NC-1 | Łańcuszek na identyfikator; długość 91 cm | PLN | Roger | Kontrola Dostępu | Karty i Breloki | 7.7
NC-2 | Zawieszka na identyfikator z logo Roger | PLN | Roger | Kontrola Dostępu | Karty i Breloki | 10.3
NL-1 | Dwuczęściowa smycz; długość 80 cm; szerokość 1,5 cm; zaczep na etui z możliwością odpięcia od taśmy | PLN | Roger | Inne | Niesklasyfikowane | 11.1
NL-2 | Dwuczęściowa smycz z logo Roger; długość 80 cm; szerokość 1,5 cm; zaczep na etui z możliwością odpięcia od taśmy | PLN | Roger | Inne | Niesklasyfikowane | 8.9
DB-6A-PL | Tablica demonstracyjno-szkoleniowa systemu kontroli dostępu RACS 5 v2. W skład tablicy wchodzą: kontroler MC16-SVC; moduł ekspandera MCX8-BRD; czytniki: MCT84M-BK-QB, MCT12M-IO, MCT82M-IO, MCT80M-BLE i MCT84M; bezdotykowy przycisk wyjścia CEB12; czytnik administratora RUD-3-DES; interfejsy komunikacyjne MCI-3, MCI-7 i RUD-1 | PLN | Roger | SSWiN | Moduły i Ekspandery | 8700
PDK-2-STK | Przenośny zestaw ewaluacyjny systemu RACS 5 | PLN | Roger | Inne | Niesklasyfikowane | 4300
PDK-2-DBB | Płyta rozszerzająca do zestawu PDK-2-STK | PLN | Roger | Inne | Niesklasyfikowane | 4500
OPROGRAMOWANIE | Parametry standardowe | PLN | Roger | Inne | Niesklasyfikowane
ROGERVDM | Program narzędziowy do niskopoziomowej konfiguracji urządzeń | PLN | Roger | Inne | Niesklasyfikowane
RLK-1 | Sieciowy klucz licencyjny dla oprogramowania Roger; wymaga podłączenia do sieci Ethernet; zasilanie 12 VDC | PLN | Roger | Zasilanie | Zasilacze Impulsowe | 490
LIC-VISO-START-ST | Licencja na program zarządzający do systemu RACS 5; wersja startowa; nie wymaga klucza licencji ani klucza sprzętowego; możliwa rejestracja licencji; ograniczenia wersji bezpłatnej: - do 16 przejść - do 500 użytkowników - 1 stacja operatora - 1 serwis komunikacyjny - 50 obiektów na Mapach | PLN | Roger | Inne | Niesklasyfikowane
LIC-VISO-BASE-ST | Licencja na program zarządzający do systemu RACS 5; wersja bazowa; wymaga klucza licencji; ograniczenia wersji bazowej: - do 32 przejść (max 128) - do 1000 użytkowników (max bez limitu) - 1 stacja operatora (max 10) - 1 serwis komunikacyjny (max 3) - 250 obiektów na Mapach | PLN | Roger | Inne | Niesklasyfikowane | 990
LIC-VISO-ST-16AD | Licencja na dodatkowe 16 przejść | PLN | Roger | Inne | Niesklasyfikowane | 890
LIC-VISO-ST-32AD | Licencja na dodatkowe 32 przejścia | PLN | Roger | Inne | Niesklasyfikowane | 1520
LIC-VISO-ST-64AD | Licencja na dodatkowe 64 przejścia | PLN | Roger | Inne | Niesklasyfikowane | 2620
LIC-VISO-ST-100U | Licencja na dodatkowych 100 użytkowników | PLN | Roger | Inne | Niesklasyfikowane | 680
LIC-VISO-ST-500U | Licencja na dodatkowych 500 użytkowników | PLN | Roger | Inne | Niesklasyfikowane | 1360
LIC-VISO-ST-1000U | Licencja na dodatkowych 1000 użytkowników | PLN | Roger | Inne | Niesklasyfikowane | 2200
LIC-VISO-ST-1WS | Licencja na dodatkową 1 stację operatora VISO | PLN | Roger | Inne | Niesklasyfikowane | 785
LIC-VISO-ST-WEB | Licencja na obsługę aplikacji webowej VISO Web | PLN | Roger | Inne | Niesklasyfikowane | 890
LIC-VISO-ST-MOB | Licencja na obsługę aplikacji mobilnej VISO Mobile (Android, iOS) | PLN | Roger | Inne | Niesklasyfikowane | 890
LIC-VISO-ST-1CS | Licencja na 1 dodatkowy serwis komunikacyjny | PLN | Roger | Inne | Niesklasyfikowane | 2200
LIC-VISO-ST-SATEL | Licencja na integrację programową z centralami INTEGRA firmy SATEL; na każdą centralę wymagana jest osobna licencja | PLN | Roger | SSWiN | Centrale Alarmowe | 1570
LIC-VISO-ST-CCTV | Licencja na integrację programową z CCTV | PLN | Roger | SSWiN | Centrale Alarmowe | 1570
LIC-VISO-ST-VMM | Licencja na moduł obsługi gości | PLN | Roger | Inne | Niesklasyfikowane | 1780
LIC-VISO-ST-CDSG | Licencja na moduł projektowania nadruku na kartach | PLN | Roger | Inne | Niesklasyfikowane | 1570
VISO-ST-RKD32-LIC | Licencja umożliwiająca zarządzanie depozytorem RKD32 z poziomu aplikacji VISO ST; na każdy depozytor RKD32/RKD32EXT wymagana jest osobna licencja | PLN | Roger | Inne | Niesklasyfikowane | 3900
LIC-VISO-ST-RCC512 | Licencja umożliwiająca zarządzanie kontrolerem szafkowym RCC512 z poziomu aplikacji VISO ST; na każdy kontroler szafkowy RCC512 wymagana jest osobna licencja | PLN | Roger | Kontrola Dostępu | Czytniki i Kontrolery | 3900
LIC-VISO-EX-TRIAL | Licencja Trial umożliwiająca użytkowanie programu VISO EX w celach ewaluacyjnych i testowych w okresie 90 dni od momentu aktywacji | PLN | Roger | Inne | Niesklasyfikowane
LIC-VISO-BASE-EX | Licencja na program zarządzający do systemu RACS 5; wersja bazowa, zawiera licencję na obslugę VISO Web i VISO Mobile; wymaga klucza licencji; ograniczenia wersji bazowej: - do 32 przejść (max bez limitu) - do 1000 użytkowników (max bez limitu) - 2 stacje operatora (max bez limitu) - 3 serwisy komunikacyjne (max bez limitu) - 100 obiektów na Mapach (max bez limitu) - 1 partycja (max bez limitu) | PLN | Roger | Inne | Niesklasyfikowane | 3600
LIC-VISO-EX-16AD | Licencja na dodatkowe 16 przejść | PLN | Roger | Inne | Niesklasyfikowane | 1800
LIC-VISO-EX-32AD | Licencja na dodatkowe 32 przejścia | PLN | Roger | Inne | Niesklasyfikowane | 3290
LIC-VISO-EX-64AD | Licencja na dodatkowe 64 przejścia | PLN | Roger | Inne | Niesklasyfikowane | 6280
LIC-VISO-EX-128AD | Licencja na dodatkowe 128 przejść | PLN | Roger | Inne | Niesklasyfikowane | 11050
LIC-VISO-EX-100U | Licencja na dodatkowych 100 użytkowników | PLN | Roger | Inne | Niesklasyfikowane | 1380
LIC-VISO-EX-500U | Licencja na dodatkowych 500 użytkowników | PLN | Roger | Inne | Niesklasyfikowane | 2870
LIC-VISO-EX-1000U | Licencja na dodatkowych 1000 użytkowników | PLN | Roger | Inne | Niesklasyfikowane | 4450
LIC-VISO-EX-5000U | Licencja na dodatkowych 5000 użytkowników | PLN | Roger | Inne | Niesklasyfikowane | 16000
LIC-VISO-EX-10000U | Licencja na dodatkowych 10000 użytkowników | PLN | Roger | Inne | Niesklasyfikowane | 25500
LIC-VISO-EX-1WS | Licencja na dodatkową 1 stację operatora VISO | PLN | Roger | Inne | Niesklasyfikowane | 1650
LIC-VISO-EX-1CS | Licencja na dodatkowy 1 serwis komunikacyjny | PLN | Roger | Inne | Niesklasyfikowane | 4600
LIC-VISO-EX-IS | Licencja na Serwer Integracji | PLN | Roger | SSWiN | Centrale Alarmowe
LIC-VISO-EX-100OBJ | Licencja na dodatkowe 100 obiektów na Mapach | PLN | Roger | Inne | Niesklasyfikowane | 1120
LIC-VISO-EX-500OBJ | Licencja na dodatkowe 500 obiektów na Mapach | PLN | Roger | Inne | Niesklasyfikowane | 4350
LIC-VISO-EX-1000OBJ | Licencja na dodatkowe 1000 obiektów na Mapach | PLN | Roger | Inne | Niesklasyfikowane | 7100
LIC-VISO-EX-PCA | Licencja na 1 partycję oraz 1 stację operatora VISO | PLN | Roger | Inne | Niesklasyfikowane | 5650
LIC-VISO-EX-VMM | Licencja na obsługę Modułu Gości | PLN | Roger | Inne | Niesklasyfikowane | 4000
LIC-VISO-EX-WSOG | Licencja na obsługę Systemu Obsługi Gościa; aplikacja webowa | PLN | Roger | Inne | Niesklasyfikowane | 14900
LIC-VISO-EX-CDSG | Licencja na moduł projektowania nadruku na kartach | PLN | Roger | Inne | Niesklasyfikowane | 2900
LIC-VISO-EX-EA | Licencja na zdalną autoryzację dostępu | PLN | Roger | Inne | Niesklasyfikowane | 2900
LIC-VISO-EX-EVK | Licencja na obsługę systemu wind firmy KONE Access | PLN | Roger | Inne | Niesklasyfikowane | 42900
LIC-VISO-EX-GCAC | Licencja na obsługę systemu wind KONE poprzez protokół GCAC | PLN | Roger | Inne | Niesklasyfikowane | 42900
LIC-VISO-EX-EVK-RCGIF | Licencja na integrację z systemem windowym firmy KONE poprzez protokół RCGIF | PLN | Roger | SSWiN | Centrale Alarmowe | 20900
LIC-VISO-EX-EVO | Licencja na obsługę systemu wind firmy Otis | PLN | Roger | Inne | Niesklasyfikowane | 42900
LIC-VISO-EX-EVS | Licencja na obsługę systemu wind firmy Schindler | PLN | Roger | Inne | Niesklasyfikowane | 42900
LIC-VISO-EX-XPRO | Licencja na integrację z XProtect firmy Milestone | PLN | Roger | SSWiN | Centrale Alarmowe | 10500
LIC-VISO-EX-ANSE | Licencja na integrację z NetStation Enterprise firmy Alnet Systems | PLN | Roger | SSWiN | Centrale Alarmowe | 3900
LIC-VISO-EX-TARV | Licencja na integrację z Argus RV firmy Telbud | PLN | Roger | SSWiN | Centrale Alarmowe | 10500
LIC-VISO-EX-WINGUARD | Licencja na integrację z platformą PSIM WinGuard firmy Advancis | PLN | Roger | SSWiN | Centrale Alarmowe | 10500
LIC-VISO-EX-VENO | Licencja na integrację z oprogramowaniem VENO firmy Polon-Alfa | PLN | Roger | SSWiN | Centrale Alarmowe | 7700
LIC-VISO-EX-NAPA | Licencja na integrację z platformą Nazca firmy APA Group | PLN | Roger | SSWiN | Centrale Alarmowe | 6500
LIC-VISO-EX-C4 | Licencja na integrację z systemem C4 firmy Gamanet | PLN | Roger | SSWiN | Centrale Alarmowe | 6500
LIC-VISO-EX-LUXR | Licencja na integrację z oprogramowaniem Luxriot Evo | PLN | Roger | SSWiN | Centrale Alarmowe | 3900
LIC-VISO-EX-CORT | Licencja na integrację z oprogramowaniem GANZ CORTROL firmy CBC Group | PLN | Roger | SSWiN | Centrale Alarmowe | 3900
LIC-VISO-EX-SENTRY | Licencja na integrację z oprogramowaniem Sentry MMS firmy IntelexVision | PLN | Roger | SSWiN | Centrale Alarmowe | 3900
LIC-VISO-EX-URVE | Licencja na integrację z oprogramowaniem URVE Smart Office firmy Eveo | PLN | Roger | SSWiN | Centrale Alarmowe | 9500
LIC-VISO-EX-ZONIFERO | Licencja na integrację z oprogramowaniem Zonifero | PLN | Roger | SSWiN | Centrale Alarmowe | 9500
LIC-VISO-EX-IUTECH | Licencja na integrację z oprogramowaniem IU TECHNOLOGY | PLN | Roger | SSWiN | Centrale Alarmowe | 9500
LIC-VISO-EX-GEMOS | Licencja na integrację z platformą PSIM Gemos firmy Ela-compil | PLN | Roger | SSWiN | Centrale Alarmowe | 10500
LIC-VISO-EX-SATEL | Licencja na integrację programową z centralami INTEGRA firmy SATEL; na każdą centralę wymagana jest osobna licencja | PLN | Roger | SSWiN | Centrale Alarmowe | 2650
LIC-VISO-EX-GIAS | Licencja na integrację programową z systemem alarmowym Galaxy Dimension firmy Honeywell; na każdą centralę wymagana jest osobna licencja | PLN | Roger | SSWiN | Centrale Alarmowe
LIC-VISO-EX-CCTV | Licencja na integrację programową z CCTV | PLN | Roger | SSWiN | Centrale Alarmowe | 2500
LIC-VISO-EX-VC-ZSRK | Licencja na integrację z systemem ZSRK | PLN | Roger | SSWiN | Centrale Alarmowe | 5900
LIC-VISO-EX-APBG | Licencja na Anti-Passback Globalny | PLN | Roger | Inne | Niesklasyfikowane | 4750
LIC-VISO-EX-PZ | Licencnja na obsługę Stref Obwodowych | PLN | Roger | Inne | Niesklasyfikowane | 4750
LIC-VISO-EX-VC-LDAP | Licencja na integrację z usługami katalogowymi Active Directory (LDAP) | PLN | Roger | SSWiN | Centrale Alarmowe | 14600
LIC-VISO-EX-BFAS | Licencja na integrację z systemem SSP firmy Bosch; na każdą centralę wymagana jest osobna licencja | PLN | Roger | SSWiN | Centrale Alarmowe | 8550
LIC-VISO-EX-SFAS | Licencja na integrację z systemem SSP firmy Siemens; na każdą centralę wymagana jest osobna licencja | PLN | Roger | SSWiN | Centrale Alarmowe | 8550
LIC-VISO-EX-PFAS | Licencja na integrację z systemem SSP firmy POLON; na każdą centralę wymagana jest osobna licencja | PLN | Roger | SSWiN | Centrale Alarmowe
LIC-VISO-EX-SCHFAS | Licencja na integrację z systemem SSP firmy Schrack Seconet; na każdą centralę wymagana jest osobna licencja | PLN | Roger | SSWiN | Centrale Alarmowe | 8550
LIC-VISO-EX-HFAS | Licencja na integrację z systemem SSP ESSER firmy Honeywell; na każdą centralę wymagana jest osobna licencja | PLN | Roger | SSWiN | Centrale Alarmowe
VISO-EX-RKD32-LIC | Licencja umożliwiająca zarządzanie depozytorem RKD32 z poziomu aplikacji VISO EX; na każdy depozytor RKD32/RKD32EXT wymagana jest osobna licencja | PLN | Roger | Inne | Niesklasyfikowane | 4990
LIC-VISO-EX-RCC512 | Licencja umożliwiająca zarządzanie kontrolerem szafkowym RCC512 z poziomu aplikacji VISO EX; na każdy kontroler szafkowy RCC512 wymagana jest osobna licencja | PLN | Roger | Kontrola Dostępu | Czytniki i Kontrolery | 4990
LIC-VISO-EX-UPG | Koszt aktualizacji programu VISO EX jest kalkulowany, jako różnica pomiędzy kosztem licencji docelowej a kosztem licencji aktualnie posiadanej zgodnie z cennikiem obowiązującym w dniu zamówienia aktualizacji | PLN | Roger | Inne | Niesklasyfikowane
RACS-POINT | Aplikacja terminala dostępu MD70 | PLN | Roger | Inne | Niesklasyfikowane
RCP-MASTER-4 | Oprogramowanie do analizy i rozliczania czasu pracy | PLN | Roger | Inne | Niesklasyfikowane
NOWOŚCI | wyróżniono niebieskim kolorem czcionki | PLN | Roger | Inne | Niesklasyfikowane
MC16-PAC-1-KIT | Zestaw kontroli dostępu na 1 przejście; metalowa obudowa ME-40-24V; sieciowy kontroler dostępu MC16-PAC-1 | PLN | Roger | Kontrola Dostępu | Czytniki i Kontrolery | 1760
MC16-PAC-2-KIT | Zestaw kontroli dostępu na 2 przejścia; metalowa obudowa ME-40; sieciowy kontroler dostępu MC16-PAC-2; ekspander przejść MCX2D; zasilacz PS2D 13,8 VDC/3,6 A | PLN | Roger | SSWiN | Moduły i Ekspandery | 2720
MC16-PAC-3-KIT | Zestaw kontroli dostępu dla 3 przejść; metalowa obudowa ME-40; sieciowy kontroler dostępu MC16-PAC-3; ekspander przejść MCX4D; zasilacz sieciowy PS4D 13,8 VDC/5,4 A | PLN | Roger | SSWiN | Moduły i Ekspandery | 3430
MC16-PAC-4-KIT | Zestaw kontroli dostępu dla 4 przejść; metalowa obudowa ME-40; sieciowy kontroler dostępu MC16-PAC-4; ekspander przejść MCX4D; zasilacz sieciowy PS4D 13,8 VDC/5,4 A | PLN | Roger | SSWiN | Moduły i Ekspandery | 3980
MC16-PAC-1 | Sieciowy kontroler dostępu dla 1 przejścia | PLN | Roger | Kontrola Dostępu | Czytniki i Kontrolery | 1300
MC16-PAC-2 | Sieciowy kontroler dostępu dla 2 przejść | PLN | Roger | Kontrola Dostępu | Czytniki i Kontrolery | 1830
MC16-PAC-3 | Sieciowy kontroler dostępu dla 3 przejść | PLN | Roger | Kontrola Dostępu | Czytniki i Kontrolery | 2350
MC16-PAC-4 | Sieciowy kontroler dostępu dla 4 przejść | PLN | Roger | Kontrola Dostępu | Czytniki i Kontrolery | 2900
MC16-PAC-5 | Sieciowy kontroler dostępu dla 5 przejść | PLN | Roger | Kontrola Dostępu | Czytniki i Kontrolery | 3370
MC16-PAC-6 | Sieciowy kontroler dostępu dla 6 przejść | PLN | Roger | Kontrola Dostępu | Czytniki i Kontrolery | 3895
MC16-PAC-7 | Sieciowy kontroler dostępu dla 7 przejść | PLN | Roger | Kontrola Dostępu | Czytniki i Kontrolery | 4420
MC16-PAC-8 | Sieciowy kontroler dostępu dla 8 przejść | PLN | Roger | Kontrola Dostępu | Czytniki i Kontrolery | 4945
MC16-PAC-9 | Sieciowy kontroler dostępu dla 9 przejść | PLN | Roger | Kontrola Dostępu | Czytniki i Kontrolery | 5470
MC16-PAC-10 | Sieciowy kontroler dostępu dla 10 przejść | PLN | Roger | Kontrola Dostępu | Czytniki i Kontrolery | 5995
MC16-PAC-11 | Sieciowy kontroler dostępu dla 11 przejść | PLN | Roger | Kontrola Dostępu | Czytniki i Kontrolery | 6520
MC16-PAC-12 | Sieciowy kontroler dostępu dla 12 przejść | PLN | Roger | Kontrola Dostępu | Czytniki i Kontrolery | 7045
MC16-PAC-13 | Sieciowy kontroler dostępu dla 13 przejść | PLN | Roger | Kontrola Dostępu | Czytniki i Kontrolery | 7570
MC16-PAC-14 | Sieciowy kontroler dostępu dla 14 przejść | PLN | Roger | Kontrola Dostępu | Czytniki i Kontrolery | 8095
MC16-PAC-15 | Sieciowy kontroler dostępu dla 15 przejść | PLN | Roger | Kontrola Dostępu | Czytniki i Kontrolery | 8620
MC16-PAC-16 | Sieciowy kontroler dostępu dla 16 przejść | PLN | Roger | Kontrola Dostępu | Czytniki i Kontrolery | 9145
MC16-PAC-LIC-1 | Rozszerzenie licencji kontrolera MC16-PAC o 1 przejście | PLN | Roger | Kontrola Dostępu | Czytniki i Kontrolery | 570
LIC-VISO-EX-AD | Licencja za przejście | PLN | Roger | Inne | Niesklasyfikowane | 540
LIC-VISO-EX-IS-50 | Licencja na serwer integracji w systemach do 50 użytkowników | PLN | Roger | SSWiN | Centrale Alarmowe | 5900
LIC-VISO-EX-IS-100 | Licencja na serwer integracji w systemach do 100 użytkowników | PLN | Roger | SSWiN | Centrale Alarmowe | 7850
LIC-VISO-EX-IS-250 | Licencja na serwer integracji w systemach do 250 użytkowników | PLN | Roger | SSWiN | Centrale Alarmowe | 10200
LIC-VISO-EX-IS-500 | Licencja na serwer integracji w systemach do 500 użytkowników | PLN | Roger | SSWiN | Centrale Alarmowe | 13900
LIC-VISO-EX-IS-1000 | Licencja na serwer integracji w systemach do 1000 użytkowników | PLN | Roger | SSWiN | Centrale Alarmowe | 18500
LIC-VISO-EX-IS-2000 | Licencja na serwer integracji w systemach do 2000 użytkowników | PLN | Roger | SSWiN | Centrale Alarmowe | 24500
LIC-VISO-EX-IS-4000 | Licencja na serwer integracji w systemach do 4000 użytkowników | PLN | Roger | SSWiN | Centrale Alarmowe | 32500
LIC-VISO-EX-IS-8000 | Licencja na serwer integracji w systemach do 8000 użytkowników | PLN | Roger | SSWiN | Centrale Alarmowe | 42800
LIC-VISO-EX-IS-NL | Licencja na serwer integracji w systemach powyżej 8000 użytkowników | PLN | Roger | SSWiN | Centrale Alarmowe | 60000
LIC-VISO-ST-IS-ANSE | Licencja na integrację z NetStation Enterprise ALNET | PLN | Roger | SSWiN | Centrale Alarmowe | 4200
LIC-VISO-IS-TARV | Licencja na integrację z Argus RV TELBUD | PLN | Roger | SSWiN | Centrale Alarmowe | 10700
LIC-VISO-IS-NAPA | Licencja na integrację z platformą Nazca firmy APA Group | PLN | Roger | SSWiN | Centrale Alarmowe | 7000
LIC-VISO-IS-C4 | Licencja na integrację z systemem C4 | PLN | Roger | SSWiN | Centrale Alarmowe | 7000
LIC-VISO-ST-IS-LUXR | Licencja na integrację z oprogramowaniem LUXRIOT EVO | PLN | Roger | SSWiN | Centrale Alarmowe | 4200
LIC-VISO-ST-IS-CORT | Licencja na integrację z oprogramowaniem GANZ CORTROL | PLN | Roger | SSWiN | Centrale Alarmowe | 4200
CPR32-NET-BRD | Moduł elektroniczny; obudowa metalowa oferowana oddzielnie | PLN | Roger | Inne | Niesklasyfikowane | 1500
CPR32-SE-BRD | Moduł elektroniczny; obudowa metalowa oferowana oddzielnie | PLN | Roger | Inne | Niesklasyfikowane | 720
PR311SE | Zewnętrzny kontroler dostępu zintegrowany z czytnikiem EM 125 kHz i klawiaturą | PLN | Roger | Kontrola Dostępu | Czytniki i Kontrolery | 520
PR311SE-BK | Zewnętrzny kontroler dostępu zintegrowany z czytnikiem EM 125 kHz | PLN | Roger | Kontrola Dostępu | Czytniki i Kontrolery | 500
PR411DR | Wewnętrzny kontroler dostępu w obudowie na szynę DIN | PLN | Roger | Kontrola Dostępu | Czytniki i Kontrolery | 510
PR411DR-BRD | Moduł elektroniczny kontrolera PR411DR | PLN | Roger | Kontrola Dostępu | Czytniki i Kontrolery | 460
PR611 | Zewnętrzny kontroler dostępu zintegrowany z czytnikiem EM 125 kHz i klawiaturą | PLN | Roger | Kontrola Dostępu | Czytniki i Kontrolery | 530
PR611-VP | Zewnętrzny; wandaloodporny kontroler dostępu zintegrowany z czytnikiem EM 125 kHz i klawiaturą; korpus obudowy oraz klawisze wykonane ze stopu aluminium | PLN | Roger | Kontrola Dostępu | Czytniki i Kontrolery | 750
PR621 | Zewnętrzny kontroler dostępu zintegrowany z czytnikiem EM 125 kHz | PLN | Roger | Kontrola Dostępu | Czytniki i Kontrolery | 500
PR102DR | Wewnętrzny kontroler dostępu w obudowie na szynę DIN | PLN | Roger | Kontrola Dostępu | Czytniki i Kontrolery | 410
PR102DR-BRD | Moduł elektroniczny kontrolera dostępu PR102DR | PLN | Roger | Kontrola Dostępu | Czytniki i Kontrolery | 390
PR302 | Wewnętrzny kontroler dostępu zintegrowany z czytnikiem EM 125 kHz i klawiaturą | PLN | Roger | Kontrola Dostępu | Czytniki i Kontrolery | 610
PR312EM | Zewnętrzny kontroler dostępu zintegrowany z czytnikiem EM 125 kHz i klawiaturą | PLN | Roger | Kontrola Dostępu | Czytniki i Kontrolery | 610
PR312EM-BK | Zewnętrzny kontroler dostępu zintegrowany z czytnikiem EM 125 kHz | PLN | Roger | Kontrola Dostępu | Czytniki i Kontrolery | 590
PR312MF | Zewnętrzny kontroler dostępu zintegrowany z czytnikiem MIFARE i klawiaturą | PLN | Roger | Kontrola Dostępu | Czytniki i Kontrolery | 660
PR312MF-BK | Zewnętrzny kontroler dostępu zintegrowany z czytnikiem MIFARE | PLN | Roger | Kontrola Dostępu | Czytniki i Kontrolery | 630
PR402DR | Wewnętrzny kontroler dostępu w obudowie na szynę DIN | PLN | Roger | Kontrola Dostępu | Czytniki i Kontrolery | 610
PR402DR-BRD | Moduł elektroniczny kontrolera PR402DR | PLN | Roger | Kontrola Dostępu | Czytniki i Kontrolery | 570
PR402DR-12VDC | Wewnętrzny kontroler dostępu w obudowie na szynę DIN; zasilanie 12 VDC | PLN | Roger | Kontrola Dostępu | Czytniki i Kontrolery | 560
PR402DR-12V-BRD | Moduł elektroniczny kontrolera PR402DR-12VDC | PLN | Roger | Kontrola Dostępu | Czytniki i Kontrolery | 510
PR602LCD-DT-I | Wewnętrzny kontroler dostępu zintegrowany z czytnikami EM 125 kHz oraz 13,56 MHz MIFARE; klawiatura; wyświetlacz LCD | PLN | Roger | SSWiN | Manipulatory | 1330
PR602LCD-DT-O | Zewnętrzny kontroler dostępu zintegrowany z czytnikami EM 125 kHz oraz 13,56 MHz MIFARE; klawiatura; wyświetlacz LCD; ochronna metalowa obudowa | PLN | Roger | SSWiN | Manipulatory | 1450
PR612 | Zewnętrzny kontroler dostępu zintegrowany z czytnikiem EM 125 kHz i klawiaturą | PLN | Roger | Kontrola Dostępu | Czytniki i Kontrolery | 610
PR622 | Zewnętrzny kontroler dostępu zintegrowany z czytnikiem EM 125 kHz | PLN | Roger | Kontrola Dostępu | Czytniki i Kontrolery | 590
PR411DR-SET | Zestaw złożony z kontrolera dostępu PR411DR-BRD oraz zasilacza 24 V/50 W osadzonych fabrycznie w obudowie metalowej ME-40. Obudowa metalowa jest wyposażona w łącznik ochrony antysabotażowej i może pomieścić akumulator awaryjny 7 Ah/12 V. | PLN | Roger | Kontrola Dostępu | Czytniki i Kontrolery | 850
PR402DR-SET | Zestaw złożony z kontrolera dostępu PR402DR-BRD oraz zasilacza 24 V/50 W osadzonych fabrycznie w obudowie metalowej ME-40. Obudowa metalowa jest wyposażona w łącznik ochrony antysabotażowej i może pomieścić akumulator awaryjny 7 Ah/12 V. | PLN | Roger | Kontrola Dostępu | Czytniki i Kontrolery | 970
PRT12LT | Zewnętrzny czytnik zbliżeniowy EM 125 kHz z klawiaturą | PLN | Roger | Kontrola Dostępu | Czytniki i Kontrolery | 265
PRT12LT-BK | Zewnętrzny czytnik zbliżeniowy EM 125 kHz | PLN | Roger | Kontrola Dostępu | Czytniki i Kontrolery | 235
PRT62LT | Zewnętrzny czytnik zbliżeniowy EM 125 kHz | PLN | Roger | Kontrola Dostępu | Czytniki i Kontrolery | 235
PRT64LT | Zewnętrzny czytnik zbliżeniowy EM 125 kHz z klawiaturą | PLN | Roger | Kontrola Dostępu | Czytniki i Kontrolery | 260
PRT66LT | Zewnętrzny czytnik zbliżeniowy EM 125 kHz | PLN | Roger | Kontrola Dostępu | Czytniki i Kontrolery | 235
PRT12EM | Zewnętrzny czytnik zbliżeniowy EM 125 kHz z klawiaturą | PLN | Roger | Kontrola Dostępu | Czytniki i Kontrolery | 330
PRT12EM-BK | Zewnętrzny czytnik zbliżeniowy EM 125 kHz | PLN | Roger | Kontrola Dostępu | Czytniki i Kontrolery | 310
PRT62EM | Zewnętrzny czytnik zbliżeniowy EM 125 kHz | PLN | Roger | Kontrola Dostępu | Czytniki i Kontrolery | 295
PRT64EM | Zewnętrzny czytnik zbliżeniowy EM 125 kHz z klawiaturą | PLN | Roger | Kontrola Dostępu | Czytniki i Kontrolery | 325
PRT64EM-VP | Zewnętrzny; wandaloodporny czytnik zbliżeniowy EM 125 kHz z klawiaturą; korpus obudowy oraz klawisze wykonane ze stopu aluminium | PLN | Roger | Kontrola Dostępu | Czytniki i Kontrolery | 495
PRT66EM | Zewnętrzny czytnik zbliżeniowy EM 125 kHz | PLN | Roger | Kontrola Dostępu | Czytniki i Kontrolery | 305
PRT82MF | Wewnętrzny czytnik kart standardu ISO 14443A i MIFARE; zaciski śrubowe; klawiatura sensoryczna (dotykowa); zasilanie 12 V; seria wzornicza QUADRUS | PLN | Roger | Kontrola Dostępu | Czytniki i Kontrolery | 435
PRT82MF-BK | Wewnętrzny czytnik kart standardu ISO 14443A i MIFARE; zaciski śrubowe; wersja bez klawiatury; seria wzornicza QUADRUS | PLN | Roger | Kontrola Dostępu | Czytniki i Kontrolery | 410
PRT82MF-W | Wewnętrzny czytnik kart standardu ISO 14443A i MIFARE; zaciski śrubowe; klawiatura sensoryczna (dotykowa); zasilanie 12 V; seria wzornicza QUADRUS; wersja biała Oferowany na zasadach wykonania produktu w wersji specjalnej | PLN | Roger | Kontrola Dostępu | Czytniki i Kontrolery
PRT82MF-BK-W | Wewnętrzny czytnik kart standardu ISO 14443A i MIFARE; zaciski śrubowe; wersja bez klawiatury; seria wzornicza QUADRUS; wersja biała Oferowany na zasadach wykonania produktu w wersji specjalnej | PLN | Roger | Kontrola Dostępu | Czytniki i Kontrolery
PRT84MF | Wewnętrzny czytnik zbliżeniowy kart standardu ISO 14443A i MIFARE; klawiatura dotykowa | PLN | Roger | Kontrola Dostępu | Czytniki i Kontrolery | 435
PRT84MF-BK | Wewnętrzny czytnik zbliżeniowy kart standardu ISO 14443A i MIFARE | PLN | Roger | Kontrola Dostępu | Czytniki i Kontrolery | 410
PRT84MF-W | Wewnętrzny czytnik zbliżeniowy kart standardu ISO 14443A i MIFARE; klawiatura dotykowa; wersja biała; oferowany na zasadach wykonania produktu w wersji specjalnej | PLN | Roger | Kontrola Dostępu | Czytniki i Kontrolery
PRT84MF-BK-W | Wewnętrzny czytnik zbliżeniowy kart standardu ISO 14443A i MIFARE; wersja biała; oferowany na zasadach wykonania produktu w wersji specjalnej | PLN | Roger | Kontrola Dostępu | Czytniki i Kontrolery
PRT12MF-R4 | Czytnik zbliżeniowy z klawiaturą; MIFARE® Ultralight/Classic; interfejs komunikacyjny RACS CLK/DTA lub Wiegand; zasilanie 12 VDC; seria wzornicza DOMINO; praca w warunkach zewnętrznych i wewnętrznych | PLN | Roger | Kontrola Dostępu | Czytniki i Kontrolery | 395
PRT12MF-R4-BK | Czytnik zbliżeniowy; MIFARE® Ultralight/Classic; interfejs komunikacyjny RACS CLK/DTA lub Wiegand; zasilanie 12 VDC; seria wzornicza DOMINO; praca w warunkach zewnętrznych i wewnętrznych | PLN | Roger | Kontrola Dostępu | Czytniki i Kontrolery | 360
PRT12MF-DES | Zewnętrzny czytnik zbliżeniowy kart standardu MIFARE Classic/Plus/DESFire z klawiaturą | PLN | Roger | Kontrola Dostępu | Czytniki i Kontrolery | 730
PRT12MF-DES-BK | Zewnętrzny czytnik zbliżeniowy kart standardu MIFARE Classic/Plus/DESFire | PLN | Roger | Kontrola Dostępu | Czytniki i Kontrolery | 685
PRT84ME | Dualny wewnętrzny czytnik zbliżeniowy kart standardu EM125 kHz oraz 13.56 MHz MIFARE; klawiatura dotykowa; dwa klawisze funkcyjne | PLN | Roger | Kontrola Dostępu | Czytniki i Kontrolery | 620
EKSPANDERY | Parametry standardowe | PLN | Roger | SSWiN | Moduły i Ekspandery
XM-2DR | Ekspander we/wy w obudowie na szynę DIN | PLN | Roger | SSWiN | Moduły i Ekspandery | 280
XM-8DR-BRD | Ekspander we/wy; moduł elektroniki do zabudowy | PLN | Roger | SSWiN | Moduły i Ekspandery | 470
MCI-2 | Interfejs umożliwia podłączenie czytnika serii MCT (system RACS 5) do kontrolerów serii PR (system RACS 4) oraz kontrolerów hotelowych serii HRC; zasilanie 12 VDC | PLN | Roger | Kontrola Dostępu | Czytniki i Kontrolery | 245
UT-2USB | Interfejs USB-RS485 | PLN | Roger | Inne | Niesklasyfikowane | 245
UT-4DR | Interfejs komunikacyjny TCP/IP – RS485 | PLN | Roger | Inne | Niesklasyfikowane | 445
PR-MASTER | Program do konfiguracji i zarządzania systemem kontroli dostępu RACS 4 | PLN | Roger | Inne | Niesklasyfikowane
RARC | Program do obsługi i konfiguracji czytników zbliżeniowych serii PRTxxEM oraz PRTxxMF | PLN | Roger | Kontrola Dostępu | Czytniki i Kontrolery
ROGERISP | Program do aktualizacji oprogramowania firmowego wybranych urządzeń systemu RACS 4 | PLN | Roger | Inne | Niesklasyfikowane
INTEGRACJE-SYSTEMU-RACS-4 | Parametry standardowe | PLN | Roger | SSWiN | Centrale Alarmowe
RACS4-INT-LIC-1 | Klucz licencji na obsługę 2 dodatkowych stref alarmowych w ramach integracji systemu RACS 4 z centralami alarmowymi INTEGRA (SATEL) | PLN | Roger | SSWiN | Centrale Alarmowe | 180
RACS4-INT-LIC-2 | Klucz licencji na obsługę 8 dodatkowych stref alarmowych w ramach integracji systemu RACS 4 z centralami alarmowymi INTEGRA (SATEL) | PLN | Roger | SSWiN | Centrale Alarmowe | 590
RACS4-APE-LIC-1 | Klucz licencji na obsługę 1 dodatkowego zamka bezprzewodowego w ramach integracji systemu RACS 4 z zamkami serii Aperio (ASSA ABLOY) | PLN | Roger | SSWiN | Centrale Alarmowe | 360
RACS4-APE-LIC-2 | Klucz licencji na obsługę 4 dodatkowych zamków bezprzewodowych w ramach integracji systemu RACS 4 z zamkami serii Aperio (ASSA ABLOY) | PLN | Roger | SSWiN | Centrale Alarmowe | 1065
RKD32-SE | Depozytor kluczy z 10 calowym dotykowym panelem sterującym i czytnikiem MIFARE®; 32 breloki RFID do samodzielnego zespolenia z kluczem; drzwi przeszklone; zasilanie 230 VAC | PLN | Roger | Kontrola Dostępu | Czytniki i Kontrolery | 26750
RKD32EXT | Depozytor kluczy bez panelu sterującego; 32 breloki RFID do samodzielnego zespolenia z kluczem; drzwi przeszklone; wymaga podłączenia do depozytora RKD32-SE | PLN | Roger | Kontrola Dostępu | Karty i Breloki | 20700
RKD32-SE-24 | Depozytor kluczy z 10 calowym dotykowym panelem sterującym i czytnikiem MIFARE®; wersja zredukowana do 24 slotów; 24 breloki RFID do samodzielnego zespolenia z kluczem; drzwi przeszklone; zasilanie 230 VAC | PLN | Roger | Kontrola Dostępu | Czytniki i Kontrolery | 22300
RKD32EXT-24 | Depozytor kluczy bez panelu sterującego; wersja zredukowana do 24 slotów; 24 breloki RFID do samodzielnego zespolenia z kluczem; drzwi przeszklone; wymaga podłączenia do depozytora RKD32-SE | PLN | Roger | Kontrola Dostępu | Karty i Breloki | 16650
RKD32-SE-16 | Depozytor kluczy z 10 calowym dotykowym panelem sterującym i czytnikiem MIFARE®; wersja zredukowana do 16 slotów; 16 breloków RFID do samodzielnego zespolenia z kluczem; drzwi przeszklone; zasilanie 230 VAC | PLN | Roger | Kontrola Dostępu | Czytniki i Kontrolery | 18200
RKD32EXT-16 | Depozytor kluczy bez panelu sterującego; wersja zredukowana do 16 slotów; 16 breloków RFID do samodzielnego zespolenia z kluczem; drzwi przeszklone; wymaga podłączenia do depozytora RKD32-SE | PLN | Roger | Kontrola Dostępu | Karty i Breloki | 12700
RKD32-SE-8 | Depozytor kluczy z 10 calowym dotykowym panelem sterującym i czytnikiem MIFARE®; wersja zredukowana do 8 slotów; 8 breloków RFID do samodzielnego zespolenia z kluczem; drzwi przeszklone; zasilanie 230 VAC | PLN | Roger | Kontrola Dostępu | Czytniki i Kontrolery | 13950
RKD32EXT-8 | Depozytor kluczy bez panelu sterującego; wersja zredukowana do 8 slotów; 8 breloków RFID do samodzielnego zespolenia z kluczem; drzwi przeszklone; wymaga podłączenia do depozytora RKD32-SE | PLN | Roger | Kontrola Dostępu | Karty i Breloki | 8750
RKD24CT-SE | Depozytor na klucze z niezależnymi skrytkami, 10 calowym dotykowym panelem sterującym i czytnikiem MIFARE®; 24 breloki RFID do samodzielnego zespolenia z kluczem; zasilanie 230 VAC | PLN | Roger | Kontrola Dostępu | Czytniki i Kontrolery | 27350
RKD24CT-EXT | Depozytor na klucze z niezależnymi skrytkami, bez panelu kontrolnego; 24 breloki RFID do samodzielnego zespolenia z kluczem; wymaga podłączenia do depozytora Master (RKD24CT-SE lub RKD32-SE) | PLN | Roger | Kontrola Dostępu | Karty i Breloki | 21450
RKD24CT-SE-16 | Depozytor na klucze z niezależnymi skrytkami, 10 calowym dotykowym panelem sterującym i czytnikiem MIFARE®; wersja zredukowana do 16 skrytek; 16 breloków RFID do samodzielnego zespolenia z kluczem; zasilanie 230 VAC | PLN | Roger | Kontrola Dostępu | Czytniki i Kontrolery | 21150
RKD24CT-EXT-16 | Depozytor na klucze z niezależnymi skrytkami, bez panelu kontrolnego; wersja zredukowana do 16 skrytek; 16 breloków RFID do samodzielnego zespolenia z kluczem; wymaga podłączenia do depozytora Master (RKD24CT-SE lub RKD32-SE) | PLN | Roger | Kontrola Dostępu | Karty i Breloki | 15700
RKD24CT-SE-8 | Depozytor na klucze z niezależnymi skrytkami, 10 calowym dotykowym panelem sterującym i czytnikiem MIFARE®; wersja zredukowana do 8 skrytek; 8 breloków RFID do samodzielnego zespolenia z kluczem; zasilanie 230 VAC | PLN | Roger | Kontrola Dostępu | Czytniki i Kontrolery | 14950
RKD24CT-EXT-8 | Depozytor na klucze z niezależnymi skrytkami, bez panelu kontrolnego; wersja zredukowana do 8 skrytek; 8 breloków RFID do samodzielnego zespolenia z kluczem; wymaga podłączenia do depozytora Master (RKD24CT-SE lub RKD32-SE) | PLN | Roger | Kontrola Dostępu | Karty i Breloki | 10000
OPCJA-SG | Wykonanie specjalne; szyba antywłamaniowa klasy P2; opcja jest oferowana dla wersji RKD32-SE oraz RKD32EXT; wyklucza opcję SD oraz ND; produkcja na zamówienie | PLN | Roger | Inne | Niesklasyfikowane | 990
OPCJA-SD | Wykonanie specjalne; pełne drzwi bez przeszklenia; opcja jest oferowana dla wersji RKD32-SE oraz RKD32EXT; wyklucza opcję ND,oraz SG; produkcja na zamówienie | PLN | Roger | Inne | Niesklasyfikowane | 990
OPCJA-ND | Wykonanie specjalne; brak drzwi szafy; opcja jest oferowana dla wersji RKD32-SE oraz RKD32EXT; wyklucza opcję SD oraz SG; produkcja na zamówienie | PLN | Roger | Inne | Niesklasyfikowane | 100
OPCJA-MK | Wykonanie specjalne; system Master Key; opcja jest oferowana dla wersji RKD32-SE, RKD32EXT, RKD24CT-SE oraz RKD24CT-EXT; produkcja na zamówienie; brak kluczy w zestawie | PLN | Roger | Inne | Niesklasyfikowane | 1500
RKD32-MK-KEY | Zapasowy klucz do wkładki Master Key | PLN | Roger | SSWiN | Sygnalizatory | 270
RKD32KF | Brelok RFID do klucza; 5 sztuk w komplecie | PLN | Roger | Kontrola Dostępu | Karty i Breloki | 430
RKD32-UPG | Rozbudowa zredukowanego depozytora kluczy | PLN | Roger | Inne | Niesklasyfikowane
RCC512 | Kontroler dostępu do 512 szafek; dotykowy panel kontrolny 7”; praca autonomiczna, wymagany zakup odpowiedniej ilości RCC512-1C-LIC | PLN | Roger | Kontrola Dostępu | Czytniki i Kontrolery | 4150
RCC512-O | Kontroler dostępu do 512 szafek; dotykowy panel kontrolny 10”; praca autonomiczna, wymagany zakup odpowiedniej ilości RCC512-1C-LIC | PLN | Roger | Kontrola Dostępu | Czytniki i Kontrolery | 4600
LICENCJE | Parametry standardowe | PLN | Roger | Inne | Niesklasyfikowane
RKD32-SI-LIC | Licencja na serwer integracji umożliwiający zarządzanie depozytorem RKD z poziomu zewnętrznego oprogramowania; na każdy depozytor RKD32-SE/RKD32EXT/RKD24CT-SE/RKD24CT-EXT wymagana jest osobna licencja | PLN | Roger | SSWiN | Centrale Alarmowe
RKD32-AW-LIC | Licencja na aplikację webową umożliwiającą zdalne zarządzanie depozytorem RKD z poziomu przeglądarki internetowej; na każdy depozytor RKD32-SE/RKD32EXT/RKD24CT-SE/RKD24CT-EXT wymagana jest osobna licencja | PLN | Roger | Inne | Niesklasyfikowane | 1450
RCC512-SI-LIC | Licencja na serwer integracji umożliwiający zarządzanie kontrolerem szafkowym RCC z poziomu zewnętrznego oprogramowania; na każdą grupę 32 szafek wymagana jest osobna licencja | PLN | Roger | SSWiN | Centrale Alarmowe
RCC512-AW-LIC | Licencja na aplikację webową umożliwiającą zdalne zarządzanie kontrolerem szafkowym RCC z poziomu przeglądarki internetowej | PLN | Roger | Kontrola Dostępu | Czytniki i Kontrolery | 2550
RCC512-1C-LIC | Licencja na obsługę 1 szafki | PLN | Roger | Inne | Niesklasyfikowane | 120
ADL-2-L | Zamek elektroniczny; dostęp przez PIN; kartę zbliżeniową lub aplikację mobilną; kody dostępu generowane zdalnie lub zapisane w pamięci zamka; zasilanie z 4 baterii AAA; drzwi prawe otwierane do wnętrza lub drzwi lewe otwierane na zewnątrz | PLN | Roger | Kontrola Dostępu | Zamki i Blokady | 1100
ADL-2-R | Zamek elektroniczny; dostęp przez PIN; kartę zbliżeniową lub aplikację mobilną; kody dostępu generowane zdalnie lub zapisane w pamięci zamka; zasilanie z 4 baterii AAA; drzwi lewe otwierane do wnętrza lub drzwi prawe otwierane na zewnątrz | PLN | Roger | Kontrola Dostępu | Zamki i Blokady | 1100
SL2000B | Wewnętrzny zamek szyfrowy | PLN | Roger | Kontrola Dostępu | Czytniki i Kontrolery | 185
SL2000E | Zewnętrzny zamek szyfrowy | PLN | Roger | Kontrola Dostępu | Czytniki i Kontrolery | 215
SL2000F | Wewnętrzny zamek szyfrowy | PLN | Roger | Kontrola Dostępu | Czytniki i Kontrolery | 215
SL2000F-VP | Zewnętrzny; wandaloodporny zamek szyfrowy; górny korpus obudowy oraz klawisze wykonane ze stopu aluminium | PLN | Roger | Kontrola Dostępu | Czytniki i Kontrolery | 305
RCPM4-TRIAL | Licencja Trial umożliwiająca użytkowanie programu RCP Master 4 w celach ewaluacyjnych i testowych w okresie 60 dni od momentu aktywacji | PLN | Roger | Inne | Niesklasyfikowane
RCPM4-WEB-TRIAL | Licencja Trial umożliwiająca użytkowanie modułu RCP Master 4 Web w celach ewaluacyjnych i testowych w okresie 30 dni od momentu aktywacji | PLN | Roger | Inne | Niesklasyfikowane
RCPM4-25 | Licencja RCP Master 4; obsługa do 25 pracowników; wersja jednostanowiskowa | PLN | Roger | Inne | Niesklasyfikowane | 1950
RCPM4-50 | Licencja RCP Master 4; obsługa do 50 pracowników; wersja jednostanowiskowa | PLN | Roger | Inne | Niesklasyfikowane | 3900
RCPM4-100 | Licencja RCP Master 4; obsługa do 100 pracowników; wersja jednostanowiskowa | PLN | Roger | Inne | Niesklasyfikowane | 5400
RCPM4-250 | Licencja RCP Master 4; obsługa do 250 pracowników; wersja jednostanowiskowa | PLN | Roger | Inne | Niesklasyfikowane | 8100
RCPM4-500 | Licencja RCP Master 4; obsługa do 500 pracowników; wersja jednostanowiskowa | PLN | Roger | Inne | Niesklasyfikowane | 12000
RCPM4-1000 | Licencja RCP Master 4; obsługa do 1000 pracowników; wersja jednostanowiskowa | PLN | Roger | Inne | Niesklasyfikowane | 18050
RCPM4-2000 | Licencja RCP Master 4; obsługa do 2000 pracowników; wersja jednostanowiskowa | PLN | Roger | Inne | Niesklasyfikowane | 27050
RCPM4-4000 | Licencja RCP Master 4; obsługa do 4000 pracowników; wersja jednostanowiskowa | PLN | Roger | Inne | Niesklasyfikowane
RCPM4-1WS | Rozszerzenie licencji o dodatkowe stanowisko; koszt rozszerzenia o 1 dodatkowe stanowisko równy jest 20% wartości ceny licencji, dla którego dokupowana jest obsługa tego stanowiska | PLN | Roger | Inne | Niesklasyfikowane
RCPM4-UPG | Rozszerzenie licencji polegające na zwiększeniu liczby obsługiwanych pracowników kalkulowane jest, jako różnica pomiędzy ceną licencji dla wersji docelowej (z uwzględnieniem liczby stanowisk roboczych) a ceną licencji dla wersji aktualnie posiadanej | PLN | Roger | Inne | Niesklasyfikowane
RCPM4-WEB-25 | Licencja na moduł RCP Master 4 Web; umożliwia korzystanie z modułu przez 12 miesięcy; obsługa do 25 pracowników Miesięczny koszt licencji obsługi 1 pracownika (przy założeniu korzystania z licencji w pełnym wymiarze) wynosi 4,17 zł | PLN | Roger | SSWiN | Czujki Obwodowe | 1250
RCPM4-WEB-50 | Licencja na moduł RCP Master 4 Web; umożliwia korzystanie z modułu przez 12 miesięcy; obsługa do 50 pracowników Miesięczny koszt licencji obsługi 1 pracownika (przy założeniu korzystania z licencji w pełnym wymiarze) wynosi 4,17 zł | PLN | Roger | Inne | Niesklasyfikowane | 2500
RCPM4-WEB-100 | Licencja na moduł RCP Master 4 Web; umożliwia korzystanie z modułu przez 12 miesięcy; obsługa do 100 pracowników Miesięczny koszt licencji obsługi 1 pracownika (przy założeniu korzystania z licencji w pełnym wymiarze) wynosi 3,08 zł | PLN | Roger | SSWiN | Czujki Obwodowe | 3700
RCPM4-WEB-250 | Licencja na moduł RCP Master 4 Web; umożliwia korzystanie z modułu przez 12 miesięcy; obsługa do 250 pracowników Miesięczny koszt licencji obsługi 1 pracownika (przy założeniu korzystania z licencji w pełnym wymiarze) wynosi 1,87 zł | PLN | Roger | SSWiN | Czujki Obwodowe | 5600
RCPM4-WEB-500 | Licencja na moduł RCP Master 4 Web; umożliwia korzystanie z modułu przez 12 miesięcy; obsługa do 500 pracowników Miesięczny koszt licencji obsługi 1 pracownika (przy założeniu korzystania z licencji w pełnym wymiarze) wynosi 1,39 zł | PLN | Roger | Inne | Niesklasyfikowane | 8350
RCPM4-WEB-1000 | Licencja na moduł RCP Master 4 Web; umożliwia korzystanie z modułu przez 12 miesięcy; obsługa do 1000 pracowników Miesięczny koszt licencji obsługi 1 pracownika (przy założeniu korzystania z licencji w pełnym wymiarze) wynosi 1,04 zł | PLN | Roger | SSWiN | Czujki Obwodowe | 12500
RCPM4-WEB-2000 | Licencja na moduł RCP Master 4 Web; umożliwia korzystanie z modułu przez 12 miesięcy; obsługa do 2000 pracowników Miesięczny koszt licencji obsługi 1 pracownika (przy założeniu korzystania z licencji w pełnym wymiarze) wynosi 0,78 zł | PLN | Roger | SSWiN | Czujki Obwodowe | 18700
RCPM4-WEB-4000 | Licencja na moduł RCP Master 4 Web; umożliwia korzystanie z modułu przez 12 miesięcy; obsługa do 4000 pracowników | PLN | Roger | SSWiN | Czujki Obwodowe
RCPM-V3TO4 | Aktualizacja programu RCP Master 3 do RCP Master 4 o tej samej liczbie pracowników i stanowisk; koszt aktualizacji równy jest 30% wartości ceny docelowego klucza licencji | PLN | Roger | Inne | Niesklasyfikowane
USR-6 | Wystawienie licencji zastępczej na wniosek klienta | PLN | Roger | Inne | Niesklasyfikowane | 1990
USR-1 | Wizyta technika wsparcia Roger na obiekcie w godzinach 8:00 - 16:00 od poniedziałku do piątku; dzień roboczy (8 godzin) | PLN | Roger | Inne | Niesklasyfikowane | 4000
USR-2 | Szkolenie warsztatowe w siedzibie producenta; 1 dzień roboczy (8 godzin) | PLN | Roger | Inne | Niesklasyfikowane | 2000
USR-3 | Warsztaty w siedzibie klienta w godzinach 8:00 - 16:00 od poniedziałku do piątku; dzień roboczy (8 godzin) | PLN | Roger | Inne | Niesklasyfikowane | 4000
USR-4 | Prezentacja handlowa skierowana do inwestorów zainteresowanych systemami firmy Roger | PLN | Roger | SSWiN | Sygnalizatory
USR-5 | Zdalne wsparcie techniczne w konfiguracji i parametryzacji systemu wykraczające poza zakres wsparcia bezpłatnego lub oferowane na indywidualne życzenie (rezerwacja czasu technika do wyłącznej dyspozycji klienta); opłata naliczana jest według reguł: - 400,0 PLN netto za każdą rozpoczętą godzinę wsparcia w godzinach 8:00 - 16:00 od poniedziałku do piątku - 500,0 PLN netto za każdą rozpoczętą godzinę wsparcia w godzinach 16:00 - 20:00 od poniedziałku do piątku - 600,0 PLN netto za każdą rozpoczętą godzinę wsparcia w godzinach 8:00 - 20:00 w soboty | PLN | Roger | Inne | Niesklasyfikowane
USR-7 | Usługa rekonfiguracji systemu na obiekcie | PLN | Roger | Inne | Niesklasyfikowane
PRT42LT-B | Wewnętrzny czytnik zbliżeniowy EM 125 kHz; obudowa czarna; klawiatura; zaciski śrubowe | PLN | Roger | Kontrola Dostępu | Czytniki i Kontrolery | 225
PRT64MF | Zewnętrzny czytnik zbliżeniowy kart standardu ISO 14443A i MIFARE z klawiaturą | PLN | Roger | Kontrola Dostępu | Czytniki i Kontrolery | 360
ME-2-D | Obudowa metalowa; trzy szyny DIN; zasilacz 12 VDC/5 A; przestrzeń na akumulator 17 Ah; tamper; wym.: 403 x 326 x 130 mm | PLN | Roger | Zasilanie | Akumulatory | 735
ME-5-S | Obudowa metalowa; cztery szyny DIN; dozorowany zasilacz buforowy 11 A/13,8 VDC; dystrybutor zasilania; przestrzeń na akumulator 12 V/17 Ah; tamper; wym.:400 x 665 x 135 mm | PLN | Roger | Zasilanie | Zasilacze Buforowe | 1525
ME-8 | Ochronna obudowa metalowa z daszkiem oraz klapką na kluczyk do instalacji czytnika linii papilarnych RFT1000 | PLN | Roger | Kontrola Dostępu | Czytniki i Kontrolery | 375
UT-2 | Interfejs RS232-RS485 | PLN | Roger | Inne | Niesklasyfikowane | 255
HRT82FK | Panel dotykowych klawiszy funkcyjnych | PLN | Roger | Inne | Niesklasyfikowane | 305
XM-2DR-BRD | Moduł elektroniczny ekspandera XM-2DR | PLN | Roger | SSWiN | Moduły i Ekspandery | 245
PATROL-II-LCD | Przenośny rejestrator pracy wartowników; w zestawie: czytnik transponderów zbliżeniowych UNIQUE; kabel USB; dwa akumulatorki AA 1,5 V; skórzany futerał; ładowarka baterii; PK-3 (1 szt.); PK-2 (5 szt.); EMC-1 (3 szt.); CP-1 (3 szt.) | PLN | Roger | SSWiN | Manipulatory | 1030
PK-2 | Zbliżeniowy punkt kontrolny w kształcie krążka z otworem mocującym w środku; możliwość mocowania na ścianie lub pod tynkiem | PLN | Roger | Inne | Niesklasyfikowane | 30
PK-3 | Zbliżeniowy punkt kontrolny; zabezpieczenie przeciwko wpływom atmosferycznym; montaż natynkowy; do użytku zewnętrznego | PLN | Roger | Inne | Niesklasyfikowane | 40
PATROL-MASTER-3 | Program Patrol Master 3 jest dedykowany do obsługi przenośnego czytnika zbliżeniowego Patrol II LCD | PLN | Roger | SSWiN | Manipulatory
ASCD-1 | Panel wyświetlacza matrycowego LED z wbudowanym zegarem i kalendarzem | PLN | Roger | Inne | Niesklasyfikowane | 1400
MC16-HRC-1 | Moduł hotelowego kontrolera dostępu; licencja na 1 pokój | PLN | Roger | Kontrola Dostępu | Czytniki i Kontrolery | 1240
MC16-HRC-2 | Moduł hotelowego kontrolera dostępu; licencja na 2 pokoje | PLN | Roger | Kontrola Dostępu | Czytniki i Kontrolery | 1755
MC16-HRC-3 | Moduł hotelowego kontrolera dostępu; licencja na 3 pokoje | PLN | Roger | Kontrola Dostępu | Czytniki i Kontrolery | 2260
MC16-HRC-4 | Moduł hotelowego kontrolera dostępu; licencja na 4 pokoje | PLN | Roger | Kontrola Dostępu | Czytniki i Kontrolery | 2785
MCT82M-IO-HR | Terminal wejściowy do pokoju hotelowego; czytnik MIFARE Ultralight/Classic/Plus/DESFire (EV1, EV2, EV3); 4 programowalne wskaźniki LED; wbudowane linie we/wy; zasilanie 12 V; szklany panel czołowy; seria wzornicza QUADRUS | PLN | Roger | Kontrola Dostępu | Czytniki i Kontrolery | 685
MCT86M-IO-CH-HR | Terminal dostępu; MIFARE Ultralight/Classic/DESFire (EV1, EV2, EV3)/Plus; kieszeń na kartę; 4 klawisze funkcyjne, 4 funkcyjne wskaźniki LED; zasilanie 12 V; seria wzornicza QUADRUS | PLN | Roger | Kontrola Dostępu | Karty i Breloki | 885
LIC-VISO-EX-VC-ATRK | Licencja na wirtualny kontroler z funkcją śledzenia wyposażenia | PLN | Roger | Kontrola Dostępu | Czytniki i Kontrolery | 6100
RUD-6-LKY | Sprzętowy klucz licencyjny dla oprogramowania Roger; wymaga podłączenia do portu USB komputera PC | PLN | Roger | Inne | Niesklasyfikowane | 350
31.01.2026 | Dodano: ASCD-1, LIC-VISO-EX-VC-ATRK | PLN | Roger | Inne | Niesklasyfikowane
16.8 | Parametry standardowe | PLN | Roger | Inne | Niesklasyfikowane
6.1000000000000005 | Parametry standardowe | PLN | Roger | Inne | Niesklasyfikowane
13.700000000000001 | Parametry standardowe | PLN | Roger | Inne | Niesklasyfikowane
20.900000000000002 | Parametry standardowe | PLN | Roger | Inne | Niesklasyfikowane
9.200000000000001 | Parametry standardowe | PLN | Roger | Inne | Niesklasyfikowane
3.3000000000000003 | Parametry standardowe | PLN | Roger | Inne | Niesklasyfikowane
3.9000000000000004 | Parametry standardowe | PLN | Roger | Inne | Niesklasyfikowane
10.3 | Parametry standardowe | PLN | Roger | Inne | Niesklasyfikowane
11.100000000000001 | Parametry standardowe | PLN | Roger | Inne | Niesklasyfikowane

## cennik_ropam-elektronik_2026030
MODEL | OPIS | CENA | WALUTA | PRODUCENT | KATEGORIA | PODKATEGORIA
MFC-1 | Karta zbliżeniowa cienka PVC 13,56 MHz MIFARE Ultralight | 7.5 | PLN | Ropam | Kontrola Dostępu | Karty i Breloki
638,00 | opcje: EXP-LAN, EXP-LTE | 907 | PLN | Ropam | SSWiN | Moduły i Ekspandery
907,00 | Ari, opcje: EXP-LAN, EXP-LTE. | 602 | PLN | Ropam | SSWiN | Moduły i Ekspandery
NEO-IP-D9M | Parametry PDF Spec | 642 | PLN | Ropam | Inne | Niesklasyfikowane
642,00 | Ari, opcje: EXP-LAN, EXP-LTE, obudowa DIN-9M. | 622 | PLN | Ropam | SSWiN | Moduły i Ekspandery
DIN-9M. | 24, AI,TEMPx2, Ari, opcje: EXP-LAN, EXP-LTE, obudowa | 662 | PLN | Ropam | SSWiN | Moduły i Ekspandery
NEO-IP-64-SET | Parametry PDF Spec | 1528 | PLN | Ropam | Inne | Niesklasyfikowane
NEO-IP-64 | Parametry PDF Spec | 1134 | PLN | Ropam | Inne | Niesklasyfikowane
NEO-IP-64-D12M | Parametry PDF Spec | 1218 | PLN | Ropam | Inne | Niesklasyfikowane
12M. | TEMP/RH/AQ, Ari, opcje: EXP-LAN, EXP-LTE, obudowa DIN- | 1218 | PLN | Ropam | SSWiN | Moduły i Ekspandery
NEO-IP-64-PS | Parametry PDF Spec | 1193 | PLN | Ropam | Inne | Niesklasyfikowane
EXP-LAN,-EXP-LTE-OBUDOWA-DIN-12M. | strefy, BIx16-64, BOx8-40, AI, TEMP/RH/AQ, Ari, opcje: | 1276 | PLN | Ropam | SSWiN | Moduły i Ekspandery
1276,00 | EXP-LAN, EXP-LTE obudowa DIN-12M. | 860 | PLN | Ropam | SSWiN | Moduły i Ekspandery
860,00 | AI,TEMPx2, Ari, opcje: EXP-LAN. | 1096 | PLN | Ropam | Inne | Niesklasyfikowane
1096,00 | BOx8-24, AI,TEMPx2, Ari, opcje: EXP-LAN. | 803 | PLN | Ropam | Inne | Niesklasyfikowane
NEOLTE-IP-D9M | Parametry PDF Spec | 842 | PLN | Ropam | SSWiN | Moduły i Ekspandery
842,00 | Ari, opcje: EXP-LAN, obudowa DIN-9M. | 842 | PLN | Ropam | Inne | Niesklasyfikowane
NEOLTE-IP-64-SET | Parametry PDF Spec | 1724 | PLN | Ropam | SSWiN | Moduły i Ekspandery
NEOLTE-IP-64 | Parametry PDF Spec | 1314 | PLN | Ropam | SSWiN | Moduły i Ekspandery
NEOLTE-IP-64-D12M | Parametry PDF Spec | 1398 | PLN | Ropam | SSWiN | Moduły i Ekspandery
EXP-LAN,-PCB. | strefy, BIx16-64, BOx8-40, AI, TEMP/RH/AQ, Ari, opcje: | 1373 | PLN | Ropam | Inne | Niesklasyfikowane
EXP-LAN,-OBUDOWA-DIN-12M. | strefy, BIx16-64, BOx8-40, AI, TEMP/RH/AQ, Ari, opcje: | 1456 | PLN | Ropam | Inne | Niesklasyfikowane
EXP-LTE | Parametry PDF Spec | 200 | PLN | Ropam | SSWiN | Moduły i Ekspandery
TK-4W | Parametry PDF Spec | 297 | PLN | Ropam | Inne | Niesklasyfikowane
TK-4B | Parametry PDF Spec | 297 | PLN | Ropam | Inne | Niesklasyfikowane
MFT-1 | Parametry PDF Spec | 7 | PLN | Ropam | Inne | Niesklasyfikowane
5,00 | 13,56 MHz Mifare PCV, rozmiar ISO 86×54×0,8mm | 660 | PLN | Ropam | Kontrola Dostępu | Karty i Breloki
660,00 | zasilaczem AC/DC i anteną GSM/LTE. | 795 | PLN | Ropam | SSWiN | Moduły i Ekspandery
795,00 | zasilaczem -ECO i anteną GSM/LTE. | 497 | PLN | Ropam | SSWiN | Moduły i Ekspandery
BASICLTE-D4M | Parametry PDF Spec | 542 | PLN | Ropam | SSWiN | Moduły i Ekspandery
542,00 | app/SMS/CALL/E-MAIL, TEMP/RHx1, obudowa DIN-4M. | 565 | PLN | Ropam | Inne | Niesklasyfikowane
BASICLTE-PS-D4M | Parametry PDF Spec | 601 | PLN | Ropam | SSWiN | Moduły i Ekspandery
601,00 | obudowa DIN-4M. | 546 | PLN | Ropam | Inne | Niesklasyfikowane
546,00 | BI/AIx2, BOx4, app/SMS/CALL/E-MAIL, TEMP/RHx1. | 860 | PLN | Ropam | Inne | Niesklasyfikowane
MULTILTE-RF-D4M | Parametry PDF Spec | 897 | PLN | Ropam | SSWiN | Moduły i Ekspandery
897,00 | TEMP/RHx1, obudowa DIN 4M. | 900 | PLN | Ropam | Inne | Niesklasyfikowane
MULTILTE-RF-PS-D4M | Parametry PDF Spec | 955 | PLN | Ropam | SSWiN | Moduły i Ekspandery
955,00 | obudowa DIN 4M. | 1050 | PLN | Ropam | Inne | Niesklasyfikowane
BASIC4G-PS-SET | Parametry PDF Spec | 510 | PLN | Ropam | Inne | Niesklasyfikowane
BASIC4G-SET | Parametry PDF Spec | 645 | PLN | Ropam | Inne | Niesklasyfikowane
645,00 | zasilaczem -ECO i anteną GSM/LTE. | 347 | PLN | Ropam | SSWiN | Moduły i Ekspandery
BASIC4G | Parametry PDF Spec | 347 | PLN | Ropam | Inne | Niesklasyfikowane
BASIC4G-D4M | Parametry PDF Spec | 392 | PLN | Ropam | Inne | Niesklasyfikowane
BASIC4G-PS | Parametry PDF Spec | 415 | PLN | Ropam | Inne | Niesklasyfikowane
BASIC4G-PS-D4M | Parametry PDF Spec | 451 | PLN | Ropam | Inne | Niesklasyfikowane
BASIC4G-BOX | Parametry PDF Spec | 396 | PLN | Ropam | Inne | Niesklasyfikowane
BASIC4G-ROPAMBASIC | Parametry PDF Spec | 150 | PLN | Ropam | Inne | Niesklasyfikowane
LCD-HMI-D4M | Parametry PDF Spec | 190 | PLN | Ropam | SSWiN | Manipulatory
EXP-RF | Parametry PDF Spec | 60 | PLN | Ropam | Inne | Niesklasyfikowane
NEOGSM-IP/-64, | biała, kompatybilność: Neo-IP/-64, NeoLTE-IP/-64, | 170 | PLN | Ropam | SSWiN | Moduły i Ekspandery
MGD-ARI-WH | Parametry PDF Spec | 150 | PLN | Ropam | Inne | Niesklasyfikowane
FS-ARI | Parametry PDF Spec | 160 | PLN | Ropam | Inne | Niesklasyfikowane
OSD-ARI | Parametry PDF Spec | 190 | PLN | Ropam | Inne | Niesklasyfikowane
TX4-ARI-BCH | Parametry PDF Spec | 170 | PLN | Ropam | Inne | Niesklasyfikowane
TX4-ARI-B | Parametry PDF Spec | 150 | PLN | Ropam | Inne | Niesklasyfikowane
TX4-ARI-W | Parametry PDF Spec | 150 | PLN | Ropam | Inne | Niesklasyfikowane
IO-ARI | Parametry PDF Spec | 170 | PLN | Ropam | Inne | Niesklasyfikowane
H-TX4 | Parametry PDF Spec | 25 | PLN | Ropam | Inne | Niesklasyfikowane
68X52X15MM | H-TX4 uchwyt naścienny do pilotów TX4-ari, przeźroczysty | 25 | PLN | Ropam | CCTV | Akcesoria CCTV
RF-4C-2K | Parametry PDF Spec | 240 | PLN | Ropam | Inne | Niesklasyfikowane
BASIC4G/-PS. | 4x, moduł lokalny, PCB, kompatybilność: BasicLTE/-PS. | 60 | PLN | Ropam | SSWiN | Moduły i Ekspandery
EXP-I8 | ModelOpisPLN | 131 | PLN | Ropam | Inne | Niesklasyfikowane
EXP-I8-RN | Parametry PDF Spec | 172 | PLN | Ropam | Inne | Niesklasyfikowane
EXP-I8-RN-D4M | Parametry PDF Spec | 208 | PLN | Ropam | Inne | Niesklasyfikowane
EXP-O8T-RN | ModelOpisPLN | 228 | PLN | Ropam | Inne | Niesklasyfikowane
EXP-LIGHT16-RN | Parametry PDF Spec | 1163 | PLN | Ropam | Inne | Niesklasyfikowane
TSR-1 | Parametry PDF Spec | 75 | PLN | Ropam | Inne | Niesklasyfikowane
TSR-1-TEL | Parametry PDF Spec | 94 | PLN | Ropam | Inne | Niesklasyfikowane
TSR-2 | Parametry PDF Spec | 119 | PLN | Ropam | Inne | Niesklasyfikowane
TSR-H-RN | Ropam Elektronik cennik detaliczny aktualizacja: 2026-03-02. | 297 | PLN | Ropam | Inne | Niesklasyfikowane
RHT-RN | Parametry PDF Spec | 214 | PLN | Ropam | Inne | Niesklasyfikowane
RHT-H-RN | Parametry PDF Spec | 297 | PLN | Ropam | Inne | Niesklasyfikowane
RHT-AQ-RN | Parametry PDF Spec | 297 | PLN | Ropam | Inne | Niesklasyfikowane
USB-MGSM | Parametry PDF Spec | 72 | PLN | Ropam | SSWiN | Moduły i Ekspandery
AT-SMAM-20-SMAF | Ropam Elektronik cennik detaliczny aktualizacja: 2026-03-02. | 20 | PLN | Ropam | Inne | Niesklasyfikowane
KON-U.FL-SMA(F)-150 | Parametry PDF Spec | 35 | PLN | Ropam | Inne | Niesklasyfikowane
AT-SMAF-FMEF | Parametry PDF Spec | 9 | PLN | Ropam | Inne | Niesklasyfikowane
PSR-ECO-2012 | ModelOpisPLN | 172 | PLN | Ropam | Inne | Niesklasyfikowane
NEOGSM-IP/-64 | 6M, system (wiązka): Neo-IP/-64, NeolLTE-IP/-64, | 230 | PLN | Ropam | SSWiN | Moduły i Ekspandery
PSR-ECO-5012-RN | Parametry PDF Spec | 230 | PLN | Ropam | Inne | Niesklasyfikowane
PS-3012 | Parametry PDF Spec | 42 | PLN | Ropam | Inne | Niesklasyfikowane
PS-3024 | Parametry PDF Spec | 42 | PLN | Ropam | Inne | Niesklasyfikowane
TRA-30VA/16.5V | Parametry PDF Spec | 54 | PLN | Ropam | Inne | Niesklasyfikowane
7AH/1.2AH. | centrala, terminale LTE 12V, PSR-ECO-2012, akum. | 94 | PLN | Ropam | SSWiN | Moduły i Ekspandery
PSR-ECO-5012-RS-AKUM.-18AH/7AH | WxHXD [mm], RAL7035, tamper, przeznaczenie: centrale, | 143 | PLN | Ropam | Zasilanie | Akumulatory
O-R2D12 | Parametry PDF Spec | 95 | PLN | Ropam | Inne | Niesklasyfikowane
O-R3D12 | Parametry PDF Spec | 145 | PLN | Ropam | Inne | Niesklasyfikowane
O-KEY | Parametry PDF Spec | 45 | PLN | Ropam | Inne | Niesklasyfikowane
RXD12 | O-KEY metalowy zamek z dwoma kluczami do rozdzielni O- | 45 | PLN | Ropam | Inne | Niesklasyfikowane
O-LINK | Parametry PDF Spec | 5 | PLN | Ropam | Inne | Niesklasyfikowane
49,00 | R2D, O-RHD, O-R3x | 71 | PLN | Ropam | Inne | Niesklasyfikowane
71,00 | lat (wg. Eurobat) dedykowana O-R3x, O-R4D, O-R2D12 | 181 | PLN | Ropam | Inne | Niesklasyfikowane
181,00 | lat (wg. Eurobat) dedykowana O-R4D, O-R3D12 | 64 | PLN | Ropam | Inne | Niesklasyfikowane
RM5-12V-1P | ModelOpisPLN | 28 | PLN | Ropam | Inne | Niesklasyfikowane
RM5-12V-4P | Parametry PDF Spec | 128 | PLN | Ropam | Inne | Niesklasyfikowane
RM5-24V-4P | Parametry PDF Spec | 158 | PLN | Ropam | Inne | Niesklasyfikowane
RM85-12V-1P | Ropam Elektronik cennik detaliczny aktualizacja: 2026-03-02. | 32 | PLN | Ropam | Inne | Niesklasyfikowane
5MA/30VDC. | PMT- Kontroler fazy, IN: 230VAC L-N, OUT: OC NPN, | 20 | PLN | Ropam | Kontrola Dostępu | Czytniki i Kontrolery
KAB-12VDC-NEOX-IP | Parametry PDF Spec | 22 | PLN | Ropam | SSWiN | Czujki Obwodowe

## Cennik SSWiN_2026-02-16_BF.pdf
MODEL | OPIS | CENA | WALUTA | PRODUCENT | KATEGORIA | PODKATEGORIA
INT-KLCDS-GR440,00-PLN | Produkt dostępny w sprzedaży do wyczerpania zapasów. | 2 | PLN | Nieznany | SSWiN | Manipulatory
IPX-SMA52,00-PLN | antenowe IPX, zewnętrznej anteny ze złączem SMA (długość 25 cm) | 3 | PLN | Nieznany | Inne | Niesklasyfikowane
CZ-DALLAS49,00-PLN | Parametry PDF Spec | 4 | PLN | Nieznany | Inne | Niesklasyfikowane
32-WRL | Parametry PDF Spec | 5 | PLN | Nieznany | Inne | Niesklasyfikowane
ANT-LTE-O31,00-PLN | GSM/GPRS/EDGE (złącze SMA, montaż na zewnątrz obudowy) | 6 | PLN | Nieznany | SSWiN | Moduły i Ekspandery
APD-200-PET257,00-PLN | Parametry PDF Spec | 7 | PLN | Nieznany | Inne | Niesklasyfikowane
PRF-LCD-WRL506,00-PLN | urządzeń bezprzewodowego sytemu MICRA) | 8 | PLN | Nieznany | SSWiN | Manipulatory
SLIM-PIR-LUNA-PET105,00-PLN | (bez uchwytu) | 9 | PLN | Nieznany | CCTV | Akcesoria CCTV
SLIM-DUAL-LUNA- | 20 kg (bez uchwytu) | 192 | PLN | Nieznany | CCTV | Akcesoria CCTV
ACTIVA-5-BR908,00-PLN | Produkt dostępny w sprzedaży do wyczerpania zapasów. | 10 | PLN | Nieznany | Inne | Niesklasyfikowane
K-3-2E25,00-PLN | Parametry PDF Spec | 11 | PLN | Nieznany | Inne | Niesklasyfikowane
B-2FLF-BR-(10 | opakowanie zbiorcze 10 szt.) | 140 | PLN | Nieznany | SSWiN | Czujki Obwodowe
B-3CM-(10-SZTUK)170,00-PLN | opakowanie zbiorcze 10 szt.) | 12 | PLN | Nieznany | SSWiN | Czujki Obwodowe
FPX-1-BR19,00-PLN | Parametry PDF Spec | 95 | PLN | Nieznany | Inne | Niesklasyfikowane
OPC-1-DG-(10 | MPD-310 (ciemnoszara, bez uchwytu, opakowanie zbiorcze 10 szt.) | 300 | PLN | Nieznany | CCTV | Akcesoria CCTV
OPC-2-DG-(10 | zbiorcze 10 szt.) | 250 | PLN | Nieznany | Inne | Niesklasyfikowane
SP-4004-R185,00-PLN | Parametry PDF Spec | 14 | PLN | Nieznany | SSWiN | Sygnalizatory
DS-T299,00-PLN | interfejs 1-wire, współpraca z modułem GPRS-A) | 15 | PLN | Nieznany | SSWiN | Moduły i Ekspandery
OMI-4408,00-PLN | Parametry PDF Spec | 16 | PLN | Nieznany | Inne | Niesklasyfikowane
RS232-RSTTL85,00-PLN | Parametry PDF Spec | 17 | PLN | Nieznany | Inne | Niesklasyfikowane
SO-MF5-B495,00-PLN | MIFARE) - współpraca z centralami INTEGRA, praca autonomiczna | 18 | PLN | Nieznany | SSWiN | Centrale Alarmowe
APS-6121-110,00-PLN | oraz w rozdzielnicach elektrycznych na szynie DIN) zgodny z wymaganiami EN 50131 GRADE 3 | 19 | PLN | Nieznany | Inne | Niesklasyfikowane
STAM-IRS-BE17-029,00-PLN | czas realizacji do 6 tygodni | 20 | PLN | Nieznany | Inne | Niesklasyfikowane
STAM-2-BS1-749,00-PLN | STAM-1) + klucz sprzętowy | 1080 | PLN | Nieznany | Inne | Niesklasyfikowane

## Cennik BE WAVE 2025-03-17_BF.pd
MODEL | OPIS | CENA | WALUTA | PRODUCENT | KATEGORIA | PODKATEGORIA
AXD-200-DG) | Bezprzewodowa czujka uniwersalna (ciemnoszara; typ urządzenia | 2 | PLN | Nieznany | Inne | Niesklasyfikowane
ASP-215-R) | przetwornik PIEZO, zasilanie: bateria 3 V CR123A; typ urządzenia | 3 | PLN | Nieznany | Zasilanie | Zasilacze Impulsowe

## CENNIK-VIDOS-DUO-20250101.pdf
MODEL | OPIS | CENA | WALUTA | PRODUCENT | KATEGORIA | PODKATEGORIA
A1510-L-MODUŁ-INFORMACYJNY | Ramka wykonana ze szczotkowanej stali szlachetnej | 680 | PLN | Vidos | Inne | Niesklasyfikowane
D1510-6P-RAMKA-SZEŚCIOMODUŁOWA-DO | Wymiary ramki zewnętrznej : 232mm x 256mm x 2mm | 180 | PLN | Vidos | Inne | Niesklasyfikowane
D1510-6N-RAMKA-SZEŚCIOMODUŁOWA-DO | Wymiary ramki zewnętrznej : 316mm x 256mm x 2mm | 230 | PLN | Vidos | Inne | Niesklasyfikowane
G-24-KONSOLA-PORTIERSKA | Parametry PDF Spec | 880 | PLN | Vidos | Inne | Niesklasyfikowane
IP20 | Okablowanie - 2 żyły bez polaryzacji | 110 | PLN | Vidos | Inne | Niesklasyfikowane
M-LAN-KONWERTER-CYFROWY | Montaż na szynie DIN lub bezpośrednio na ścianie | 460 | PLN | Vidos | Inne | Niesklasyfikowane
M-3F-MODUŁ-FUNKCYJNY | Parametry PDF Spec | 320 | PLN | Vidos | Inne | Niesklasyfikowane
M-SM4A-MODUŁ-FUNKCYJNY | Wymiary: 70 x 89 x 45 mm | 180 | PLN | Vidos | Inne | Niesklasyfikowane
M-SM4-MODUŁ-FUNKCYJNY | Montaż na szynie DIN lub bezpośrednio na ścianie | 122 | PLN | Vidos | Inne | Niesklasyfikowane

## Edimax PriceList 2025.xlsx
MODEL | OPIS | WALUTA | PRODUCENT | KATEGORIA | PODKATEGORIA
2/-2019 | Parametry standardowe | PLN | Edimax | Inne | Niesklasyfikowane
PART---NO. | Category | PLN | Edimax | Inne | Niesklasyfikowane
EDIMAX-PRO-AP | Parametry standardowe | PLN | Edimax | Inne | Niesklasyfikowane
WAP1750 | SMB AC1750 AP | PLN | Edimax | Inne | Niesklasyfikowane
CAX1800 | SMB AX1800 AP | PLN | Edimax | Inne | Niesklasyfikowane
CAP1750 | SMB AC1750 AP | PLN | Edimax | Inne | Niesklasyfikowane
CAP1300 | SMB AC1300 AP | PLN | Edimax | Inne | Niesklasyfikowane
CAP300 | SMB N300 AP | PLN | Edimax | Inne | Niesklasyfikowane
CAP300-3SB | SMB N300 AP | PLN | Edimax | Inne | Niesklasyfikowane
IAP1200 | SMB AC1200 AP | PLN | Edimax | Inne | Niesklasyfikowane
IAP1200-(US) | SMB AC1200 AP (Compatible with 503BOX | PLN | Edimax | Inne | Niesklasyfikowane
OAP1750 | Outdoor SMB AC1750 AP | PLN | Edimax | Inne | Niesklasyfikowane
OAP1300 | 2 x 2 AC Dual-Band Outdoor PoE Access Point | PLN | Edimax | Infrastruktura IT | Switche PoE
OFFICE-1-2-3 | SMB AC1300 AP- 3 pcs/PACK | PLN | Edimax | Inne | Niesklasyfikowane
OFFICE-+1 | Add-on Access Point for Office 1-2-3 Wi-Fi System | PLN | Edimax | Inne | Niesklasyfikowane
EDIMAX-PRO-AP-CONTROLLER | Parametry standardowe | PLN | Edimax | Inne | Niesklasyfikowane
APC500 | SMB AP Controller | PLN | Edimax | Inne | Niesklasyfikowane
GP-201IT | SMB 2.5GbE POE Injector (30W) | PLN | Edimax | Infrastruktura IT | Switche PoE
GP-203IT | SMB 2.5GbE POE Injector (90W) | PLN | Edimax | Infrastruktura IT | Switche PoE
GP-103IT | SMB PoE Injector (90W) | PLN | Edimax | Infrastruktura IT | Switche PoE
GP-101IT | SMB PoE Injector | PLN | Edimax | Infrastruktura IT | Switche PoE
GP-101ST | SMB PoE splitter | PLN | Edimax | Infrastruktura IT | Switche PoE
GP-101ET | SMB PoE Extender | PLN | Edimax | Infrastruktura IT | Switche PoE
SC-1000 | SMB Accessory | PLN | Edimax | Inne | Niesklasyfikowane
GS-1005BE | 2.5 GbE unmanaged Ethernet desktop switch | PLN | Edimax | Infrastruktura IT | Switche PoE
ES-5500G-V3 | 10/100/1000 Mbps unmanaged Ethernet desktop switch | PLN | Edimax | Infrastruktura IT | Switche PoE
ES-5800G-V3 | 10/100/1000 Mbps unmanaged Ethernet desktop switch | PLN | Edimax | Infrastruktura IT | Switche PoE
GS-1005E | (Metal) 10/100/1000 Mbps unmanaged Ethernet desktop switch | PLN | Edimax | Infrastruktura IT | Switche PoE
GS-1008E-V2 | (Metal) 10/100/1000 Mbps unmanaged Ethernet desktop switch | PLN | Edimax | Infrastruktura IT | Switche PoE
GS-1016-V2 | 10/100/1000 Mbps unmanaged Ethernet rackmount switch | PLN | Edimax | Infrastruktura IT | Switche PoE
GS-1026-V3 | 10/100/1000 Mbps unmanaged Ethernet rackmount switch | PLN | Edimax | Infrastruktura IT | Switche PoE
GS-1024 | 10/100/1000 Mbps unmanaged Ethernet rackmount switch | PLN | Edimax | Infrastruktura IT | Switche PoE
10/100MBPS-ETHERNET-SWITCHES | Parametry standardowe | PLN | Edimax | Infrastruktura IT | Switche PoE
10/100-DESKTOP-SWITCH | Parametry standardowe | PLN | Edimax | Infrastruktura IT | Switche PoE
ES-3305P | 10/100 Mbps unmanaged Ethernet desktop switch | PLN | Edimax | Infrastruktura IT | Switche PoE
ES-3308P | 10/100 Mbps unmanaged Ethernet desktop switch | PLN | Edimax | Infrastruktura IT | Switche PoE
LONG-RANGE-POE+-SWITCH | Parametry standardowe | PLN | Edimax | Infrastruktura IT | Switche PoE
GS-1105PE | Long Range 5-Port Gigabit Switch with 4-Port PoE+ | PLN | Edimax | Infrastruktura IT | Switche PoE
GS-1008PL-V2 | Long Range Gigabit PoE+ Switch with DIP Switch | PLN | Edimax | Infrastruktura IT | Switche PoE
GS-1008P-V2 | Long Range Gigabit PoE+ Switch with DIP Switch | PLN | Edimax | Infrastruktura IT | Switche PoE
ES-5104PH-V2 | Long Range Fast Ethernet PoE+ Switch with DIP Switch | PLN | Edimax | Infrastruktura IT | Switche PoE
ES-1008P-V2 | Long Range Fast Ethernet PoE+ Switch with DIP Switch | PLN | Edimax | Infrastruktura IT | Switche PoE
TGS-3109XT | 8-Port 2.5GbE Web Smart Switch with 1-Port 10G Copper | PLN | Edimax | Infrastruktura IT | Switche PoE
TGS-3109PLX | 8-Port 2.5GbE Web Smart PoE++ Switch with 1-Port 10GbE SFP+ | PLN | Edimax | Infrastruktura IT | Switche PoE
TGS-5428PLX | Surveillance VLAN 24-Port 2.5GbE L2 PoE++ Switch with 6-Port 10GbE SFP+ | PLN | Edimax | Infrastruktura IT | Switche PoE
EDIMAX-PRO-SFP-SWITCH | Parametry standardowe | PLN | Edimax | Infrastruktura IT | Switche PoE
FS-5428X | 24-Port Gigabit SFP Ports L2+ Switch with 4-Port 10GbE SFP+ Uplinks | PLN | Edimax | Infrastruktura IT | Switche PoE
GS-3005P | Long Range 5-Port Gigabit Web Managed Switch with 4 PoE+ Ports | PLN | Edimax | Infrastruktura IT | Switche PoE
GS-3008P | Long Range 8-Port Gigabit Web Managed Switch with 4 PoE+ Ports | PLN | Edimax | Infrastruktura IT | Switche PoE
GS-5008E | SMB Gigabit Web Smart Switch | PLN | Edimax | Infrastruktura IT | Switche PoE
GS-5210PLG | SMB Gigabit PoE+ with 1 SFP Slot Web Smart Switch | PLN | Edimax | Infrastruktura IT | Switche PoE
GS-5208PLG-V2 | SMB Gigabit PoE+ with 2 SFP Slots Web Smart Switch | PLN | Edimax | Infrastruktura IT | Switche PoE
GS-5210PL | Surveillance VLAN 12-poorts Gigabit PoE+ Long range Web Smart Switch met 2 RJ45 en 2 SFP-poorten | PLN | Edimax | Infrastruktura IT | Switche PoE
GS-5424G | Long Range 24-Port Gigabit Web Smart Switch with 4 SFP Slots | PLN | Edimax | Infrastruktura IT | Switche PoE
GS-5216PLC | Surveillance VLAN 18-Port Gigabit PoE+ Long Range Web Smart Switch with 2 Gigabit RJ45/SFP Combo Ports | PLN | Edimax | Infrastruktura IT | Switche PoE
GS-5424PLC-V3 | Long Range Gigabit PoE+ Web Smart Switch with 4 Gigabit RJ45/SFP Combo Ports | PLN | Edimax | Infrastruktura IT | Switche PoE
GS-5424LX | Long Range Gigabit Web Smart Switch with 4 SFP 10G Ports | PLN | Edimax | Infrastruktura IT | Switche PoE
GS-5424PLX | Long Range Gigabit PoE+ Web Smart Switch with 4 SFP 10G Ports | PLN | Edimax | Infrastruktura IT | Switche PoE
GS-5654LX | 54-Port Gigabit Web Smart switch with 6 SFP+ 10G Ports | PLN | Edimax | Infrastruktura IT | Switche PoE
GS-5654PLX-V2 | 54-port Gigabit PoE+ Long Range Web Smart switch with 6 SFP+ 10G Ports, 400W power budget | PLN | Edimax | Infrastruktura IT | Switche PoE
IGS-1005 | Industrial 5-Port GbE unmanaged switch | PLN | Edimax | Infrastruktura IT | Switche PoE
IGS-1105P | Industrial 4-Port POE GbE + 1 GbE SFP unmanaged switch | PLN | Edimax | Infrastruktura IT | Switche PoE
IGS-1210P | Industrial 8-Port POE GbE + 2 GbE SFP unmanaged switch | PLN | Edimax | Infrastruktura IT | Switche PoE
IGS-5208 | Industrial 8-Port GbE Web Managed Switch with 2 SFP Slots | PLN | Edimax | Infrastruktura IT | Switche PoE
IGS-5408P | Industrial 8-Port GbE PoE+ Web Managed Switch with 4 SFP Slots | PLN | Edimax | Infrastruktura IT | Switche PoE
IGS-5416P | Industrial 16-Port GbE PoE+ Web Managed Switch with 8 PoE+ Port & 4 SFP Slots | PLN | Edimax | Infrastruktura IT | Switche PoE
IGS-5218PLC | Industrial Surveillance VLAN 18-Port Gigabit PoE+ Web Smart | PLN | Edimax | Infrastruktura IT | Switche PoE
IGS-5428PLC | Industrial Surveillance VLAN 28-Port Gigabit PoE+ Web Smart | PLN | Edimax | Infrastruktura IT | Switche PoE
IGS-5654PLX | Industrial Surveillance VLAN 54-Port Gigabit PoE+ Web Smart | PLN | Edimax | Infrastruktura IT | Switche PoE
DIN-RAIL-POWER | Parametry standardowe | PLN | Edimax | Inne | Niesklasyfikowane
DP-30W24V | DIN Rail Power DC Output:24V/1.5A, 36W;AC Input:90～264VAC | PLN | Edimax | Inne | Niesklasyfikowane
DP-150W54V | DIN Rail Power DC Output:54V/2.8A, 150W;AC Input:90～264VAC | PLN | Edimax | Inne | Niesklasyfikowane
DP-240W52V | DIN Rail Power DC Output:52V/4.6A, 240W;AC Input:90～264VAC | PLN | Edimax | Inne | Niesklasyfikowane
10GBASE-SX-LX-SFP-MODULES | Parametry standardowe | PLN | Edimax | Infrastruktura IT | Switche PoE
MG-10GAMA | 10G Base SFP Module | PLN | Edimax | Infrastruktura IT | Switche PoE
MG-10GAS1 | 10G Base SFP Module | PLN | Edimax | Infrastruktura IT | Switche PoE
1000BASE-T-SXLX-SFP-MODULES | Parametry standardowe | PLN | Edimax | Infrastruktura IT | Switche PoE
MG-1000AMA-V2 | 1000 Base SFP Module | PLN | Edimax | Infrastruktura IT | Switche PoE
MG-1000AS1-V2 | 1000 Base SFP Module | PLN | Edimax | Infrastruktura IT | Switche PoE
TEMPLATE | Parametry standardowe | PLN | Edimax | Inne | Niesklasyfikowane
4G-7449AC | 4G LTE AC1200 WiFi Router | PLN | Edimax | SSWiN | Moduły i Ekspandery
5G-8649AX | 5G NR WiFi 6 Router | PLN | Edimax | Inne | Niesklasyfikowane
D4G-7459AC | Industrial DIN Rail 4G LTE AC1200 WiFi Router | PLN | Edimax | SSWiN | Moduły i Ekspandery
D5G-8459 | Industrial DIN Rail 5G NR | PLN | Edimax | Inne | Niesklasyfikowane

## Cennik AG Neovo Q4 2025.xlsx
MODEL | OPIS | CENA | WALUTA | PRODUCENT | KATEGORIA | PODKATEGORIA
AI--IFP6504-PRIME | 65" IPS LED, 3840x2160 UHD, 400cd/m2, 1200:1, 5ms, 178/178, 1,07B colours, 3*USB, 2xHDMI, Infrared Touch Frame, RS-232, RJ45x2, OPS Slot, Pamięć 8G, Dysk 128G, CPU Cortex A76+A55, Speakers 15W x 2, Camera Resolution 8M, Microphone 8-Array | 2208.9 | PLN | AG Neovo | Inne | Niesklasyfikowane
AI--IFP7504-PRIME | 75" IPS LED, 3840x2160 UHD, 400cd/m2, 1200:1, 5ms, 178/178, 1,07B colours, 3*USB, 2xHDMI, Infrared Touch Frame, RS-232, RJ45x2, OPS Slot, Pamięć 8G, Dysk 128G, CPU Cortex A76+A55, Speakers 15W x 2, Camera Resolution 8M, Microphone 8-Array | 2549.19 | PLN | AG Neovo | Inne | Niesklasyfikowane
AI--IFP8604-PRIME | 86" IPS LED, 3840x2160 UHD, 400cd/m2, 1200:1, 5ms, 178/178, 1,07B colours, 3*USB, 2xHDMI, Infrared Touch Frame, RS-232, RJ45x2, OPS Slot, Pamięć 8G, Dysk 128G, CPU Cortex A76+A55, Speakers 15W x 2, Camera Resolution 8M, Microphone 8-Array | 2961.12 | PLN | AG Neovo | Inne | Niesklasyfikowane
IFP-6503 | 65" IPS LED, 3840x2160 UHD, 350cd/m2, 1100:1, 5ms, 178/178, 1,07B colours, 6*USB, VGA/HDMI HDMI-out, RS-232, RJ45, interactive flat panel display, wallmount incl. | 999 | PLN | AG Neovo | Inne | Niesklasyfikowane
IFP-7502 | 75" IPS LED, 3840x2160 UHD, 350cd/m2, 1200:1, 5ms, 178/178, 1,07B colours, 6*USB, VGA/HDMI HDMI-out, RS-232, RJ45, interactive flat panel display, wallmount incl. | 1200 | PLN | AG Neovo | Inne | Niesklasyfikowane
FMC-06 | Duży wózek do monitora, 43" do maks. 86 cali / 100 kg, montaż stały, łatwy do przewożenia | 240 | PLN | AG Neovo | Inne | Niesklasyfikowane
VA-3201 | 32" VA FULL HD LED 1920*1080, 300 cd/m2, 4.000:1, 5ms, 178:178, VGA, HDMI, DisplayPort, speakers | 234.82 | PLN | AG Neovo | Inne | Niesklasyfikowane
VA-4301 | Opatentowana technologia ANTI-BURN-IN™ https://www.agneovo.com/pl/anti-burn-in-technology / Jasność 350 nitów / Elegancka wąska ramka – nowoczesny, profesjonalny wygląd, który pasuje do każdej przestrzeni. / Szeroki kąt widzenia 178°/178°, zapewniający wyraźną widoczność z niemal każdej perspektywy. / Uniwersalne połączenie: 3 wejścia HDMI do łatwego podłączenia różnych urządzeń. / Zintegrowane głośniki dualne / Bezproblemowe zarządzanie zdalne na wielu monitorach poprzez Neovo Controller (oprogramowanie bezpłatne) | 567 | PLN | AG Neovo | Inne | Niesklasyfikowane
VA-5501 | Opatentowana technologia ANTI-BURN-IN™ https://www.agneovo.com/pl/anti-burn-in-technology / Jasność 350 nitów / Elegancka wąska ramka – nowoczesny, profesjonalny wygląd, który pasuje do każdej przestrzeni. / Szeroki kąt widzenia 178°/178°, zapewniający wyraźną widoczność z niemal każdej perspektywy. / Uniwersalne połączenie: 3 wejścia HDMI do łatwego podłączenia różnych urządzeń. / Zintegrowane głośniki dualne / Bezproblemowe zarządzanie zdalne na wielu monitorach poprzez Neovo Controller (oprogramowanie bezpłatne) | 695 | PLN | AG Neovo | Inne | Niesklasyfikowane
PM-3202 | 31,5", IPS LED, Full HD, 1920*1080, 350 cd/m2, 4000:1, 5ms (GTG), 178/178, VGA/HDMI x3, RS232, RJ45, USB Player, DNLA, Anti-Burn-In | 378.1 | PLN | AG Neovo | Inne | Niesklasyfikowane
SC-2203 | 24" LED, FHD 1920*1080, 280 cd/m2, 20.000.000:1, 5ms (GTG), 178/178, VGA/BNC/HDMI, power max 15W, small bezel, Anti-Burn-In | 179.1 | PLN | AG Neovo | Inne | Niesklasyfikowane
SC-2402 | 24" IPS LED, FHD 1920*1080, 250 cd/m2, 1.000:1, 5ms (GTG), 178/178, VGA/BNC/HDMI, speakers 2*2 Watt, power max 14W, small bezel, Anti-Burn-In | 199 | PLN | AG Neovo | Inne | Niesklasyfikowane
SC-2702 | 27" LED, FHD 1920*1080, 250 cd/m2, 1.000:1, 5ms (GTG), 170:160, VGA/BNC/HDMI/DP, speakers 2*1 Watt, Anti-Burn-In | 228.85 | PLN | AG Neovo | Inne | Niesklasyfikowane
SC-32E | 32" LED, FHD 1920*1080, 300 cd/m2, 20 000 000:1, 5ms (GTG), 170:160, VGA/BNC/HDMI/DP, speakers 2*1 Watt, Anti-Burn-In | 378.1 | PLN | AG Neovo | Inne | Niesklasyfikowane
NSD-3203 | 32"Full HD 1920x1080, 500 cd/m2, 4000:1, 5 ms, 178/178, 3x HDMI 2.0, RS232, RJ45, Android 9.0, 2Gb/ 16Gb, Wi-Fi, Bleutooth, Browser, CMS | 567.15 | PLN | AG Neovo | Inne | Niesklasyfikowane
NSD-4303 | 43" UHD 3840x2160 , 500 cd/m2, 4000:1, 5 ms, 178/178, 3x HDMI 2.0, RS232, RJ45, Android 9.0, 2Gb/ 16Gb, Wi-Fi, Bleutooth, Browser, CMS | 616.9 | PLN | AG Neovo | Inne | Niesklasyfikowane
NSD-5503 | 55" UHD 3840x2160 , 500 cd/m2, 4000:1, 5 ms, 178/178, 3x HDMI 2.0, RS232, RJ45, Android 9.0, 2Gb/ 16Gb, Wi-Fi, Bleutooth, Browser, CMS | 794.01 | PLN | AG Neovo | Inne | Niesklasyfikowane
NSD-6503 | 65" UHD 3840x2160 , 500 cd/m2, 4000:1, 5 ms, 178/178, 3x HDMI 2.0, RS232, RJ45, Android 9.0, 2Gb/ 16Gb, Wi-Fi, Bleutooth, Browser, CMS | 1353.2 | PLN | AG Neovo | Inne | Niesklasyfikowane
WMK-04 | Mounting: (NSD-5503, NSD-6503), VESA (180), Capacity: 30 kg, Minimized space to wall, Material: Steel / Black, only for NSD-5503 & NSD-6503 | 103.48 | PLN | AG Neovo | Inne | Niesklasyfikowane
WMK-05 | Kompatybilny z wyświetlaczami o przekątnej od 43” do 65” > Ultracienka konstrukcja zapewnia minimalną przestrzeń między ścianą a wyświetlaczem, zapewniając elegancki, profesjonalny wygląd > Wbudowana poziomica bąbelkowa do idealnego poziomego ustawienia > Silne styki magnetyczne mocno trzymają wyświetlacz przy ścianie > Zintegrowana jednoczęściowa płyta ścienna do wygodnej instalacji > Maksymalna nośność 75 kg (około 165 funtów) | 73.63 | PLN | AG Neovo | Inne | Niesklasyfikowane
QM-4302 | 43" LED, 3840x2160 UHD, 350cd/m2, 5000:1, 5ms, 178/178, 1,07B colours, USB3, VGA/DVI/HDMI 2x/Display P, RS-232, RJ45, Anti-Burn-In, USB-play | 597 | PLN | AG Neovo | Inne | Niesklasyfikowane
QM-4303 | 43" LED, 3840x2160 UHD, 500cd/m2, 4000:1, 5ms, 178/178, 1,07B colours, USB3, VGA/DVI/HDMI 2x/Display P, RS-232, RJ45, Anti-Burn-In, USB-play | 597 | PLN | AG Neovo | Inne | Niesklasyfikowane
QM-5502 | 55" LED, 3840x2160 UHD, 400cd/m2, 5000:1, 5ms, 178/178, 1,07B colours, USB3, VGA/HDMI 2.0 3x, RS-232, RJ45, Anti-Burn-In, USB-play | 736.3 | PLN | AG Neovo | Inne | Niesklasyfikowane
QM-5503 | 43" LED, 3840x2160 UHD, 500cd/m2, 5000:1, 5ms, 178/178, 1,07B colours, USB3, VGA/DVI/HDMI 2x/Display P, RS-232, RJ45, Anti-Burn-In, USB-play | 736.3 | PLN | AG Neovo | Inne | Niesklasyfikowane
QM-6502 | 65" LED, 3840x2160 UHD, 350cd/m2, 4000:1, 5ms, 178/178, 1,07B colours, USB3, VGA/DVI/HDMI 4x/Display P, RS-232, RJ45, Anti-Burn-In, USB-play | 1460.66 | PLN | AG Neovo | Inne | Niesklasyfikowane
SMQ-4301 | 43" IPS LED, 3840x2160 UHD, 350cd/m2, 12000:1, 5ms, 178/178, 1,07B colours, VGA/DVI/HDMI 2x/BNC IN/OUT, RS-232, RJ45, Anti-Burn-In, Metal housing | 1050.72 | PLN | AG Neovo | Inne | Niesklasyfikowane
SMQ-5501 | 55" IPS LED, 3840x2160 UHD, 350cd/m2, 12000:1, 5ms, 178/178, 1,07B colours, VGA/DVI/HDMI 2x/BNC IN/OUT, RS-232, RJ45, Anti-Burn-In, Metal housing | 1283.55 | PLN | AG Neovo | Inne | Niesklasyfikowane
SMQ-6501 | 65" IPS LED, 3840x2160 UHD, 350cd/m2, 12000:1, 5ms, 178/178, 1,07B colours, VGA/DVI/HDMI 2x/BNC IN/OUT, RS-232, RJ45, Anti-Burn-In, Metal housing | 2029.8 | PLN | AG Neovo | Inne | Niesklasyfikowane
SMQ-7501 | 75" IPS LED, 3840x2160 UHD, 350cd/m2, 12000:1, 5ms, 178/178, 1,07B colours, VGA/DVI/HDMI 2x/BNC IN/OUT, RS-232, RJ45, Anti-Burn-In, Metal housing | 2531.28 | PLN | AG Neovo | Inne | Niesklasyfikowane
TTN-3201 | 32" IPS, LED, FHD 1920x1080, 450cd/m2, 1000:1, 5ms (GtG), 178/178, VGA/DVI/HDMI/BNC/RS-232/RJ45/Remote Control , IK10 | 1221.86 | PLN | AG Neovo | Inne | Niesklasyfikowane
TTN-4301 | 43" IPS, LED, 4K2K 60Hz, 3840*2160, 450cd/m2, 1200:1, 5ms (GtG), 178/178, VGA/DVI/HDMI/BNC/RS-232/RJ45/remote Control, IK10 | 1645.73 | PLN | AG Neovo | Inne | Niesklasyfikowane
TTN-5501 | 55" IPS, LED, 4K2K 60Hz, 3840*2160, 400cd/m2, 1200:1, 5ms (GtG), 178/178, VGA/DVI/HDMI/BNC/RS-232/RJ45/remote Control, IK10 | 1956.17 | PLN | AG Neovo | Inne | Niesklasyfikowane
SX-15G | 15" LED, XGA 1024*768, 300 cd/m2, 20.000:1, 5ms (GTG), 176/176, DP/HDMI/DVI/VGA/BNC/S-video, Pip/PbP, 180° rotation 24/7 | 501.48 | PLN | AG Neovo | Inne | Niesklasyfikowane
SX-17G | 17" LED, SXGA 1280*1024, 250 cd/m2, 20.000:1, 3ms (GTG), 176/176, DP/HDMI/DVI/VGA/BNC/S-video, Pip/PbP, 180° rotation 24/7 | 557.2 | PLN | AG Neovo | Inne | Niesklasyfikowane
SX-19G | 19" LED, SXGA 1280*1024, 250 cd/m2, 20.000:1, 3ms (GTG), 176/176, DP/HDMI/DVI/VGA/BNC/S-video, Pip/PbP, 180° rotation 24/7 | 634.81 | PLN | AG Neovo | Inne | Niesklasyfikowane
X-15E | 15" LED, XGA 1024*768, 350cd/m2, 700:1, 4ms (GTG), 170/160, AIP, Speakers, <17 Watt | 505.46 | PLN | AG Neovo | Inne | Niesklasyfikowane
X-17E | 17", SXGA 1280*1024, 250cd/m2, 1000:1, 3ms (GTG), 170/160, <19Watt, Touch sensor control keys | 597 | PLN | AG Neovo | Inne | Niesklasyfikowane
X-19E | 19" LED, SXGA 1280*1024, 250cd/m2, 1000:1, 3ms (GTG), 170/160, < 22 W, Touch sensor control keys, speakers 2*1.5 Watt | 563.17 | PLN | AG Neovo | Inne | Niesklasyfikowane
X-22E | 21,5" LED, FHD 1920*1080 , 250cd/m2, 2.000.000:1(DCR), 3ms (GTG), 170/160, <28 W, ECO sensor, AIP, Touch sensors, 24/7 | 561.18 | PLN | AG Neovo | Inne | Niesklasyfikowane
X-2402 | 23,6" LED, FHD 1920*1080 , 24/7, 300cd/m2, 20.000.000:1(DCR), 5ms (GTG), 170/160, <29 W, ECO sensor, front IP69, IK10, EN61000-6-1 & EN61000-6-3 | 664.66 | PLN | AG Neovo | Inne | Niesklasyfikowane
RX-2202 | 21,5" LED VA, FHD 1920*1080 , 250cd/m2, 20.000 000:1, 5ms (GTG), 178/178, DP/HDMI/DVI/VGA/BNC/SVIDEO, BNC-out, PiP/PbP, 24/7, RS232/USB, IK10, EN IEC 61000-6-1 | 738 | PLN | AG Neovo | Inne | Niesklasyfikowane
RX-2402 | 23,8" LED VA, FHD 1920*1080 , 300cd/m2, 20.000 000:1, 5ms (GTG), 178/178, DP/HDMI/DVI/VGA/BNC/SVIDEO, BNC-out, PiP/PbP, 24/7, RS232/USB, IK10, EN IEC 61000-6-1 | 816 | PLN | AG Neovo | Inne | Niesklasyfikowane
QX-28 | 28" MVA, LED, 4K2K 60Hz, 3840*2160, 350cd/m2, 1000:1, 5ms (GtG), 178/178, VGA/DVI/HDMI/Display Port/RS-232/RJ45/IR, | 1393 | PLN | AG Neovo | Inne | Niesklasyfikowane
QX-32 | 32" MVA, LED, 4K2K 60Hz, 3840*2160, 350cd/m2, 1000:1, 5ms (GtG), 178/178, VGA/DVI/HDMI/Display Port/RS-232/RJ45/IR, | 1502.45 | PLN | AG Neovo | Inne | Niesklasyfikowane
QX-43 | 32" MVA, LED, 4K2K 60Hz, 3840*2160, 350cd/m2, 1000:1, 5ms (GtG), 178/178, VGA/DVI/HDMI/Display Port/RS-232/RJ45/IR, | 2200 | PLN | AG Neovo | Inne | Niesklasyfikowane
QX-55 | 55" MVA, LED, 4K2K 60Hz, 3840*2160, 450cd/m2, 4000:1, 5ms (GtG), 178/178, VGA/DVI/HDMI/Display Port/RS-232/RJ45/IR, | 3771.05 | PLN | AG Neovo | Inne | Niesklasyfikowane
HX-24G | 23,6" LED, FHD 1920*1080 , 300 cd/m2, 20.000:1, 3ms (GTG), 170/160, HD SDI, 3G SDI, DisplayPort, HDMI, DVI, VGA, CVBS(BNC), 180° rotation, 24/7 | 1004.95 | PLN | AG Neovo | Inne | Niesklasyfikowane
HMQ-4301 | 43" IPS LED HD-SDI, 3840x2160 UHD, 350cd/m2, 12000:1, 5ms, 178/178, 1,07B colours, VGA/DVI/HDMI/HD-SDI 2x/BNC IN/OUT, RS-232, RJ45, Anti-Burn-In, Metal housing | 1572.1 | PLN | AG Neovo | Inne | Niesklasyfikowane
HMQ-5501 | 55" IPS LED HD-SDI, 3840x2160 UHD, 350cd/m2, 12000:1, 5ms, 178/178, 1,07B colours, VGA/DVI/HDMI/HD-SDI 2x/BNC IN/OUT, RS-232, RJ45, Anti-Burn-In, Metal housing | 1846.72 | PLN | AG Neovo | Inne | Niesklasyfikowane
HMQ-6501 | 65" IPS LED HD-SDI, 3840x2160 UHD, 350cd/m2, 12000:1, 5ms, 178/178, 1,07B colours, VGA/DVI/HDMI/HD-SDI 2x/BNC IN/OUT, RS-232, RJ45, Anti-Burn-In, Metal housing | 2875.55 | PLN | AG Neovo | Inne | Niesklasyfikowane
HMQ-7501 | 75" IPS LED HD-SDI, 3840x2160 UHD, 350cd/m2, 12000:1, 5ms, 178/178, 1,07B colours, VGA/DVI/HDMI/HD-SDI 2x/BNC IN/OUT, RS-232, RJ45, Anti-Burn-In, Metal housing | 3422.8 | PLN | AG Neovo | Inne | Niesklasyfikowane
TBX-2201 | Onboard Information Display, 21.5", 1920*1080, Full HD, LED, 250 cd/m2, 20.000:1, 3ms (GTG), 178/178, DC 8-36V, E-Mark E-13, HDMI-IN/OUT | 1200 | PLN | AG Neovo | Inne | Niesklasyfikowane
LW-2203 | Panel Type IPS Panel Size 21.5" Max. Resolution FHD 1920 x 1080 Pixel Pitch 0.241 mm Brightness 250 cd/m² Contrast Ratio 20,000,000:1 (DCR) Viewing Angle (H/V) 178°/178° Display Colour 16.7M Response Time 5 ms Surface Treatment Anti-Glare Treatment (Haze25%) 3H Hard Coating Frequency Frequency (H) 30 kHz-85 kHz Frequency (V) 50 Hz-75 Hz Signal Input HDMI 1.4 x 1 VGA 15-Pin D-Sub x 1 Audio Audio In Stereo Audio Jack (3.5 mm) | 70 | PLN | AG Neovo | Inne | Niesklasyfikowane
LW-2403 | Panel Panel Type IPS Panel Size 23.8" Max. Resolution FHD 1920 x 1080 Pixel Pitch 0.275 mm Brightness 250 cd/m² Contrast Ratio 20,000,000:1 (DCR) Viewing Angle (H/V) 178°/178° Display Colour 16.7M Response Time 5 ms Surface Treatment Anti-Glare Treatment (Haze25%) 3H Hard Coating Frequency Frequency (H) 30 kHz-85 kHz Frequency (V) 50 Hz-75 Hz Signal Input HDMI 1.4 x 1 VGA 15-Pin D-Sub x 1 Audio Audio In Stereo Audio Jack (3.5 mm) Internal Speakers 2W x 2 Power Power Supply External Power Requirements DC 12V 2.5A On Mode 17W (On) Standby Mode <0.5W Off Mode <0.3W | 99 | PLN | AG Neovo | Inne | Niesklasyfikowane
LA-2203 | Panel Panel Type IPS Panel Size 21.5" Max. Resolution FHD 1920 x 1080 Pixel Pitch 0.241 mm Brightness 250 cd/m² Contrast Ratio 20,000,000:1 (DCR) Viewing Angle (H/V) 178°/178° Display Colour 16.7M Response Time 5 ms Surface Treatment Anti-Glare Treatment (Haze25%) 3H Hard Coating Frequency Frequency (H) 30 kHz-85 kHz Frequency (V) 50 Hz-75 Hz Signal Input HDMI 1.4 x 1 VGA 15-Pin D-Sub x 1 Audio Audio In Stereo Audio Jack (3.5 mm) Internal Speakers 2W x 2 Power Power Supply External Power Requirements DC 12V 2.5A On Mode 15W (On) Standby Mode <0.5W Off Mode <0.3W | 93 | PLN | AG Neovo | Inne | Niesklasyfikowane
LA-2403 | 23,6" FULL HD LED 1920*1080, VGA, HDMI, DisplayPort, 250 cd/m2, 30.000.000:1, 3ms, 170:160, speakers 2x 2W, Blue-Light, Flicker free | 103 | PLN | AG Neovo | Inne | Niesklasyfikowane
LA-2703 | 23,6" FULL HD LED 1920*1080, VGA, HDMI, DisplayPort, 250 cd/m2, 30.000.000:1, 3ms, 170:160, speakers 2x 2W, Blue-Light, Flicker free | 145 | PLN | AG Neovo | Inne | Niesklasyfikowane
LH-2403 | 23,8" IPS FULL HD LED 1920*1080, 250 cd/m2, 20.000.000:1, 5ms, 178:178, VGA, HDMI, DisplayPort, speakers, Anti-Blue-Light, Hight adjustable stand | 120 | PLN | AG Neovo | Inne | Niesklasyfikowane
LH-2703 | 27" IPS FULL HD LED 1920*1080, 250 cd/m2, 20.000.000:1, 5ms, 178:178, VGA, HDMI, DisplayPort, speakers, Anti-Blue-Light, Hight adjustable stand | 145 | PLN | AG Neovo | Inne | Niesklasyfikowane
DW2401 | 24" WQHD 1440p IPS LED, 2560x1440, 300 cd/m2, 1000:1, HDMI, DisplayPort, USB-C (65W), 124% NTSC, 113% DCI, P3, 142% sRGB , and 122% AdobeRGB color range | 220 | PLN | AG Neovo | Inne | Niesklasyfikowane
DW2702 | 27" WQHD IPS LED, 2560x1440, 350 cd/m2, 1.000.000:1, HDMI, DisplayPort, USB-C (65W) 2x USB-2, RJ45 130% NTSC, 100% DCI, P3, 130% sRGB , and 110% AdobeRGB color range | 240 | PLN | AG Neovo | SSWiN | Czujki Obwodowe
DW3401 | 34" WQHD 1440p IPS LED, 2560x1440, 300 cd/m2, 1000:1, HDMI, DisplayPort, USB-C (65W), 130% NTSC, 100% DCI, P3, 130% sRGB , and 110% AdobeRGB color range | 400 | PLN | AG Neovo | Inne | Niesklasyfikowane
N-1651 | Parametry standardowe | 499 | PLN | AG Neovo | Inne | Niesklasyfikowane
PB-3701 | Parametry standardowe | 1282 | PLN | AG Neovo | SSWiN | Czujki Obwodowe
PB-3701A | Parametry standardowe | 1325 | PLN | AG Neovo | SSWiN | Czujki Obwodowe
PN-46D2 | Videowall 46", 1920*1080 Full HD IPS, 500 cd/m2, 1200:1, 5ms (GTG), 178/178, 2x HDMI 2.0, 2x Display port, 1x DisplayPort-out, RS232, 1.2 mm, LAN, (bottom/right); 2.3 (top/left) bezel | 2437.75 | PLN | AG Neovo | Inne | Niesklasyfikowane
PN-55D3 | Videowall 55", 1920*1080 Full HD IPS, 500 cd/m2, 1200:1, 5ms (GTG), 178/178, DVI-I out,HDMI, Display port, RS232, 1.2 mm (bottom/right); 2.3 (top/left) bezel | 2784.01 | PLN | AG Neovo | Inne | Niesklasyfikowane
PD-43Q | Videowall 43", UHD 3840 x 2160, 700 cd/m2, 1200:1, 5ms (GTG), 178/178, DP/HDMI2.0 3x/DVI, DP-out, RS232/RJ45/USB/Micro SD/SDM-S slot, USB-playback | 1512.4 | PLN | AG Neovo | Inne | Niesklasyfikowane
PD-55Q | Videowall 55", UHD 3840 x 2160, 700 cd/m2, 5000:1, 5ms (GTG), 178/178, DP/HDMI2.0 3x/DVI, DP-out, RS232/RJ45/USB/Micro SD/SDM-L slot, USB-playback | 2009.9 | PLN | AG Neovo | Inne | Niesklasyfikowane
PD-65Q | Videowall 65", UHD 3840 x 2160, 700 cd/m2, 1200:1, 5ms (GTG), 178/178, DP/HDMI2.0 3x/DVI, DP-out, RS232/RJ45/USB/Micro SD/SDM-L slot, USB-playback | 2527.3 | PLN | AG Neovo | Inne | Niesklasyfikowane
PO-5502 | Ultra High Brightness open frame 55", 1920*1080 Full HD, 2500 cd/m2, 4000:1, 5ms (GTG), 178/178, DP/HDMI/VGA, RS232/IR, Open Frame | 4642.67 | PLN | AG Neovo | Inne | Niesklasyfikowane
PF-55H | Singel side Signage kiosk 55", 1920*1080 Full HD MVA, 700 cd/m2, 4000:1, 6,5ms (GTG), 178/178, HDMI incl. kiosk stand | 5532.2 | PLN | AG Neovo | Inne | Niesklasyfikowane
TM-22 | Incorporates Projected Capacitive Touch, 21.5", 1920*1080, Full HD, LED,10 touches, 250 cd/m2, 1000:1, 3ms (GTG), 170/160, Flush front, USB hub | 467.65 | PLN | AG Neovo | Inne | Niesklasyfikowane
TM-23 | Incorporates Projected Capacitive Touch, 23", 1920*1080, Full HD, LED,10 touches, 250cd/m2, 1000:1, 3ms (GTG), 178/178, Flush front, USB hub | 547.25 | PLN | AG Neovo | Inne | Niesklasyfikowane
TX-10 | Incorporates Projected Capacitive Touch, 10,1", 1280x800, LED, 10 touches, 500 cd/m2, 1300:1, 5ms (GTG), 170/170, IP65 front, Rugged housing | 431.83 | PLN | AG Neovo | Inne | Niesklasyfikowane
TX-1502 | Incorporates Projected Capacitive Touch, 15", 1024*768, LED,10 touches, 350 cd/m2, 700:1, 5ms (GTG), 160/150, IP65 Flush front | 606.95 | PLN | AG Neovo | Inne | Niesklasyfikowane
TX-1702 | Incorporates Projected Capacitive Touch, 17", 1280*1024, LED,10 touches, 300cd/m2, 1000:1, 3ms (GTG), 170/160, IP65 Flush front | 726.35 | PLN | AG Neovo | Inne | Niesklasyfikowane
TX-1902 | Incorporates Projected Capacitive Touch, 19", 1280*1024, LED,10 touches, 300 cd/m2, 1000:1, 3ms (GTG), 170/160, IP65 Flush front | 805.95 | PLN | AG Neovo | Inne | Niesklasyfikowane
TX-2202A | Incorporates Projected Capacitive Touch, 22", 1280*1024, LED,10 touches, 250 cd/m2, 1000:1, 5ms (GTG), 178/178, IP65 Flush front | 835.8 | PLN | AG Neovo | Inne | Niesklasyfikowane
TX-2202-WHITE | Projected Capacive Touch, 21.5", 1920*1080, Full HD, LED, IPS Panel, 250 cd/m2, 1000:1, 7ms (GTG), 178/178, IP65 front, EN60601-1 and IEC60601-1 | 835.8 | PLN | AG Neovo | Inne | Niesklasyfikowane
TX-2401 | Projected Capacitive Touch, 24", 1280*1024, LED,10 touches, 250 cd/m2, 3000:1, 5ms (GTG), 178/178, IP65 Flush front | 1054.7 | PLN | AG Neovo | Inne | Niesklasyfikowane
TX-2401-WHITE | Projected Capacitive Touch, 24", 1280*1024, LED,10 touches, 250 cd/m2, 3000:1, 5ms (GTG), 178/178, IP65 Flush front, IEC/EN 60601-1 medical adapter | 1054.7 | PLN | AG Neovo | Inne | Niesklasyfikowane
TX-3203 | Projected Capacive Touch 30 pt, 32", 1920*1080, Full HD, LED, VA Panel, DisplayPort, HDMI, VGA, 500cd, 3000:1, 5ms (GTG), 178/178, IP65 front | 1930.3 | PLN | AG Neovo | Inne | Niesklasyfikowane
TX-4302 | Projected Capacive Touch 30 pt, 43", 1920*1080, Full HD, LED, VA Panel, DisplayPort, 500cd, 3000:1, 5ms (GTG), 178/178, IP65 front | 2845.7 | PLN | AG Neovo | Inne | Niesklasyfikowane
DTS-01 | Desk Stand: (32”~65”), VESA (150x50 ~ 400x400), max 40 kg, Swivel: 90°, Tilt: -10°~5°, Height Adjustment 130 mm, Aluminum / Glass base | 107.46 | PLN | AG Neovo | Inne | Niesklasyfikowane
ES-02 | Mounting: (15”~27”), VESA (75, 100), 2 ~ 8kg, Swivel: 360°, Tilt: -5°~25°, Rotate: 90° ~ 360°, Height Adjustment 130 mm, Aluminum / Black | 79.6 | PLN | AG Neovo | Inne | Niesklasyfikowane
DMS-01D | Mounting: 2 x (15”~24”), VESA (75, 100), Capacity: 2 x 12 kg, Swivel: Max. +/- 20°, Tilt: Max. +/- 20°, Rotate: 360°, Aluminum alloy / Black | 115.42 | PLN | AG Neovo | Inne | Niesklasyfikowane
DMC-02D | Mounting: 2 x (15”~24”), VESA (75, 100), Capacity: 2 x 12 kg, Swivel: Max. +/- 20°, Tilt: Max. +/- 20°, Rotate: 360°, Aluminum alloy / Black | 129.35 | PLN | AG Neovo | Inne | Niesklasyfikowane
DMC-01 | Mounting: (15”~27”), VESA (75, 100), Capacity:10 kg, Swivel: +/- 90°, Tilt: +90° /- 20°, Rotate: 360°, Arm: Lift: 33 cm, Aluminum Silver | 139.3 | PLN | AG Neovo | Inne | Niesklasyfikowane
CMP-01 | Ceiling pole for: LMK-01, LMK-02, WMK-03, 1 or 2 screens 15" - 55", Capacity: 2 x 60 kg, Height adjustable: 924 to 1424mm, Black | 131.738 | PLN | AG Neovo | Inne | Niesklasyfikowane
LMK-01 | Mounting: (42”~65”), VESA (Max mount: 725 x 450), Capacity: 100 kg, Tilt Down: 0°,5°,10°,13°,15°, Material: Steel / Black | 77.61 | PLN | AG Neovo | Inne | Niesklasyfikowane
LMK-02 | Mounting: (32"~42"), VESA (Max mount: 440 x 330), Capacity: 80 kg, Tilt Down: 0°,5°,10°,13°,15°, Material: Steel / Black | 67.66 | PLN | AG Neovo | Inne | Niesklasyfikowane
LMK-03 | Mounting: (65”~98”), VESA (Max mount: 800 x 500), Capacity: 100 kg, Tilt Down: 0°,5°,10°,13°,15°, Material: Steel / Black | 79.6 | PLN | AG Neovo | Inne | Niesklasyfikowane
WMK-01 | Mounting: (15"~27"), VESA (75, 100), Capacity: 18 kg, Tilt Down: No, Material: Steel / Black | 21.89 | PLN | AG Neovo | Inne | Niesklasyfikowane
WMK-03 | Mounting: (15"~27"), VESA (100, 200), Capacity: 60 kg, Tilt Down: 0°~15° (free angle), Material: Steel / Black | 47.561 | PLN | AG Neovo | Inne | Niesklasyfikowane
PMK-01 | Mounting: (15" -27"), VESA (75, 100), Capacity: 7.0 kg ~ 14.0 kg, Tilt/Swivel: Max. +90° /- 90°, Rotate: 270°, Material: Steel / Black | 69.65 | PLN | AG Neovo | Inne | Niesklasyfikowane
WMA-01 | Mounting: (15”~27”), VESA (75, 100, 200), Capacity: 25 kg, Swivel: Max. +/-90°, Tilt: Max. +/-15°, Aluminum Plastic / Black, Silver | 107.46 | PLN | AG Neovo | Inne | Niesklasyfikowane
LMA-01 | Mounting: (32”~65”), VESA (Max 400x400), max 35 kg, Swivel: Max. +/-90°, Tilt: Max. +/-15°, Aluminum alloy, Plastic / Black, Silver | 206.96 | PLN | AG Neovo | Inne | Niesklasyfikowane
LMA-02 | Mounting: (32”~65”), VESA (Max 600x400), max 50 kg, Swivel: Max. +/-60°, Tilt: Max. +/-20°, Steel, Black - MOQ 2 units - | 85.57 | PLN | AG Neovo | Inne | Niesklasyfikowane
DCA01 | Parametry standardowe | 50 | PLN | AG Neovo | Inne | Niesklasyfikowane
VWM-01 | Videowall Mounting: Fixed mounting system for Videowall: 42" - 65", VESA max 400 x 400, max 80 Kg, installation adjustments | 193.03 | PLN | AG Neovo | Inne | Niesklasyfikowane
VWA-01 | Videowall Mounting: ALU Extension Bar 2 mtr for VWM-01 & VWM-02 | 177.11 | PLN | AG Neovo | Inne | Niesklasyfikowane
VWA-04 | Videowall Mounting: ALU Extension Bar Wall Bracket | 33.83 | PLN | AG Neovo | Inne | Niesklasyfikowane
VWA-05 | Connection Pin for ALU Extension Bar | 27.86 | PLN | AG Neovo | Inne | Niesklasyfikowane
FMC-07 | Duży wózek do monitora, od 55" do maks. 86 cali / 100 kg, montaż stały, łatwy do przemieszczania. | 240 | PLN | AG Neovo | Inne | Niesklasyfikowane